## Rekapitulace stavby
Export VZ |  | List obsahuje: |  |  |  |  | 1) Rekapitulace stavby |  |  | 2) Rekapitulace objektů stavby a soupisů prací | [16 empty] | 3.0 | [5 empty] | False | False | {1a54a8e9-db57-4b33-87c5-b070a84b8b37}
[18 empty] | >> skryté sloupce << | [13 empty] | 0,01 | 21
[32 empty] | 0,01 | 15
|  | REKAPITULACE STAVBY | [16 empty] | v --- níže se nacházejí doplnkové a pomocné údaje k sestavám --- v | [11 empty] | Návod na vyplnění | 0,001
|  | Kód: |  |  |  |  | 1_2017 | [23 empty] | Měnit lze pouze buňky se žlutým podbarvením! 1) v Rekapitulaci stavby vyplňte údaje o Uchazeči (přenesou se do ostatních sestav i v jiných listech) 2) na vybraných listech vyplňte v sestavě Soupis prací ceny u položek Podrobnosti k vyplnění naleznete na poslední záložce s Pokyny pro vyplnění | 0,01
|  | Stavba: |  |  |  |  | Odkanalizování obce Sonava, lok. č.2 | [24 empty] | 0,1
|  | KSO: | [11 empty] | CC-CZ: | [17 empty] | 1
|  | Místo: | [11 empty] | Datum: |  | 2017-01-20 | [15 empty] | 10
100
|  | Zadavatel: | [11 empty] | IČ: | [17 empty] | 0,1
[14 empty] | DIČ: | [17 empty] | 0,1
0,1
|  | Uchazeč: | [11 empty] | IČ: |  | Vyplň údaj | [15 empty] | 0,1
|  |  | Vyplň údaj | [10 empty] | DIČ: |  | Vyplň údaj | [15 empty] | 0,1
False
|  | Projektant: | [11 empty] | IČ: | [17 empty] | False
[14 empty] | DIČ: | [17 empty] | True
0,01
|  | Poznámka: | [29 empty] | 0,1
True
|  | Cena bez DPH | [11 empty] | 0
[8 empty] | Sazba daně |  | Základ daně |  |  |  | Výše daně
|  | DPH |  | základní |  |  |  | 21% |  | 0 |  |  |  | 0
|  |  |  | snížená |  |  |  | 15% |  | 0 |  |  |  | 0
|  |  |  | zákl. přenesená |  |  |  | 21% |  | 0 |  |  |  | 0
|  |  |  | sníž. přenesená |  |  |  | 15% |  | 0 |  |  |  | 0
|  |  |  | nulová |  |  |  | 0% |  | 0 |  |  |  | 0
|  | Cena s DPH | [6 empty] | v |  | CZK |  |  | 0
REKAPITULACE OBJEKTŮ STAVBY A SOUPISŮ PRACÍ
| Kód: | [6 empty] | 1_2017
| Stavba: | [6 empty] | Odkanalizování obce Sonava, lok. č.2
| Místo: | [11 empty] | Datum: |  | 2017-01-20
| Zadavatel: | [11 empty] | Projektant: | [5 empty] | Informatívní údaje z listů zakázek
Uchazeč:
| Kód |  |  |  | Objekt, Soupis prací | [6 empty] | Cena bez DPH [CZK] |  |  |  | Cena s DPH [CZK] | Typ |  | z toho Ostat. náklady [CZK] | DPH [CZK] | Normohodiny [h] | DPH základní [CZK] | DPH snížená [CZK] | DPH základní přenesená [CZK] | DPH snížená přenesená [CZK] | Základna DPH základní | Základna DPH snížená | Základna DPH zákl. přenesená | Základna DPH sníž. přenesená | Základna DPH nulová
| Náklady stavby celkem | [10 empty] | 0 |  |  |  | 0 |  |  | 0 | 0 | 0 | 0 | 0 | 0 | 0 | 0 | 0 | 0 | 0 | 0 |  | D | 0 | ###NOIMPORT### | IMPORT | {1a54a8e9-db57-4b33-87c5-b070a84b8b37} | {00000000-0000-0000-0000-000000000000}
/ |  | 1_2017_01 |  |  |  | SO 01 Kanalizace, 01-1 Hlavní stoky | [5 empty] | 0 |  |  |  | 0 | STA |  | 0 | 0 | 0 | 0 | 0 | 0 | 0 | 0 | 0 | 0 | 0 | 0 |  |  | 1 |  | IMPORT | {159be6d7-2273-4309-b22c-b1d0e54d350e} | {1a54a8e9-db57-4b33-87c5-b070a84b8b37} | 2
/ |  | 1_2017_02 |  |  |  | SO 01 Kanalizace, 01-2 Kanalizační přípojky | [5 empty] | 0 |  |  |  | 0 | STA |  | 0 | 0 | 0 | 0 | 0 | 0 | 0 | 0 | 0 | 0 | 0 | 0 |  |  | 1 |  | IMPORT | {8fd3d944-6bff-4b49-a7c3-b663f84b3388} | {1a54a8e9-db57-4b33-87c5-b070a84b8b37} | 2
/ |  | 1_2017_03 |  |  |  | SO 01 Kanalizace, 01-3 Výtlak V1, V2, V3 | [5 empty] | 0 |  |  |  | 0 | STA |  | 0 | 0 | 0 | 0 | 0 | 0 | 0 | 0 | 0 | 0 | 0 | 0 |  |  | 1 |  | IMPORT | {333c53e0-12d5-4b49-ba80-1880b8bf41bb} | {1a54a8e9-db57-4b33-87c5-b070a84b8b37} | 2
/ |  | 1_2017_04 |  |  |  | SO 01 Kanalizace, 01-4 ČS1 | [5 empty] | 0 |  |  |  | 0 | STA |  | 0 | 0 | 0 | 0 | 0 | 0 | 0 | 0 | 0 | 0 | 0 | 0 |  |  | 1 |  | IMPORT | {c858da2e-8298-4efe-b0ec-93d9c472b2c1} | {1a54a8e9-db57-4b33-87c5-b070a84b8b37} | 2
/ |  | 1_2017_05 |  |  |  | SO 01 Kanalizace, 01-5 ČS2 | [5 empty] | 0 |  |  |  | 0 | STA |  | 0 | 0 | 0 | 0 | 0 | 0 | 0 | 0 | 0 | 0 | 0 | 0 |  |  | 1 |  | IMPORT | {39573947-0d51-405a-ad90-9d589f89667b} | {1a54a8e9-db57-4b33-87c5-b070a84b8b37} | 2
/ |  | 1_2017_06 |  |  |  | SO 01 Kanalizace, 01-6 ČS3 | [5 empty] | 0 |  |  |  | 0 | STA |  | 0 | 0 | 0 | 0 | 0 | 0 | 0 | 0 | 0 | 0 | 0 | 0 |  |  | 1 |  | IMPORT | {d08d126e-e1eb-43c2-93c3-de8bffef528b} | {1a54a8e9-db57-4b33-87c5-b070a84b8b37} | 2
/ |  | 1_2017_07 |  |  |  | SO 02 Intenzifikace ČOV, 02-1 Technologie ČOV | [5 empty] | 0 |  |  |  | 0 | STA |  | 0 | 0 | 0 | 0 | 0 | 0 | 0 | 0 | 0 | 0 | 0 | 0 |  |  | 1 |  | IMPORT | {0e5292b2-836a-444c-855b-f1a50f7cb80a} | {1a54a8e9-db57-4b33-87c5-b070a84b8b37} | 2
/ |  | 1_2017_08 |  |  |  | SO 02 Intenzifikace ČOV, 02-2 Stavební osazení | [5 empty] | 0 |  |  |  | 0 | STA |  | 0 | 0 | 0 | 0 | 0 | 0 | 0 | 0 | 0 | 0 | 0 | 0 |  |  | 1 |  | IMPORT | {3c0f6536-d479-4842-bb92-75a7f235eee4} | {1a54a8e9-db57-4b33-87c5-b070a84b8b37} | 2
/ |  | 1_2017_09 |  |  |  | SO 02 Intenzifikace ČOV, 02-3 Potrubní část | [5 empty] | 0 |  |  |  | 0 | STA |  | 0 | 0 | 0 | 0 | 0 | 0 | 0 | 0 | 0 | 0 | 0 | 0 |  |  | 1 |  | IMPORT | {9e2c47f4-f99d-401e-b27a-30f8f699588c} | {1a54a8e9-db57-4b33-87c5-b070a84b8b37} | 2
/ |  | 1_2017_11 |  |  |  | PS1-03 Technologie pneumatické stanice | [5 empty] | 0 |  |  |  | 0 | STA |  | 0 | 0 | 0 | 0 | 0 | 0 | 0 | 0 | 0 | 0 | 0 | 0 |  |  | 1 |  | IMPORT | {e0197a5e-24fb-405a-8912-9b0afd64b8b1} | {1a54a8e9-db57-4b33-87c5-b070a84b8b37} | 2
/ |  | 1_2017_12 |  |  |  | SO 04 Přípojka vody pro pneumatickou stanici | [5 empty] | 0 |  |  |  | 0 | STA |  | 0 | 0 | 0 | 0 | 0 | 0 | 0 | 0 | 0 | 0 | 0 | 0 |  |  | 1 |  | IMPORT | {278f4f2d-3a35-453d-92ca-d75e1ea32ad0} | {1a54a8e9-db57-4b33-87c5-b070a84b8b37} | 2
/ |  | 1_2017_20 |  |  |  | Ostatní a vedlejší náklady | [5 empty] | 0 |  |  |  | 0 | STA |  | 0 | 0 | 0 | 0 | 0 | 0 | 0 | 0 | 0 | 0 | 0 | 0 |  |  | 1 |  | IMPORT | {d2072b41-f45c-4b56-b00e-80535e71e36c} | {1a54a8e9-db57-4b33-87c5-b070a84b8b37} | 2

## 1_2017_01 - SO 01 Kanaliz...
| List obsahuje: |  | 1) Krycí list soupisu | 2) Rekapitulace |  |  | 3) Soupis prací | Zpět na list: | Rekapitulace stavby
[9 empty] | >> skryté sloupce << | [9 empty] | {159be6d7-2273-4309-b22c-b1d0e54d350e}
2
| KRYCÍ LIST SOUPISU | [8 empty] | v --- níže se nacházejí doplnkové a pomocné údaje k sestavám --- v | [8 empty] | False
Stavba:
Odkanalizování obce Sonava, lok. č.2
Objekt:
1_2017_01 - SO 01 Kanalizace, 01-1 Hlavní stoky
| KSO: |  |  |  |  | CC-CZ:
| Místo: |  |  |  |  | Datum:
| Zadavatel: |  |  |  |  | IČ:
DIČ:
| Uchazeč: |  |  |  |  | IČ:
DIČ:
| Projektant: |  |  |  |  | IČ:
DIČ:
CPV 45232400-6 Stavební práce na výstavbě kanalizace
| Cena bez DPH | [5 empty] | 0
|  |  | Základ daně |  |  | Sazba daně | Výše daně
| DPH | základní | 0 |  |  | 21% | 0
|  | snížená | 0 |  |  | 15% | 0
|  | zákl. přenesená | 0 |  |  | 21% | 0
|  | sníž. přenesená | 0 |  |  | 15% | 0
|  | nulová | 0 |  |  | 0% | 0
| Cena s DPH |  |  | v | CZK |  | 0
REKAPITULACE ČLENĚNÍ SOUPISU PRACÍ
Stavba:
Odkanalizování obce Sonava, lok. č.2
Objekt:
1_2017_01 - SO 01 Kanalizace, 01-1 Hlavní stoky
Místo: |  |  | 0 |  |  | Datum:
Zadavatel: |  |  | 0 |  |  | Projektant: | 0
Uchazeč: | [5 empty] | CPV 45232400-6 Stavební práce na výstavbě kanalizace
Kód dílu - Popis | [6 empty] | Cena celkem [CZK]
Náklady soupisu celkem | [6 empty] | 0 | [12 empty] | -1
| HSV - Práce a dodávky HSV | [5 empty] | 0
| 1 - Zemní práce | [5 empty] | 0
| 11 - Zemní práce - přípravné a přidružené práce | [5 empty] | 0
| 21 - Zakládání - úprava podloží a základové spáry | [5 empty] | 0
| 38 - Kompletní konstrukce | [5 empty] | 0
| 45 - Vodorovné podkladní a vedlejší konstrukce inž. staveb | [5 empty] | 0
| 5 - Komunikace | [5 empty] | 0
| 56 - Podkladní vrstvy komunikací a ploch | [5 empty] | 0
| 57 - Kryty pozemních komunikací | [5 empty] | 0
| 8 - Trubní vedení | [5 empty] | 0
| 87 - Potrubí z trub plastických a skleněných | [5 empty] | 0
| 89 - Trubní vedení - ostatní konstrukce | [5 empty] | 0
| 97 - Ostatní bourací práce | [5 empty] | 0
SOUPIS PRACÍ
Stavba:
Odkanalizování obce Sonava, lok. č.2
Objekt:
1_2017_01 - SO 01 Kanalizace, 01-1 Hlavní stoky
Místo: |  |  | 0 |  |  | Datum:
Zadavatel: |  |  | 0 |  |  | Projektant: | 0
Uchazeč:
PČ | Typ | Kód | Popis | MJ | Množství | J.cena [CZK] | Cena celkem [CZK] | Cenová soustava |  | Poznámka | DPH | J. Nh [h] | Nh celkem [h] | J. hmotnost [t] | Hmotnost celkem [t] | J. suť [t] | Suť Celkem [t]
Náklady soupisu celkem | [6 empty] | 0 | [5 empty] | 0 |  | 3305.0461 |  | 68.8867 |  | D | -1 | [10 empty] | 0
| D | HSV | Práce a dodávky HSV |  |  |  | 0 | [5 empty] | 0 |  | 3305.0461 |  | 68.8867 | 1 | D | 0 |  |  |  | ROZPOCET | [6 empty] | 0
| D | 1 | Zemní práce |  |  |  | 0 | [5 empty] | 0 |  | 334.1797 |  | 0 | 1 | D | 1 |  |  |  | ROZPOCET | [6 empty] | 0
1 | K | 111101102 | Odstranění travin z celkové plochy do 1 ha | ha | 0.14 |  | 0 |  |  |  | základní |  | 0 | 0 | 0 | 0 | 0 | 4 | K | 2 |  |  |  | ROZPOCET | 0 | 0 | 0 | 0 | 0 | 1 | 0 | 4 | -1618952291
| VV |  | (735,90+181,80+34+108,65+31,50+84,50+62,60+17,80+28,80+216,40+41,10+5,80-150,00)*1,00/10000 |  | 0.14 | [13 empty] | VV | 2 | 2 | True | 1 | ROZPOCET
2 | K | 121101102 | Sejmutí ornice s přemístěním na vzdálenost do 100 m | m3 | 464.655 |  | 0 |  |  |  | základní |  | 0 | 0 | 0 | 0 | 0 | 4 | K | 2 |  |  |  | ROZPOCET | 0 | 0 | 0 | 0 | 0 | 1 | 0 | 4 | 573870265
| P |  | Poznámka k položce: Sejmutí ornice nebo lesní půdy s vodorovným přemístěním na hromady v místě upotřebení nebo na dočasné či trvalé skládky se složením, na vzdálenost přes 50 do 100 m | [15 empty] | P | 2
| VV |  | (735,90+181,80+34+108,65+31,50+84,50+62,60+17,80+28,80+216,40+41,10+5,80)*1,00*0,30 |  | 464.655 | [13 empty] | VV | 2 | 2 | True | 1 | ROZPOCET
3 | K | 111201101 | Odstranění křovin a stromů průměru kmene do 100 mm i s kořeny z celkové plochy do 1000 m2 | m2 | 100 |  | 0 |  |  |  | základní |  | 0 | 0 | 0 | 0 | 0 | 4 | K | 2 |  |  |  | ROZPOCET | 0 | 0 | 0 | 0 | 0 | 1 | 0 | 4 | -1059524160
| P |  | Poznámka k položce: Odstranění křovin a stromů s odstraněním kořenů průměru kmene do 100 mm do sklonu terénu 1 : 5, při celkové ploše do 1 000 m2 | [15 empty] | P | 2
4 | K | 111201401 | Spálení křovin a stromů průměru kmene do 100 mm | m2 | 100 |  | 0 |  |  |  | základní |  | 0 | 0.00018 | 0.018 | 0 | 0 | 4 | K | 2 |  |  |  | ROZPOCET | 0 | 0 | 0 | 0 | 0 | 1 | 0 | 4 | 1070894315
| P |  | Poznámka k položce: Spálení odstraněných křovin a stromů na hromadách průměru kmene do 100 mm pro jakoukoliv plochu | [15 empty] | P | 2
5 | K | 112101101 | Kácení stromů listnatých D kmene do 300 mm | kus | 20 |  | 0 |  |  |  | základní |  | 0 | 0 | 0 | 0 | 0 | 4 | K | 2 |  |  |  | ROZPOCET | 0 | 0 | 0 | 0 | 0 | 1 | 0 | 4 | 2073267668
| P |  | Poznámka k položce: Kácení stromů s odřezáním kmene a s odvětvením listnatých, průměru kmene přes 100 do 300 mm | [15 empty] | P | 2
6 | K | 112201101 | Odstranění pařezů D do 300 mm | kus | 20 |  | 0 |  |  |  | základní |  | 0 | 8e-05 | 0.0016 | 0 | 0 | 4 | K | 2 |  |  |  | ROZPOCET | 0 | 0 | 0 | 0 | 0 | 1 | 0 | 4 | -871335418
| P |  | Poznámka k položce: Odstranění pařezů s jejich vykopáním, vytrháním nebo odstřelením, s přesekáním kořenů průměru přes 100 do 300 mm | [15 empty] | P | 2
7 | K | 119001401 | Dočasné zajištění potrubí DN do 200 | m | 16 |  | 0 |  |  |  | základní |  | 0 | 0.00868 | 0.13888 | 0 | 0 | 4 | K | 2 |  |  |  | ROZPOCET | 0 | 0 | 0 | 0 | 0 | 1 | 0 | 4 | 2130461956
| P |  | Poznámka k položce: Dočasné zajištění podzemního potrubí nebo vedení ve výkopišti ve stavu i poloze , ve kterých byla na začátku zemních prací a to s podepřením, vzepřením nebo vyvěšením, příp. s ochranným bedněním, se zřízením a odstraněním za jišťovací konstrukce, s opotřebením hmot potrubí ocelového nebo litinového, jmenovité světlosti DN do 200 | [15 empty] | P | 2
8 | K | 119001402 | Dočasné zajištění potrubí ocelového nebo litinového DN 250 | m | 1 |  | 0 |  |  |  | základní |  | 0 | 0.01269 | 0.01269 | 0 | 0 | 4 | K | 2 |  |  |  | ROZPOCET | 0 | 0 | 0 | 0 | 0 | 1 | 0 | 4 | 305761680
| P |  | Poznámka k položce: Dočasné zajištění podzemního potrubí nebo vedení ve výkopišti ve stavu i poloze , ve kterých byla na začátku zemních prací a to s podepřením, vzepřením nebo vyvěšením, příp. s ochranným bedněním, se zřízením a odstraněním za jišťovací konstrukce, s opotřebením hmot potrubí ocelového nebo litinového, jmenovité světlosti DN přes 200 do 500 | [15 empty] | P | 2
9 | K | 119001421 | Dočasné zajištění kabelů a kabelových tratí ze 3 volně ložených kabelů | m | 7 |  | 0 |  |  |  | základní |  | 0 | 0.0369 | 0.2583 | 0 | 0 | 4 | K | 2 |  |  |  | ROZPOCET | 0 | 0 | 0 | 0 | 0 | 1 | 0 | 4 | -1409550521
| P |  | Poznámka k položce: Dočasné zajištění podzemního potrubí nebo vedení ve výkopišti ve stavu i poloze , ve kterých byla na začátku zemních prací a to s podepřením, vzepřením nebo vyvěšením, příp. s ochranným bedněním, se zřízením a odstraněním za jišťovací konstrukce, s opotřebením hmot kabelů a kabelových tratí z volně ložených kabelů a to do 3 kabelů | [15 empty] | P | 2
10 | K | 115101201 | Čerpání vody na dopravní výšku do 10 m průměrný přítok do 500 l/min | hod | 600 |  | 0 |  |  |  | základní |  | 0 | 0 | 0 | 0 | 0 | 4 | K | 2 |  |  |  | ROZPOCET | 0 | 0 | 0 | 0 | 0 | 1 | 0 | 4 | -1980866394
| P |  | Poznámka k položce: Čerpání vody na dopravní výšku do 10 m s uvažovaným průměrným přítokem do 500 l/min | [15 empty] | P | 2
| VV |  | 25*24 |  | 600 | [13 empty] | VV | 2 | 2 | True | 1 | ROZPOCET
11 | K | 115101301 | Pohotovost čerpací soupravy pro dopravní výšku do 10 m přítok do 500 l/min | den | 25 |  | 0 |  |  |  | základní |  | 0 | 0 | 0 | 0 | 0 | 4 | K | 2 |  |  |  | ROZPOCET | 0 | 0 | 0 | 0 | 0 | 1 | 0 | 4 | 205091201
| P |  | Poznámka k položce: Pohotovost záložní čerpací soupravy pro dopravní výšku do 10 m s uvažovaným průměrným přítokem do 500 l/min | [15 empty] | P | 2
12 | K | 132201203 | Hloubení rýh š do 2000 mm v hornině tř. 3 objemu do 5000 m3 | m3 | 1021.253 |  | 0 |  |  |  | základní |  | 0 | 0 | 0 | 0 | 0 | 4 | K | 2 |  |  |  | ROZPOCET | 0 | 0 | 0 | 0 | 0 | 1 | 0 | 4 | 599446893
| P |  | Poznámka k položce: Hloubení zapažených i nezapažených rýh šířky přes 600 do 2 000 mm s urovnáním dna do předepsaného profilu a spádu v hornině tř. 3 přes 1 000 do 5 000 m3 | [15 empty] | P | 2
| VV |  | 41,16*1,00*2,215 |  | 91.169 | [13 empty] | VV | 2 | 2 | True | 0 | ROZPOCET
| VV |  | 40,77*1,00*1,905 |  | 77.667 | [13 empty] | VV | 2 | 2 | True | 0 | ROZPOCET
| VV |  | 10,08*1,00*1,84 |  | 18.547 | [13 empty] | VV | 2 | 2 | True | 0 | ROZPOCET
| VV |  | 25,70*1,00*1,825 |  | 46.903 | [13 empty] | VV | 2 | 2 | True | 0 | ROZPOCET
| VV |  | 20,28*1,00*1,885 |  | 38.228 | [13 empty] | VV | 2 | 2 | True | 0 | ROZPOCET
| VV |  | 47,00*1,00*2,115 |  | 99.405 | [13 empty] | VV | 2 | 2 | True | 0 | ROZPOCET
| VV |  | 51,55*1,00*2,225 |  | 114.699 | [13 empty] | VV | 2 | 2 | True | 0 | ROZPOCET
| VV |  | 22,80*1,00*2,70 |  | 61.56 | [13 empty] | VV | 2 | 2 | True | 0 | ROZPOCET
| VV |  | 46,95*1,00*2,625 |  | 123.244 | [13 empty] | VV | 2 | 2 | True | 0 | ROZPOCET
| VV |  | 48,00*1,00*2,015 |  | 96.72 | [13 empty] | VV | 2 | 2 | True | 0 | ROZPOCET
| VV |  | 24,88*1,00*2,125 |  | 52.87 | [13 empty] | VV | 2 | 2 | True | 0 | ROZPOCET
| VV |  | 24,63*1,00*2,395 |  | 58.989 | [13 empty] | VV | 2 | 2 | True | 0 | ROZPOCET
| VV |  | 32,58*1,00*2,25 |  | 73.305 | [13 empty] | VV | 2 | 2 | True | 0 | ROZPOCET
| VV |  | 38,82*1,00*2,045 |  | 79.387 | [13 empty] | VV | 2 | 2 | True | 0 | ROZPOCET
| VV |  | (15,96-14,60)*1,00*1,97 |  | 2.679 | [13 empty] | VV | 2 | 2 | True | 0 | ROZPOCET
| VV |  | 30,73*1,00*1,89 |  | 58.08 | [13 empty] | VV | 2 | 2 | True | 0 | ROZPOCET
| VV |  | 43,50*1,00*2,00 |  | 87 | [13 empty] | VV | 2 | 2 | True | 0 | ROZPOCET
| VV |  | 35,08*1,00*1,95 |  | 68.406 | [13 empty] | VV | 2 | 2 | True | 0 | ROZPOCET
| VV |  | 40,57*1,00*2,02 |  | 81.951 | [13 empty] | VV | 2 | 2 | True | 0 | ROZPOCET
| VV |  | 46,91*1,00*2,18 |  | 102.264 | [13 empty] | VV | 2 | 2 | True | 0 | ROZPOCET
| VV |  | 17,47*1,00*2,205 |  | 38.521 | [13 empty] | VV | 2 | 2 | True | 0 | ROZPOCET
| VV |  | 37,35*1,00*2,053 |  | 76.68 | [13 empty] | VV | 2 | 2 | True | 0 | ROZPOCET
| VV |  | 57,52*1,00*2,083 |  | 119.814 | [13 empty] | VV | 2 | 2 | True | 0 | ROZPOCET
| VV |  | "potrubí S1" |  | 1668.088 | [13 empty] | VV | 2 | 3 | True | 0 | ROZPOCET
| VV |  | 2,00*2,00*(2,07+1,93+1,96+1,89+2,08+2,35+2,30+3,30+2,15+2,07+2,38+2,62+2,08+2,22+1,93+2,05+2,05+2,00+2,56+2,05+2,05+2,30) |  | 193.56 | [13 empty] | VV | 2 | 2 | True | 0 | ROZPOCET
| VV |  | "šachty S1" |  | 193.56 | [13 empty] | VV | 2 | 3 | True | 0 | ROZPOCET
| VV |  | 2,00*1,00*2,275 |  | 4.55 | [13 empty] | VV | 2 | 2 | True | 0 | ROZPOCET
| VV |  | 3,00*4,50*2,45 |  | 33.075 | [13 empty] | VV | 2 | 2 | True | 0 | ROZPOCET
| VV |  | "protlak S1" |  | 37.625 | [13 empty] | VV | 2 | 3 | True | 0 | ROZPOCET
| VV |  | -735,90*1,00*0,30 |  | -220.77 | [13 empty] | VV | 2 | 2 | True | 0 | ROZPOCET
| VV |  | "odpočet ornice" |  | -220.77 | [13 empty] | VV | 2 | 3 | True | 0 | ROZPOCET
| VV |  | -87,80*1,00*0,30 |  | -26.34 | [13 empty] | VV | 2 | 2 | True | 0 | ROZPOCET
| VV |  | "odpočet komunikace S1" |  | -26.34 | [13 empty] | VV | 2 | 3 | True | 0 | ROZPOCET
| VV |  | 45,60*1,00*2,04 |  | 93.024 | [13 empty] | VV | 2 | 2 | True | 0 | ROZPOCET
| VV |  | 35,97*1,00*2,075 |  | 74.638 | [13 empty] | VV | 2 | 2 | True | 0 | ROZPOCET
| VV |  | 13,63*1,00*1,925 |  | 26.238 | [13 empty] | VV | 2 | 2 | True | 0 | ROZPOCET
| VV |  | 36,68*1,00*1,833 |  | 67.234 | [13 empty] | VV | 2 | 2 | True | 0 | ROZPOCET
| VV |  | 39,01*1,00*1,90 |  | 74.119 | [13 empty] | VV | 2 | 2 | True | 0 | ROZPOCET
| VV |  | "potrubí S1.1" |  | 335.253 | [13 empty] | VV | 2 | 3 | True | 0 | ROZPOCET
| VV |  | 2,00*2,00*(2,35+2,00+2,00+2,00) |  | 33.4 | [13 empty] | VV | 2 | 2 | True | 0 | ROZPOCET
| VV |  | "šachty S1.1 |  | 33.4 | [13 empty] | VV | 2 | 3 | True | 0 | ROZPOCET
| VV |  | 4,50*3,00*2,38 |  | 32.13 | [13 empty] | VV | 2 | 2 | True | 0 | ROZPOCET
| VV |  | 2,00*1,00*2,208 |  | 4.416 | [13 empty] | VV | 2 | 2 | True | 0 | ROZPOCET
| VV |  | protlak S1.1" |  | 36.546 | [13 empty] | VV | 2 | 3 | True | 0 | ROZPOCET
| VV |  | -181,80*1,00*0,30 |  | -54.54 | [13 empty] | VV | 2 | 2 | True | 0 | ROZPOCET
| VV |  | "odpočet ornice S1.1" |  | -54.54 | [13 empty] | VV | 2 | 3 | True | 0 | ROZPOCET
| VV |  | 32,00*1,00*1,945 |  | 62.24 | [13 empty] | VV | 2 | 2 | True | 0 | ROZPOCET
| VV |  | "potrubí S1.2" |  | 62.24 | [13 empty] | VV | 2 | 3 | True | 0 | ROZPOCET
| VV |  | 2,00*2,00*2,20 |  | 8.8 | [13 empty] | VV | 2 | 2 | True | 0 | ROZPOCET
| VV |  | "šachty S1.2" |  | 8.8 | [13 empty] | VV | 2 | 3 | True | 0 | ROZPOCET
| VV |  | -34,00*1,00*0,30 |  | -10.2 | [13 empty] | VV | 2 | 2 | True | 0 | ROZPOCET
| VV |  | "odpočet ornice S1.2" |  | -10.2 | [13 empty] | VV | 2 | 3 | True | 0 | ROZPOCET
| VV |  | 77,11*1,00*2,34 |  | 180.437 | [13 empty] | VV | 2 | 2 | True | 0 | ROZPOCET
| VV |  | (20,11-15,30)*1,00*3,04 |  | 14.622 | [13 empty] | VV | 2 | 2 | True | 0 | ROZPOCET
| VV |  | 11,35*1,00*3,075 |  | 34.901 | [13 empty] | VV | 2 | 2 | True | 0 | ROZPOCET
| VV |  | 32,86*1,00*2,525 |  | 82.972 | [13 empty] | VV | 2 | 2 | True | 0 | ROZPOCET
| VV |  | 26,67*1,00*1,95 |  | 52.007 | [13 empty] | VV | 2 | 2 | True | 0 | ROZPOCET
| VV |  | "potrubí S1.3" |  | 364.939 | [13 empty] | VV | 2 | 3 | True | 0 | ROZPOCET
| VV |  | 2,00*2,00*(3,25+2,00+2,10) |  | 29.4 | [13 empty] | VV | 2 | 2 | True | 0 | ROZPOCET
| VV |  | "šachty S1.3" |  | 29.4 | [13 empty] | VV | 2 | 3 | True | 0 | ROZPOCET
| VV |  | 3,00*4,50*3,44 |  | 46.44 | [13 empty] | VV | 2 | 2 | True | 0 | ROZPOCET
| VV |  | 2,00*1,00*2,773 |  | 5.546 | [13 empty] | VV | 2 | 2 | True | 0 | ROZPOCET
| VV |  | "protlak S1.3" |  | 51.986 | [13 empty] | VV | 2 | 3 | True | 0 | ROZPOCET
| VV |  | -108,65*1,00*0,30 |  | -32.595 | [13 empty] | VV | 2 | 2 | True | 0 | ROZPOCET
| VV |  | "odpočet ornice" |  | -32.595 | [13 empty] | VV | 2 | 3 | True | 0 | ROZPOCET
| VV |  | -54,15*1,00*0,30 |  | -16.245 | [13 empty] | VV | 2 | 2 | True | 0 | ROZPOCET
| VV |  | "odpočet komunikace" |  | -16.245 | [13 empty] | VV | 2 | 3 | True | 0 | ROZPOCET
| VV |  | 16,32*1,00*1,907 |  | 31.122 | [13 empty] | VV | 2 | 2 | True | 0 | ROZPOCET
| VV |  | 7,63*1,00*1,84 |  | 14.039 | [13 empty] | VV | 2 | 2 | True | 0 | ROZPOCET
| VV |  | 1,55*1,00*1,825 |  | 2.829 | [13 empty] | VV | 2 | 2 | True | 0 | ROZPOCET
| VV |  | "potrubí S1.4" |  | 47.99 | [13 empty] | VV | 2 | 3 | True | 0 | ROZPOCET
| VV |  | 2,00*2,00*(2,13+1,75+2,10) |  | 23.92 | [13 empty] | VV | 2 | 2 | True | 0 | ROZPOCET
| VV |  | "šachty S1.4" |  | 23.92 | [13 empty] | VV | 2 | 3 | True | 0 | ROZPOCET
| VV |  | -31,50*1,00*0,30 |  | -9.45 | [13 empty] | VV | 2 | 2 | True | 0 | ROZPOCET
| VV |  | "odpočet ornice S1.4" |  | -9.45 | [13 empty] | VV | 2 | 3 | True | 0 | ROZPOCET
| VV |  | 11,00*1,00*2,10 |  | 23.1 | [13 empty] | VV | 2 | 2 | True | 0 | ROZPOCET
| VV |  | 17,23*1,00*2,21 |  | 38.078 | [13 empty] | VV | 2 | 2 | True | 0 | ROZPOCET
| VV |  | 55,47*1,00*1,88 |  | 104.284 | [13 empty] | VV | 2 | 2 | True | 0 | ROZPOCET
| VV |  | "potrubí S1.5" |  | 165.462 | [13 empty] | VV | 2 | 3 | True | 0 | ROZPOCET
| VV |  | 2,00*2,00*(2,33+2,29+2,30) |  | 27.68 | [13 empty] | VV | 2 | 2 | True | 0 | ROZPOCET
| VV |  | "šachty S1.5" |  | 27.68 | [13 empty] | VV | 2 | 3 | True | 0 | ROZPOCET
| VV |  | -84,50*1,00*0,30 |  | -25.35 | [13 empty] | VV | 2 | 2 | True | 0 | ROZPOCET
| VV |  | "odpočet ornice S1.5" |  | -25.35 | [13 empty] | VV | 2 | 3 | True | 0 | ROZPOCET
| VV |  | -5,20*1,00*0,30 |  | -1.56 | [13 empty] | VV | 2 | 2 | True | 0 | ROZPOCET
| VV |  | "odpočet asfalt S1.5" |  | -1.56 | [13 empty] | VV | 2 | 3 | True | 0 | ROZPOCET
| VV |  | 60,60*1,00*1,96 |  | 118.776 | [13 empty] | VV | 2 | 2 | True | 0 | ROZPOCET
| VV |  | "potrubí S1.1.1" |  | 118.776 | [13 empty] | VV | 2 | 3 | True | 0 | ROZPOCET
| VV |  | 2,00*2,00*2,00 |  | 8 | [13 empty] | VV | 2 | 2 | True | 0 | ROZPOCET
| VV |  | "šachty S1.1.1" |  | 8 | [13 empty] | VV | 2 | 3 | True | 0 | ROZPOCET
| VV |  | -62,60* 1,00*0,30 |  | -18.78 | [13 empty] | VV | 2 | 2 | True | 0 | ROZPOCET
| VV |  | "odpočet ornice" |  | -18.78 | [13 empty] | VV | 2 | 3 | True | 0 | ROZPOCET
| VV |  | 7,04*1,00*2,01 |  | 14.15 | [13 empty] | VV | 2 | 2 | True | 0 | ROZPOCET
| VV |  | 6,76*1,00*1,945 |  | 13.148 | [13 empty] | VV | 2 | 2 | True | 0 | ROZPOCET
| VV |  | "potrubí S1.4.1" |  | 27.298 | [13 empty] | VV | 2 | 3 | True | 0 | ROZPOCET
| VV |  | 2,00*2,00*(2,09+2,00) |  | 16.36 | [13 empty] | VV | 2 | 2 | True | 0 | ROZPOCET
| VV |  | "šachty S1.4.1" |  | 16.36 | [13 empty] | VV | 2 | 3 | True | 0 | ROZPOCET
| VV |  | -17,80*1,00*0,30 |  | -5.34 | [13 empty] | VV | 2 | 2 | True | 0 | ROZPOCET
| VV |  | "odpočet ornice" |  | -5.34 | [13 empty] | VV | 2 | 3 | True | 0 | ROZPOCET
| VV |  | 26,80*1,00*2,047 |  | 54.86 | [13 empty] | VV | 2 | 2 | True | 0 | ROZPOCET
| VV |  | "potrubí S1.5.1" |  | 54.86 | [13 empty] | VV | 2 | 3 | True | 0 | ROZPOCET
| VV |  | 2,00*2,00*2,10 |  | 8.4 | [13 empty] | VV | 2 | 2 | True | 0 | ROZPOCET
| VV |  | "šachty S1.5.1" |  | 8.4 | [13 empty] | VV | 2 | 3 | True | 0 | ROZPOCET
| VV |  | -28,80*1,00*0,30 |  | -8.64 | [13 empty] | VV | 2 | 2 | True | 0 | ROZPOCET
| VV |  | "odpočet ornice" |  | -8.64 | [13 empty] | VV | 2 | 3 | True | 0 | ROZPOCET
| VV |  | 3,06*1,00*1,86 |  | 5.692 | [13 empty] | VV | 2 | 2 | True | 0 | ROZPOCET
| VV |  | 14,11*0,90*1,61 |  | 20.445 | [13 empty] | VV | 2 | 2 | True | 0 | ROZPOCET
| VV |  | 26,61*0,90*1,60 |  | 38.318 | [13 empty] | VV | 2 | 2 | True | 0 | ROZPOCET
| VV |  | 12,37*1,00*1,82 |  | 22.513 | [13 empty] | VV | 2 | 2 | True | 0 | ROZPOCET
| VV |  | 31,62*1,00*2,03 |  | 64.189 | [13 empty] | VV | 2 | 2 | True | 0 | ROZPOCET
| VV |  | 26,06*1,00*2,33 |  | 60.72 | [13 empty] | VV | 2 | 2 | True | 0 | ROZPOCET
| VV |  | 33,00*1,00*2,145 |  | 70.785 | [13 empty] | VV | 2 | 2 | True | 0 | ROZPOCET
| VV |  | 13,05*1,00*1,94 |  | 25.317 | [13 empty] | VV | 2 | 2 | True | 0 | ROZPOCET
| VV |  | 24,97*0,90*1,26 |  | 28.316 | [13 empty] | VV | 2 | 2 | True | 0 | ROZPOCET
| VV |  | 11,55*0,90*1,14 |  | 11.85 | [13 empty] | VV | 2 | 2 | True | 0 | ROZPOCET
| VV |  | "potrubí S2" |  | 348.145 | [13 empty] | VV | 2 | 3 | True | 0 | ROZPOCET
| VV |  | 2,00*2,00*(1,50+1,90+1,90+2,35+2,51+1,98+2,10+0,9+1,65) |  | 67.16 | [13 empty] | VV | 2 | 2 | True | 0 | ROZPOCET
| VV |  | "šachty S2" |  | 67.16 | [13 empty] | VV | 2 | 3 | True | 0 | ROZPOCET
| VV |  | -216,40*1,00*0,30 |  | -64.92 | [13 empty] | VV | 2 | 2 | True | 0 | ROZPOCET
| VV |  | "odpočet ornice S2" |  | -64.92 | [13 empty] | VV | 2 | 3 | True | 0 | ROZPOCET
| VV |  | 21,36*1,00*1,79 |  | 38.234 | [13 empty] | VV | 2 | 2 | True | 0 | ROZPOCET
| VV |  | 18,30*1,00*1,913 |  | 35.008 | [13 empty] | VV | 2 | 2 | True | 0 | ROZPOCET
| VV |  | 31,64*1,00*2,05 |  | 64.862 | [13 empty] | VV | 2 | 2 | True | 0 | ROZPOCET
| VV |  | "potrubí S2.1" |  | 138.104 | [13 empty] | VV | 2 | 3 | True | 0 | ROZPOCET
| VV |  | 2,00*2,00*(1,90+1,95+2,35) |  | 24.8 | [13 empty] | VV | 2 | 2 | True | 0 | ROZPOCET
| VV |  | "šachty S2.1" |  | 24.8 | [13 empty] | VV | 2 | 3 | True | 0 | ROZPOCET
| VV |  | -41,10*1,00*0,30 |  | -12.33 | [13 empty] | VV | 2 | 2 | True | 0 | ROZPOCET
| VV |  | "odpočet ornice S2.1" |  | -12.33 | [13 empty] | VV | 2 | 3 | True | 0 | ROZPOCET
| VV |  | 3,80*1,00*1,88 |  | 7.144 | [13 empty] | VV | 2 | 2 | True | 0 | ROZPOCET
| VV |  | "potrubí S3" |  | 7.144 | [13 empty] | VV | 2 | 3 | True | 0 | ROZPOCET
| VV |  | 2,00*2,00*1,76 |  | 7.04 | [13 empty] | VV | 2 | 2 | True | 0 | ROZPOCET
| VV |  | "šachty S3" |  | 7.04 | [13 empty] | VV | 2 | 3 | True | 0 | ROZPOCET
| VV |  | -5,80*1,00*0,30 |  | -1.74 | [13 empty] | VV | 2 | 2 | True | 0 | ROZPOCET
| VV |  | "odpočet ornice S3" |  | -1.74 | [13 empty] | VV | 2 | 3 | True | 0 | ROZPOCET
| VV |  | Součet |  | 3404.176 | [13 empty] | VV | 2 | 4 | True | 0 | ROZPOCET
| VV |  | 3404,176*0,3 |  | 1021.253 | [13 empty] | VV | 2 | 2 | True | 1 | ROZPOCET
13 | K | 132101203 | Hloubení rýh š do 2000 mm v hornině tř. 1 a 2 objemu do 5000 m3 | m3 | 2382.923 |  | 0 |  |  |  | základní |  | 0 | 0 | 0 | 0 | 0 | 4 | K | 2 |  |  |  | ROZPOCET | 0 | 0 | 0 | 0 | 0 | 1 | 0 | 4 | 1441769375
| P |  | Poznámka k položce: Hloubení zapažených i nezapažených rýh šířky přes 600 do 2 000 mm s urovnáním dna do předepsaného profilu a spádu v horninách tř. 1 a 2 přes 1 000 do 5 000 m3 | [15 empty] | P | 2
| VV |  | 3404,176*0,7 |  | 2382.923 | [13 empty] | VV | 2 | 2 | True | 1 | ROZPOCET
| VV |  | "70%" |  | 2382.923 | [13 empty] | VV | 2 | 3 | True | 0 | ROZPOCET
14 | K | 120001101 | Příplatek za ztížení vykopávky v blízkosti podzemního vedení | m3 | 62.1 |  | 0 |  |  |  | základní |  | 0 | 0 | 0 | 0 | 0 | 4 | K | 2 |  |  |  | ROZPOCET | 0 | 0 | 0 | 0 | 0 | 1 | 0 | 4 | 767047632
| P |  | Poznámka k položce: Ruční výkop v ochranných pásmech podzemních inženýrských sítí | [15 empty] | P | 2
| VV |  | 27*1,00*1,00*2,30 |  | 62.1 | [13 empty] | VV | 2 | 2 | True | 1 | ROZPOCET
15 | K | 132201209 | Příplatek za lepivost k hloubení rýh š do 2000 mm v hornině tř. 3 | m3 | 1702.088 |  | 0 |  |  |  | základní |  | 0 | 0 | 0 | 0 | 0 | 4 | K | 2 |  |  |  | ROZPOCET | 0 | 0 | 0 | 0 | 0 | 1 | 0 | 4 | 1094493688
| P |  | Poznámka k položce: Hloubení zapažených i nezapažených rýh šířky přes 600 do 2 000 mm s urovnáním dna do předepsaného profilu a spádu v hornině tř. 3 Příplatek k cenám za lepivost horniny tř. 3 | [15 empty] | P | 2
| VV |  | 3404,176*0,5 |  | 1702.088 | [13 empty] | VV | 2 | 2 | True | 1 | ROZPOCET
16 | K | 151201102 | Zřízení zátažného pažení a rozepření stěn rýh hl do 4 m | m2 | 7404.667 |  | 0 |  |  |  | základní |  | 0 | 0.00201 | 14.8834 | 0 | 0 | 4 | K | 2 |  |  |  | ROZPOCET | 0 | 0 | 0 | 0 | 0 | 1 | 0 | 4 | -38140973
| P |  | Poznámka k položce: Zřízení (instalace) pažení a rozepření stěn rýh pro podzemní vedení pro všechny šířky rýhy do hloubky do 4 m pažení pažícími boxy | [15 empty] | P | 2
| VV |  | 41,16*2*2,215 |  | 182.339 | [13 empty] | VV | 2 | 2 | True | 0 | ROZPOCET
| VV |  | 40,77*2*1,905 |  | 155.334 | [13 empty] | VV | 2 | 2 | True | 0 | ROZPOCET
| VV |  | 10,08*2*1,84 |  | 37.094 | [13 empty] | VV | 2 | 2 | True | 0 | ROZPOCET
| VV |  | 25,70*2*1,825 |  | 93.805 | [13 empty] | VV | 2 | 2 | True | 0 | ROZPOCET
| VV |  | 20,28*2*1,885 |  | 76.456 | [13 empty] | VV | 2 | 2 | True | 0 | ROZPOCET
| VV |  | 47,00*2*2,115 |  | 198.81 | [13 empty] | VV | 2 | 2 | True | 0 | ROZPOCET
| VV |  | 51,55*2*2,225 |  | 229.398 | [13 empty] | VV | 2 | 2 | True | 0 | ROZPOCET
| VV |  | 22,80*2*2,70 |  | 123.12 | [13 empty] | VV | 2 | 2 | True | 0 | ROZPOCET
| VV |  | 46,95*2*2,625 |  | 246.488 | [13 empty] | VV | 2 | 2 | True | 0 | ROZPOCET
| VV |  | 48,00*2*2,015 |  | 193.44 | [13 empty] | VV | 2 | 2 | True | 0 | ROZPOCET
| VV |  | 24,88*2*2,125 |  | 105.74 | [13 empty] | VV | 2 | 2 | True | 0 | ROZPOCET
| VV |  | 24,63*2*2,395 |  | 117.978 | [13 empty] | VV | 2 | 2 | True | 0 | ROZPOCET
| VV |  | 32,58*2*2,25 |  | 146.61 | [13 empty] | VV | 2 | 2 | True | 0 | ROZPOCET
| VV |  | 38,82*2*2,045 |  | 158.774 | [13 empty] | VV | 2 | 2 | True | 0 | ROZPOCET
| VV |  | (15,96-14,60)*2*1,97 |  | 5.358 | [13 empty] | VV | 2 | 2 | True | 0 | ROZPOCET
| VV |  | 30,73*2*1,89 |  | 116.159 | [13 empty] | VV | 2 | 2 | True | 0 | ROZPOCET
| VV |  | 43,50*2*2,00 |  | 174 | [13 empty] | VV | 2 | 2 | True | 0 | ROZPOCET
| VV |  | 35,08*2*1,95 |  | 136.812 | [13 empty] | VV | 2 | 2 | True | 0 | ROZPOCET
| VV |  | 40,57*2*2,02 |  | 163.903 | [13 empty] | VV | 2 | 2 | True | 0 | ROZPOCET
| VV |  | 46,91*2*2,18 |  | 204.528 | [13 empty] | VV | 2 | 2 | True | 0 | ROZPOCET
| VV |  | 17,47*2*2,205 |  | 77.043 | [13 empty] | VV | 2 | 2 | True | 0 | ROZPOCET
| VV |  | 37,35*2*2,053 |  | 153.359 | [13 empty] | VV | 2 | 2 | True | 0 | ROZPOCET
| VV |  | 57,52*2*2,083 |  | 239.628 | [13 empty] | VV | 2 | 2 | True | 0 | ROZPOCET
| VV |  | "potrubí S1" |  | 3336.176 | [13 empty] | VV | 2 | 3 | True | 0 | ROZPOCET
| VV |  | 2,00*3,00*(2,07+1,93+1,96+1,89+2,08+2,35+2,30+3,30+2,15+2,07+2,38+2,62+2,08+2,22+1,93+2,05+2,05+2,00+2,56+2,05+2,05+2,30) |  | 290.34 | [13 empty] | VV | 2 | 2 | True | 0 | ROZPOCET
| VV |  | "šachty S1" |  | 290.34 | [13 empty] | VV | 2 | 3 | True | 0 | ROZPOCET
| VV |  | 1,00*2,275*2 |  | 4.55 | [13 empty] | VV | 2 | 2 | True | 0 | ROZPOCET
| VV |  | 2,00*2,275*2 |  | 9.1 | [13 empty] | VV | 2 | 2 | True | 0 | ROZPOCET
| VV |  | 3,00*2,45*2 |  | 14.7 | [13 empty] | VV | 2 | 2 | True | 0 | ROZPOCET
| VV |  | 4,50*2,45*2 |  | 22.05 | [13 empty] | VV | 2 | 2 | True | 0 | ROZPOCET
| VV |  | "protlak S1" |  | 50.4 | [13 empty] | VV | 2 | 3 | True | 0 | ROZPOCET
| VV |  | 45,60*2*2,04 |  | 186.048 | [13 empty] | VV | 2 | 2 | True | 0 | ROZPOCET
| VV |  | 35,97*2*2,075 |  | 149.276 | [13 empty] | VV | 2 | 2 | True | 0 | ROZPOCET
| VV |  | 13,63*2*1,925 |  | 52.476 | [13 empty] | VV | 2 | 2 | True | 0 | ROZPOCET
| VV |  | 36,68*2*1,833 |  | 134.469 | [13 empty] | VV | 2 | 2 | True | 0 | ROZPOCET
| VV |  | 39,01*2*1,90 |  | 148.238 | [13 empty] | VV | 2 | 2 | True | 0 | ROZPOCET
| VV |  | "potrubí S1.1" |  | 670.507 | [13 empty] | VV | 2 | 3 | True | 0 | ROZPOCET
| VV |  | 2,00*3*(2,35+2,00+2,00+2,00) |  | 50.1 | [13 empty] | VV | 2 | 2 | True | 0 | ROZPOCET
| VV |  | "šachty S1.1" |  | 50.1 | [13 empty] | VV | 2 | 3 | True | 0 | ROZPOCET
| VV |  | 4,50*2,38*2 |  | 21.42 | [13 empty] | VV | 2 | 2 | True | 0 | ROZPOCET
| VV |  | 3,00*2,38*2 |  | 14.28 | [13 empty] | VV | 2 | 2 | True | 0 | ROZPOCET
| VV |  | 2,00*2,208*2 |  | 8.832 | [13 empty] | VV | 2 | 2 | True | 0 | ROZPOCET
| VV |  | 1,00*2,208*2 |  | 4.416 | [13 empty] | VV | 2 | 2 | True | 0 | ROZPOCET
| VV |  | "protlak S1.1" |  | 48.948 | [13 empty] | VV | 2 | 3 | True | 0 | ROZPOCET
| VV |  | 32,00*2*1,945 |  | 124.48 | [13 empty] | VV | 2 | 2 | True | 0 | ROZPOCET
| VV |  | "potrubí S1.2" |  | 124.48 | [13 empty] | VV | 2 | 3 | True | 0 | ROZPOCET
| VV |  | 2,00*3*2,20 |  | 13.2 | [13 empty] | VV | 2 | 2 | True | 0 | ROZPOCET
| VV |  | "šachty S1.2" |  | 13.2 | [13 empty] | VV | 2 | 3 | True | 0 | ROZPOCET
| VV |  | 77,11*2*2,34 |  | 360.875 | [13 empty] | VV | 2 | 2 | True | 0 | ROZPOCET
| VV |  | (20,11-15,30)*2*3,04 |  | 29.245 | [13 empty] | VV | 2 | 2 | True | 0 | ROZPOCET
| VV |  | 11,35*2*3,075 |  | 69.803 | [13 empty] | VV | 2 | 2 | True | 0 | ROZPOCET
| VV |  | 32,86*2*2,525 |  | 165.943 | [13 empty] | VV | 2 | 2 | True | 0 | ROZPOCET
| VV |  | 26,67*2*1,95 |  | 104.013 | [13 empty] | VV | 2 | 2 | True | 0 | ROZPOCET
| VV |  | "potrubí S1.3" |  | 729.879 | [13 empty] | VV | 2 | 3 | True | 0 | ROZPOCET
| VV |  | 2,00*3*(3,25+2,00+2,10) |  | 44.1 | [13 empty] | VV | 2 | 2 | True | 0 | ROZPOCET
| VV |  | "šachty S1.3" |  | 44.1 | [13 empty] | VV | 2 | 3 | True | 0 | ROZPOCET
| VV |  | 3,00*3,44*2 |  | 20.64 | [13 empty] | VV | 2 | 2 | True | 0 | ROZPOCET
| VV |  | 4,50*3,44*2 |  | 30.96 | [13 empty] | VV | 2 | 2 | True | 0 | ROZPOCET
| VV |  | 2,00*2,773*2 |  | 11.092 | [13 empty] | VV | 2 | 2 | True | 0 | ROZPOCET
| VV |  | 1,00*2,773*2 |  | 5.546 | [13 empty] | VV | 2 | 2 | True | 0 | ROZPOCET
| VV |  | "protlak S1.3" |  | 68.238 | [13 empty] | VV | 2 | 3 | True | 0 | ROZPOCET
| VV |  | 16,32*2*1,907 |  | 62.244 | [13 empty] | VV | 2 | 2 | True | 0 | ROZPOCET
| VV |  | 7,63*2*1,84 |  | 28.078 | [13 empty] | VV | 2 | 2 | True | 0 | ROZPOCET
| VV |  | 1,55*2*1,825 |  | 5.658 | [13 empty] | VV | 2 | 2 | True | 0 | ROZPOCET
| VV |  | "potrubí S1.4" |  | 95.98 | [13 empty] | VV | 2 | 3 | True | 0 | ROZPOCET
| VV |  | 2,00*3*(2,13+1,75+2,10) |  | 35.88 | [13 empty] | VV | 2 | 2 | True | 0 | ROZPOCET
| VV |  | "šachty S1.4" |  | 35.88 | [13 empty] | VV | 2 | 3 | True | 0 | ROZPOCET
| VV |  | 11,00*2*2,10 |  | 46.2 | [13 empty] | VV | 2 | 2 | True | 0 | ROZPOCET
| VV |  | 17,23*2*2,21 |  | 76.157 | [13 empty] | VV | 2 | 2 | True | 0 | ROZPOCET
| VV |  | 55,47*2*1,88 |  | 208.567 | [13 empty] | VV | 2 | 2 | True | 0 | ROZPOCET
| VV |  | "potrubí S1.5" |  | 330.924 | [13 empty] | VV | 2 | 3 | True | 0 | ROZPOCET
| VV |  | 2,00*3*(2,33+2,29+2,30) |  | 41.52 | [13 empty] | VV | 2 | 2 | True | 0 | ROZPOCET
| VV |  | "šachty S1.5" |  | 41.52 | [13 empty] | VV | 2 | 3 | True | 0 | ROZPOCET
| VV |  | 60,60*2*1,96 |  | 237.552 | [13 empty] | VV | 2 | 2 | True | 0 | ROZPOCET
| VV |  | "potrubí S1.1.1" |  | 237.552 | [13 empty] | VV | 2 | 3 | True | 0 | ROZPOCET
| VV |  | 2,00*3*2,00 |  | 12 | [13 empty] | VV | 2 | 2 | True | 0 | ROZPOCET
| VV |  | "šachty S1.1.1" |  | 12 | [13 empty] | VV | 2 | 3 | True | 0 | ROZPOCET
| VV |  | 7,04*2*2,01 |  | 28.301 | [13 empty] | VV | 2 | 2 | True | 0 | ROZPOCET
| VV |  | 6,76*2*1,945 |  | 26.296 | [13 empty] | VV | 2 | 2 | True | 0 | ROZPOCET
| VV |  | "potrubí S1.4.1" |  | 54.597 | [13 empty] | VV | 2 | 3 | True | 0 | ROZPOCET
| VV |  | 2,00*3*(2,09+2,00) |  | 24.54 | [13 empty] | VV | 2 | 2 | True | 0 | ROZPOCET
| VV |  | "šachty S1.4.1" |  | 24.54 | [13 empty] | VV | 2 | 3 | True | 0 | ROZPOCET
| VV |  | 26,80*2*2,047 |  | 109.719 | [13 empty] | VV | 2 | 2 | True | 0 | ROZPOCET
| VV |  | "potrubí S1.5.1" |  | 109.719 | [13 empty] | VV | 2 | 3 | True | 0 | ROZPOCET
| VV |  | 2,00*3*2,10 |  | 12.6 | [13 empty] | VV | 2 | 2 | True | 0 | ROZPOCET
| VV |  | "šachty S1.5.1" |  | 12.6 | [13 empty] | VV | 2 | 3 | True | 0 | ROZPOCET
| VV |  | 3,06*2*1,86 |  | 11.383 | [13 empty] | VV | 2 | 2 | True | 0 | ROZPOCET
| VV |  | 14,11*2*1,61 |  | 45.434 | [13 empty] | VV | 2 | 2 | True | 0 | ROZPOCET
| VV |  | 26,61*2*1,60 |  | 85.152 | [13 empty] | VV | 2 | 2 | True | 0 | ROZPOCET
| VV |  | 31,62*2*2,03 |  | 128.377 | [13 empty] | VV | 2 | 2 | True | 0 | ROZPOCET
| VV |  | 26,06*2*2,33 |  | 121.44 | [13 empty] | VV | 2 | 2 | True | 0 | ROZPOCET
| VV |  | 33,00*2*2,145 |  | 141.57 | [13 empty] | VV | 2 | 2 | True | 0 | ROZPOCET
| VV |  | 13,05*2*1,94 |  | 50.634 | [13 empty] | VV | 2 | 2 | True | 0 | ROZPOCET
| VV |  | "potrubí S2" |  | 583.99 | [13 empty] | VV | 2 | 3 | True | 0 | ROZPOCET
| VV |  | 2,00*3*(1,50+1,90+1,90+2,35+2,51+1,98+2,10+0,9+1,65) |  | 100.74 | [13 empty] | VV | 2 | 2 | True | 0 | ROZPOCET
| VV |  | "šachty S2" |  | 100.74 | [13 empty] | VV | 2 | 3 | True | 0 | ROZPOCET
| VV |  | 21,36*2*1,79 |  | 76.469 | [13 empty] | VV | 2 | 2 | True | 0 | ROZPOCET
| VV |  | 18,30*2*1,913 |  | 70.016 | [13 empty] | VV | 2 | 2 | True | 0 | ROZPOCET
| VV |  | 31,64*2*2,05 |  | 129.724 | [13 empty] | VV | 2 | 2 | True | 0 | ROZPOCET
| VV |  | "potrubí S2.1" |  | 276.209 | [13 empty] | VV | 2 | 3 | True | 0 | ROZPOCET
| VV |  | 2,00*3*(1,90+1,95+2,35) |  | 37.2 | [13 empty] | VV | 2 | 2 | True | 0 | ROZPOCET
| VV |  | "šachty S2.1" |  | 37.2 | [13 empty] | VV | 2 | 3 | True | 0 | ROZPOCET
| VV |  | 3,80*2*1,88 |  | 14.288 | [13 empty] | VV | 2 | 2 | True | 0 | ROZPOCET
| VV |  | "potrubí S3" |  | 14.288 | [13 empty] | VV | 2 | 3 | True | 0 | ROZPOCET
| VV |  | 2,00*3*1,76 |  | 10.56 | [13 empty] | VV | 2 | 2 | True | 0 | ROZPOCET
| VV |  | "šachty S3" |  | 10.56 | [13 empty] | VV | 2 | 3 | True | 0 | ROZPOCET
| VV |  | Součet |  | 7404.667 | [13 empty] | VV | 2 | 4 | True | 1 | ROZPOCET
17 | K | 151201112 | Odstranění zátažného pažení a rozepření stěn rýh hl do 4 m | m2 | 7404.667 |  | 0 |  |  |  | základní |  | 0 | 0 | 0 | 0 | 0 | 4 | K | 2 |  |  |  | ROZPOCET | 0 | 0 | 0 | 0 | 0 | 1 | 0 | 4 | -1610762289
| P |  | Poznámka k položce: Odstranění pažení a rozepření stěn rýh pro podzemní vedení s uložením materiálu na vzdálenost do 3 m od kraje výkopu zátažné, hloubky přes 2 do 4 m odstranění pažících boxů | [15 empty] | P | 2
18 | K | 161101101 | Svislé přemístění výkopku z horniny tř. 1 až 4 hl výkopu do 2,5 m | m3 | 3404.176 |  | 0 |  |  |  | základní |  | 0 | 0 | 0 | 0 | 0 | 4 | K | 2 |  |  |  | ROZPOCET | 0 | 0 | 0 | 0 | 0 | 1 | 0 | 4 | -644672292
| P |  | Poznámka k položce: Svislé přemístění výkopku bez naložení do dopravní nádoby avšak s vyprázdněním dopravní nádoby na hromadu nebo do dopravního prostředku z horniny tř. 1 až 4, při hloubce výkopu přes 1 do 2,5 m | [15 empty] | P | 2
19 | K | 162701105 | Vodorovné přemístění do 10000 m výkopku/sypaniny z horniny tř. 1 až 4 | m3 | 1568.082 |  | 0 |  |  |  | základní |  | 0 | 0 | 0 | 0 | 0 | 4 | K | 2 |  |  |  | ROZPOCET | 0 | 0 | 0 | 0 | 0 | 1 | 0 | 4 | -1913372303
| P |  | Poznámka k položce: Vodorovné přemístění výkopku nebo sypaniny po suchu na obvyklém dopravním prostředku, bez naložení výkopku, avšak se složením bez rozhrnutí z horniny tř. 1 až 4 na vzdálenost přes 9 000 do 10 000 m | [15 empty] | P | 2
| VV |  | 374,30-10*1,00*0,75 |  | 366.8 | [13 empty] | VV | 2 | 2 | True | 0 | ROZPOCET
| VV |  | (1414,00-48,10-58,00)*1,00*0,69 |  | 902.451 | [13 empty] | VV | 2 | 2 | True | 0 | ROZPOCET
| VV |  | "písek" |  | 1269.251 | [13 empty] | VV | 2 | 3 | True | 0 | ROZPOCET
| VV |  | 58*1,13*2,00 |  | 131.08 | [13 empty] | VV | 2 | 2 | True | 0 | ROZPOCET
| VV |  | "kubatura šachet" |  | 131.08 | [13 empty] | VV | 2 | 3 | True | 0 | ROZPOCET
| VV |  | 147,15*1,00*(2,21-0,69-0,38) |  | 167.751 | [13 empty] | VV | 2 | 2 | True | 0 | ROZPOCET
| VV |  | "struska" |  | 167.751 | [13 empty] | VV | 2 | 3 | True | 0 | ROZPOCET
| VV |  | Součet |  | 1568.082 | [13 empty] | VV | 2 | 4 | True | 1 | ROZPOCET
20 | K | 162701109 | Příplatek k vodorovnému přemístění za každých 1000 m |  | 7840.41 |  | 0 |  |  |  | základní |  | 0 | 0 | 0 | 0 | 0 | 4 | K | 2 |  |  |  | ROZPOCET | 0 | 0 | 0 | 0 | 0 | 1 | 0 | 4 | -731070955
| P |  | Poznámka k položce: příplatek za 5 km | [15 empty] | P | 2
| VV |  | 1568,082*5 |  | 7840.41 | [13 empty] | VV | 2 | 2 | True | 1 | ROZPOCET
21 | K | 167101102 | Nakládání výkopku z hornin tř. 1 až 4 přes 100 m3 | m3 | 1568.082 |  | 0 |  |  |  | základní |  | 0 | 0 | 0 | 0 | 0 | 4 | K | 2 |  |  |  | ROZPOCET | 0 | 0 | 0 | 0 | 0 | 1 | 0 | 4 | -2064099654
| P |  | Poznámka k položce: Nakládání, skládání a překládání neulehlého výkopku nebo sypaniny nakládání, množství přes 100 m3, z hornin tř. 1 až 4 | [15 empty] | P | 2
22 | K | 171201201 | Uložení sypaniny na skládky | m3 | 1568.082 |  | 0 |  |  |  | základní |  | 0 | 0 | 0 | 0 | 0 | 4 | K | 2 |  |  |  | ROZPOCET | 0 | 0 | 0 | 0 | 0 | 1 | 0 | 4 | -1334033026
23 | K | 171201211 | Poplatek za uložení odpadu ze sypaniny na skládce (skládkovné) | t | 2038.507 |  | 0 |  |  |  | základní |  | 0 | 0 | 0 | 0 | 0 | 4 | K | 2 |  |  |  | ROZPOCET | 0 | 0 | 0 | 0 | 0 | 1 | 0 | 4 | -1045379274
| P |  | Poznámka k položce: Poplatek za skládku přebytečné zeminy vč. analýz rozboru o uložení odpadu na skládku, vyhotovení zpráv | [15 empty] | P | 2
| VV |  | 1568,082*1,30 |  | 2038.507 | [13 empty] | VV | 2 | 2 | True | 1 | ROZPOCET
24 | K | 174101101 | Zásyp jam, šachet rýh nebo kolem objektů sypaninou se zhutněním | m3 | 167.751 |  | 0 |  |  |  | základní |  | 0 | 0 | 0 | 0 | 0 | 4 | K | 2 |  |  |  | ROZPOCET | 0 | 0 | 0 | 0 | 0 | 1 | 0 | 4 | 2074357384
| P |  | Poznámka k položce: Zásyp sypaninou z jakékoliv horniny s uložením výkopku ve vrstvách se zhutněním jam, šachet, rýh nebo kolem objektů v těchto vykopávkách | [15 empty] | P | 2
| VV |  | 147,15*1,00*(2,21-0,69-0,38) |  | 167.751 | [13 empty] | VV | 2 | 2 | True | 0 | ROZPOCET
| VV |  | "struska" |  | 167.751 | [13 empty] | VV | 2 | 3 | True | 0 | ROZPOCET
| VV |  | Součet |  | 167.751 | [13 empty] | VV | 2 | 4 | True | 1 | ROZPOCET
25 | M | 122614060 | kamenivo struskové pro stavební účely zrnitost 16-63 mm | t | 318.727 |  | 0 |  |  |  | základní |  | 0 | 1 | 318.727 | 0 | 0 | 8 | M | 2 |  |  |  | ROZPOCET | 0 | 0 | 0 | 0 | 0 | 1 | 0 | 4 | -1617907629
| P |  | Poznámka k položce: kamenivo struskové pro stavební účely, je možno použít pouze strusku s certifikátem pro použití pro zásypy. Tato struska musí být stabilizovaná, chemicky a fyzikálně stálá, nevyluhovatelná, o zrnitosti 0-63 mm. | [15 empty] | P | 2
| VV |  | 167,751*1,9 |  | 318.727 | [13 empty] | VV | 2 | 2 | True | 1 | ROZPOCET
26 | K | 174201101 | Zásyp jam, šachet rýh nebo kolem objektů sypaninou bez zhutnění | m3 | 1836.094 |  | 0 |  |  |  | základní |  | 0 | 0 | 0 | 0 | 0 | 4 | K | 2 |  |  |  | ROZPOCET | 0 | 0 | 0 | 0 | 0 | 1 | 0 | 4 | -161874478
| P |  | Poznámka k položce: Zásyp sypaninou z jakékoliv horniny s uložením výkopku ve vrstvách bez zhutnění jam, šachet, rýh nebo kolem objektů v těchto vykopávkách | [15 empty] | P | 2
| VV |  | 3404,176-1568,082 |  | 1836.094 | [13 empty] | VV | 2 | 2 | True | 1 | ROZPOCET
27 | K | 181951102 | Úprava pláně v hornině tř. 1 až 4 se zhutněním | m2 | 1788.3 |  | 0 |  |  |  | základní |  | 0 | 0 | 0 | 0 | 0 | 4 | K | 2 |  |  |  | ROZPOCET | 0 | 0 | 0 | 0 | 0 | 1 | 0 | 4 | -1664105834
| P |  | Poznámka k položce: Úprava pláně vyrovnáním výškových rozdílů v hornině tř. 1 až 4 se zhutněním | [15 empty] | P | 2
| VV |  | 1788,30*1,00 |  | 1788.3 | [13 empty] | VV | 2 | 2 | True | 1 | ROZPOCET
28 | K | 181301105 | Rozprostření ornice tl vrstvy do 300 mm pl do 500 m2 v rovině nebo ve svahu do 1:5 | m2 | 1548.85 |  | 0 |  |  |  | základní |  | 0 | 0 | 0 | 0 | 0 | 4 | K | 2 |  |  |  | ROZPOCET | 0 | 0 | 0 | 0 | 0 | 1 | 0 | 4 | -1558586363
| P |  | Poznámka k položce: Rozprostření a urovnání ornice v rovině nebo ve svahu sklonu do 1:5 při souvislé ploše do 500 m2, tl. vrstvy přes 250 do 300 mm | [15 empty] | P | 2
| VV |  | (735,90+181,80+34+108,65+31,50+84,50+62,60+17,80+28,80+216,40+41,10+5,80)*1,00 |  | 1548.85 | [13 empty] | VV | 2 | 2 | True | 1 | ROZPOCET
29 | K | 183405211 | Výsev trávníku hydroosevem na ornici | m2 | 1398.85 |  | 0 |  |  |  | základní |  | 0 | 0 | 0 | 0 | 0 | 4 | K | 2 |  |  |  | ROZPOCET | 0 | 0 | 0 | 0 | 0 | 1 | 0 | 4 | 2060610556
| VV |  | (735,90+181,80+34+108,65+31,50+84,50+62,60+17,80+28,80+216,40+41,10+5,80-150,00)*1,00 |  | 1398.85 | [13 empty] | VV | 2 | 2 | True | 1 | ROZPOCET
30 | M | 005724700 | osivo směs travní krajinná - technická | kg | 139.885 |  | 0 |  |  |  | základní |  | 0 | 0.001 | 0.13989 | 0 | 0 | 8 | M | 2 |  |  |  | ROZPOCET | 0 | 0 | 0 | 0 | 0 | 1 | 0 | 4 | 1024363139
| P |  | Poznámka k položce: osivo směs travní krajinná - technická, 0,1kg/1m2 | [15 empty] | P | 2
| VV |  | 1398,85*0,1 |  | 139.885 | [13 empty] | VV | 2 | 2 | True | 1 | ROZPOCET
31 | K | 9982251S2 | Přesun hmot sypkých | t | 334.18 |  | 0 |  |  |  | základní |  | 0 | 0 | 0 | 0 | 0 | 4 | K | 2 |  |  |  | ROZPOCET | 0 | 0 | 0 | 0 | 0 | 1 | 0 | 4 | -348481327
| D | 11 | Zemní práce - přípravné a přidružené práce |  |  |  | 0 | [5 empty] | 0 |  | 0 |  | 68.8662 | 1 | D | 1 |  |  |  | ROZPOCET | [6 empty] | 0
32 | K | 113107212 | Odstranění podkladu pl přes 200 m2 z kameniva těženého tl 200 mm | m2 | 147.15 |  | 0 |  |  |  | základní |  | 0 | 0 | 0 | 0.24 | 35.316 | 4 | K | 2 |  |  |  | ROZPOCET | 0 | 0 | 0 | 0 | 0 | 1 | 0 | 4 | -286024881
| P |  | Poznámka k položce: Odstranění podkladů nebo krytů s přemístěním hmot na skládku na vzdálenost do 20 m nebo s naložením na dopravní prostředek v ploše jednotlivě přes 200 m2 z kameniva těženého, o tl. vrstvy přes 100 do 200 mm | [15 empty] | P | 2
| VV |  | 147,15*1,00 |  | 147.15 | [13 empty] | VV | 2 | 2 | True | 1 | ROZPOCET
33 | K | 113107221 | Odstranění podkladu pl přes 200 m2 z kameniva drceného tl 100 mm | m2 | 147.15 |  | 0 |  |  |  | základní |  | 0 | 0 | 0 | 0.13 | 19.1295 | 4 | K | 2 |  |  |  | ROZPOCET | 0 | 0 | 0 | 0 | 0 | 1 | 0 | 4 | -695993860
| P |  | Poznámka k položce: Odstranění podkladů nebo krytů s přemístěním hmot na skládku na vzdálenost do 20 m nebo s naložením na dopravní prostředek v ploše jednotlivě přes 200 m2 z kameniva hrubého drceného, o tl. vrstvy do 100 mm | [15 empty] | P | 2
34 | K | 113107241 | Odstranění podkladu pl přes 200 m2 živičných tl 50 mm | m2 | 147.15 |  | 0 |  |  |  | základní |  | 0 | 0 | 0 | 0.098 | 14.4207 | 4 | K | 2 |  |  |  | ROZPOCET | 0 | 0 | 0 | 0 | 0 | 1 | 0 | 4 | -1086103337
| P |  | Poznámka k položce: Odstranění podkladů nebo krytů s přemístěním hmot na skládku na vzdálenost do 20 m nebo s naložením na dopravní prostředek v ploše jednotlivě přes 200 m2 živičných, o tl. vrstvy do 50 mm | [15 empty] | P | 2
| D | 21 | Zakládání - úprava podloží a základové spáry |  |  |  | 0 | [5 empty] | 0 |  | 93.1236 |  | 0 | 1 | D | 1 |  |  |  | ROZPOCET | [6 empty] | 0
35 | K | 212752212 | Trativod z drenážních trubek plastových flexibilních D do 100 mm včetně lože otevřený výkop | m | 410 |  | 0 |  |  |  | základní |  | 0 | 0.22657 | 92.8937 | 0 | 0 | 4 | K | 2 |  |  |  | ROZPOCET | 0 | 0 | 0 | 0 | 0 | 1 | 0 | 4 | -113605302
| P |  | Poznámka k položce: Trativody z drenážních trubek se zřízením štěrkopískového lože pod trubky a s jejich obsypem v průměrném celkovém množství do 0,15 m3/m v otevřeném výkopu z trubek plastových flexibilních D90 odvodnění dna rýh, viz.př.č. F32 | [15 empty] | P | 2
| VV |  | 380,00+30,00 |  | 410 | [13 empty] | VV | 2 | 2 | True | 1 | ROZPOCET
36 | K | 242111-R1 | Provizorní čerpací studna | kus | 12 |  | 0 |  |  |  | základní |  | 0 | 0.01916 | 0.22992 | 0 | 0 | 4 | K | 2 |  |  |  | ROZPOCET | 0 | 0 | 0 | 0 | 0 | 1 | 0 | 4 | -1307553112
| P |  | Poznámka k položce: Proviozorní čerpací jímka D600, v.500, perforovaná trubka D600, zřízení a odstranění včetně dodávky a vystrojení, umístění ve výkopu pro kanalizační šachty | [15 empty] | P | 2
37 | K | 9982251S2.1 | Přesun hmot - sypké hmoty | t | 93.124 |  | 0 |  |  |  | základní |  | 0 | 0 | 0 | 0 | 0 | 4 | K | 2 |  |  |  | ROZPOCET | 0 | 0 | 0 | 0 | 0 | 1 | 0 | 4 | -1032949986
| D | 38 | Kompletní konstrukce |  |  |  | 0 | [5 empty] | 0 |  | 4.0404 |  | 0 | 1 | D | 1 |  |  |  | ROZPOCET | [6 empty] | 0
38 | K | 141721119 | Řízený zemní protlak hloubky do 6 m vnějšího průměru do 400 mm v hornině tř 1 až 4 | m | 48.1 |  | 0 |  |  |  | základní |  | 0 | 0 | 0 | 0 | 0 | 4 | K | 2 |  |  |  | ROZPOCET | 0 | 0 | 0 | 0 | 0 | 1 | 0 | 4 | -1168062762
| P |  | Poznámka k položce: Řízený zemní protlak v hornině tř. 1 až 4, včetně protlačení trub v hloubce do 6 m vnějšího průměru vrtu přes 350 do 450mm, viz.př.č. F19-F21 | [15 empty] | P | 2
39 | M | 143332340 | trubka ocelová podélně svařovaná D426 tl 8 mm | m | 48.1 |  | 0 |  |  |  | základní |  | 0 | 0.084 | 4.0404 | 0 | 0 | 8 | M | 2 |  |  |  | ROZPOCET | 0 | 0 | 0 | 0 | 0 | 1 | 0 | 4 | 1362042092
| P |  | Poznámka k položce: viz. př.č.F19-F21 | [15 empty] | P | 2
40 | M | 14-R | Kluzná objímka RACI-typ F/G, v.60mm |  | 104 |  | 0 |  |  |  | základní |  | 0 | 0 | 0 | 0 | 0 | 8 | M | 2 |  |  |  | ROZPOCET | 0 | 0 | 0 | 0 | 0 | 1 | 0 | 4 | -1796035695
| P |  | Poznámka k položce: viz.př.č.F19-F21 | [15 empty] | P | 2
41 | K | 9982251S2 | Přesun hmot sypkých | t | 4.04 |  | 0 |  |  |  | základní |  | 0 | 0 | 0 | 0 | 0 | 4 | K | 2 |  |  |  | ROZPOCET | 0 | 0 | 0 | 0 | 0 | 1 | 0 | 4 | 779713629
| D | 45 | Vodorovné podkladní a vedlejší konstrukce inž. staveb |  |  |  | 0 | [5 empty] | 0 |  | 2052.6067 |  | 0 | 1 | D | 1 |  |  |  | ROZPOCET | [6 empty] | 0
42 | K | 451573111 | Lože pod potrubí otevřený výkop ze štěrkopísku | m3 | 1085.593 |  | 0 |  |  |  | základní |  | 0 | 1.8908 | 2052.6067 | 0 | 0 | 4 | K | 2 |  |  |  | ROZPOCET | 0 | 0 | 0 | 0 | 0 | 1 | 0 | 4 | 1739501505
| P |  | Poznámka k položce: Obsypání potrubí sypaninou z vhodných hornin tř. 1 až 4 nebo materiálem připraveným podél výkopu ve vzdálenosti do 3 m od jeho kraje, pro jakoukoliv hloubku výkopu Hutněný obsyp potrubí, sypaný po vrstvách 200 - 300 mm. hutnění po stranách potruí na hodnotu PS 95% viz.př.č. F32 | [15 empty] | P | 2
| VV |  | 364,30*1,00*0,75-364,30*0,071 |  | 247.36 | [13 empty] | VV | 2 | 2 | True | 0 | ROZPOCET
| VV |  | 1307,90*1,00*0,69-1307,90*0,0491 |  | 838.233 | [13 empty] | VV | 2 | 2 | True | 0 | ROZPOCET
| VV |  | Součet |  | 1085.593 | [13 empty] | VV | 2 | 4 | True | 1 | ROZPOCET
43 | K | 9982251S2 | Přesun hmot sypkých | t | 2052.607 |  | 0 |  |  |  | základní |  | 0 | 0 | 0 | 0 | 0 | 4 | K | 2 |  |  |  | ROZPOCET | 0 | 0 | 0 | 0 | 0 | 1 | 0 | 4 | -1790183605
| D | 5 | Komunikace |  |  |  | 0 | [5 empty] | 0 |  | 475.7586 |  | 0 | 1 | D | 1 |  |  |  | ROZPOCET | [6 empty] | 0
| D | 56 | Podkladní vrstvy komunikací a ploch |  |  |  | 0 | [5 empty] | 0 |  | 125.8497 |  | 0 | 1 | D | 2 |  |  |  | ROZPOCET | [6 empty] | 0
44 | K | 564851114 | Podklad ze štěrkodrtě ŠD tl 180 mm | m2 | 147.15 |  | 0 |  |  |  | základní |  | 0 | 0.33446 | 49.2158 | 0 | 0 | 4 | K | 3 |  |  |  | ROZPOCET | 0 | 0 | 0 | 0 | 0 | 1 | 0 | 4 | -2066686542
| P |  | Poznámka k položce: Podklad ze štěrkodrti ŠD s rozprostřením a zhutněním, po zhutnění tl. 180 mm | [15 empty] | P | 3
45 | K | 565175111 | Asfaltový beton vrstva podkladní ACP 16 (obalované kamenivo OKS) tl 100 mm š do 3 m | m2 | 147.15 |  | 0 |  |  |  | základní |  | 0 | 0.26376 | 38.8123 | 0 | 0 | 4 | K | 3 |  |  |  | ROZPOCET | 0 | 0 | 0 | 0 | 0 | 1 | 0 | 4 | -882153210
| P |  | Poznámka k položce: Asfaltový beton vrstva podkladní ACP 16 (obalované kamenivo střednězrnné - OKS) s rozprostřením a zhutněním v pruhu šířky do 3 m, po zhutnění tl. 100 mm | [15 empty] | P | 3
46 | K | 564861111 | Podklad ze štěrkodrtě ŠD tl 200 mm-nová komunikace | m2 | 102 |  | 0 |  |  |  | základní |  | 0 | 0.3708 | 37.8216 | 0 | 0 | 4 | K | 3 |  |  |  | ROZPOCET | 0 | 0 | 0 | 0 | 0 | 1 | 0 | 4 | 1094666544
| P |  | Poznámka k položce: Podklad ze štěrkodrti ŠD s rozprostřením a zhutněním, po zhutnění tl. 200 mm | [15 empty] | P | 3
47 | K | 9982251S2 | Přesun hmot sypkých | t | 125.85 |  | 0 |  |  |  | základní |  | 0 | 0 | 0 | 0 | 0 | 4 | K | 3 |  |  |  | ROZPOCET | 0 | 0 | 0 | 0 | 0 | 1 | 0 | 4 | 998553713
| D | 57 | Kryty pozemních komunikací |  |  |  | 0 | [5 empty] | 0 |  | 349.9089 |  | 0 | 1 | D | 2 |  |  |  | ROZPOCET | [6 empty] | 0
48 | K | 577144131 | Asfaltový beton vrstva obrusná ACO 11 (ABS) tř. I tl 50 mm š do 3 m z modifikovaného asfaltu | m2 | 147.15 |  | 0 |  |  |  | základní |  | 0 | 0.12966 | 19.0795 | 0 | 0 | 4 | K | 3 |  |  |  | ROZPOCET | 0 | 0 | 0 | 0 | 0 | 1 | 0 | 4 | 1395759668
| P |  | Poznámka k položce: Asfaltový beton vrstva obrusná ACO 11 (ABS) s rozprostřením a se zhutněním z modifikovaného asfaltu v pruhu šířky do 3 m, po zhutnění tl. 50 mm | [15 empty] | P | 3
49 | K | 577146111 | Asfaltový beton vrstva ložní ACL 22 (ABVH) tl 50 mm š do 3 m z nemodifikovaného asfaltu | m2 | 147.15 |  | 0 |  |  |  | základní |  | 0 | 0.12966 | 19.0795 | 0 | 0 | 4 | K | 3 |  |  |  | ROZPOCET | 0 | 0 | 0 | 0 | 0 | 1 | 0 | 4 | 1698429653
| P |  | Poznámka k položce: Asfaltový beton vrstva ložní ACL 22 (ABVH) s rozprostřením a zhutněním z nemodifikovaného asfaltu v pruhu šířky do 3 m, po zhutnění tl. 50 mm | [15 empty] | P | 3
50 | K | 584121111 | Osazení silničních dílců z ŽB do lože z kameniva těženého tl 40 mm | m2 | 900 |  | 0 |  |  |  | základní |  | 0 | 0.0835 | 75.15 | 0 | 0 | 4 | K | 3 |  |  |  | ROZPOCET | 0 | 0 | 0 | 0 | 0 | 1 | 0 | 4 | -753443437
| P |  | Poznámka k položce: Osazení silničních dílců ze železového betonu s podkladem z kameniva těženého do tl. 40 mm jakéhokoliv druhu a velikosti - provizorní příjezdové cesty | [15 empty] | P | 3
| VV |  | 300*3 |  | 900 | [13 empty] | VV | 3 | 2 | True | 1 | ROZPOCET
51 | M | 593811020 | panel silniční IZD 300/150/15 JP 6 tun 300x150x15 cm | kus | 140 |  | 0 |  |  |  | základní |  | 0 | 1.69 | 236.6 | 0 | 0 | 8 | M | 3 |  |  |  | ROZPOCET | 0 | 0 | 0 | 0 | 0 | 1 | 0 | 4 | -556202366
| VV |  | 300/1,50*0,7 |  | 140 | [13 empty] | VV | 3 | 2 | True | 1 | ROZPOCET
52 | K | 9982251S2 | Přesun hmot sypkých | t | 349.909 |  | 0 |  |  |  | základní |  | 0 | 0 | 0 | 0 | 0 | 4 | K | 3 |  |  |  | ROZPOCET | 0 | 0 | 0 | 0 | 0 | 1 | 0 | 4 | -1451378850
| D | 8 | Trubní vedení |  |  |  | 0 | [5 empty] | 0 |  | 345.3371 |  | 0.0205 | 1 | D | 1 |  |  |  | ROZPOCET | [6 empty] | 0
| D | 87 | Potrubí z trub plastických a skleněných |  |  |  | 0 | [5 empty] | 0 |  | 10.2079 |  | 0 | 1 | D | 2 |  |  |  | ROZPOCET | [6 empty] | 0
53 | K | 871373121 | Montáž potrubí z kanalizačních trub UR2 otevřený výkop sklon do DN 300 | m | 1788.3 |  | 0 |  |  |  | základní |  | 0 | 0 | 0 | 0 | 0 | 4 | K | 3 |  |  |  | ROZPOCET | 0 | 0 | 0 | 0 | 0 | 1 | 0 | 4 | 1049713502
| P |  | Poznámka k položce: Montáž potrubí kanalizačních trub z plastů z tvrdého PVC těsněných gumovým kroužkem v otevřeném výkopu ve sklonu do 20 % DN 250, DN300 | [15 empty] | P | 3
54 | M | 286147240 | trubka kanalizační žebrovaná ULTRA RIB 2 DIN (PP) vnitřní průměr 250mm, dl. 2m | kus | 707 |  | 0 |  |  |  | základní |  | 0 | 0.0106 | 7.4942 | 0 | 0 | 8 | M | 3 |  |  |  | ROZPOCET | 0 | 0 | 0 | 0 | 0 | 1 | 0 | 4 | -720511530
| P |  | Poznámka k položce: žebrované PP trubky kanalizační žebrované ULTRA RIB 2 DIN (PP) DIN 16961 , včetně těsnícího kroužku vnější/vnitřní průměr 280/250 mm, dl. 2 m | [15 empty] | P | 3
| VV |  | 1414/2 |  | 707 | [13 empty] | VV | 3 | 2 | True | 1 | ROZPOCET
55 | M | 286147280 | trubka kanalizační žebrovaná ULTRA RIB 2 DIN (PP) vnitřní průměr 300mm, dl. 2m | kus | 187.15 |  | 0 |  |  |  | základní |  | 0 | 0.0145 | 2.7137 | 0 | 0 | 8 | M | 3 |  |  |  | ROZPOCET | 0 | 0 | 0 | 0 | 0 | 1 | 0 | 4 | 2134990709
| P |  | Poznámka k položce: žebrované PP trubky kanalizační žebrované ULTRA RIB 2 DIN (PP) DIN 16961 , včetně těsnícího kroužku vnější/vnitřní průměr 335/300 mm, dl. 2 m | [15 empty] | P | 3
| VV |  | 374,30/2 |  | 187.15 | [13 empty] | VV | 3 | 2 | True | 1 | ROZPOCET
56 | K | 9982761S3 | Přesun hmot pro trubní vedení z trub z plastických hmot otevřený výkop | t | 10.208 |  | 0 |  |  |  | základní |  | 0 | 0 | 0 | 0 | 0 | 4 | K | 3 |  |  |  | ROZPOCET | 0 | 0 | 0 | 0 | 0 | 1 | 0 | 4 | 1444664792
| D | 89 | Trubní vedení - ostatní konstrukce |  |  |  | 0 | [5 empty] | 0 |  | 335.1292 |  | 0.0205 | 1 | D | 2 |  |  |  | ROZPOCET | [6 empty] | 0
57 | K | 899103111 | Osazení poklopů litinových nebo ocelových včetně rámů hmotnosti nad 100 do 150 kg | kus | 37 |  | 0 |  |  |  | základní |  | 0 | 0.00702 | 0.25974 | 0 | 0 | 4 | K | 3 |  |  |  | ROZPOCET | 0 | 0 | 0 | 0 | 0 | 1 | 0 | 4 | -1958974975
58 | M | 592-R4 | poklop šachtový /betonová výplň+ litina/ B125 - BEGU, s odvětráním | kus | 37 |  | 0 |  |  |  | základní |  | 0 | 0.165 | 6.105 | 0 | 0 | 8 | M | 3 |  |  |  | ROZPOCET | 0 | 0 | 0 | 0 | 0 | 1 | 0 | 4 | 729905065
| P |  | Poznámka k položce: rám DIN 4271 EN124, víko DIN 4271 s odvětráním viz.př.č. F31 | [15 empty] | P | 3
59 | K | 899104111 | Osazení poklopů litinových nebo ocelových včetně rámů hmotnosti nad 150 kg | kus | 10 |  | 0 |  |  |  | základní |  | 0 | 0.00702 | 0.0702 | 0 | 0 | 4 | K | 3 |  |  |  | ROZPOCET | 0 | 0 | 0 | 0 | 0 | 1 | 0 | 4 | -883534760
60 | M | 592246610 | poklop šachtový D1 /betonová výplň+ litina/ D 400 - BEGU, s odvětráním | kus | 10 |  | 0 |  |  |  | základní |  | 0 | 0.165 | 1.65 | 0 | 0 | 8 | M | 3 |  |  |  | ROZPOCET | 0 | 0 | 0 | 0 | 0 | 1 | 0 | 4 | 1824661237
| P |  | Poznámka k položce: poklopy šachtové poklop šachtový D1 /betonová výplň+ litina/ D 400 - BEGU, s odvětráním, DIN EN124, DIN 1229 viz.př.č.F31 | [15 empty] | P | 3
61 | K | 8942-R1 | Zřízení šachet kruhových z betonových dílců na potrubí do DN300 | kus | 47 |  | 0 |  |  |  | základní |  | 0 | 2.7987 | 131.537 | 0 | 0 | 4 | K | 3 |  |  |  | ROZPOCET | 0 | 0 | 0 | 0 | 0 | 1 | 0 | 4 | -223861344
| P |  | Poznámka k položce: osazení betonových prefabrikátů šachet na desku z PB viz.př.č. F31 | [15 empty] | P | 3
62 | M | 592240100 | prstenec betonový vyrovnávací ke krytu šachty AR 625/40 62,5x4x10 cm | kus | 5 |  | 0 |  |  |  | základní |  | 0 | 0.021 | 0.105 | 0 | 0 | 8 | M | 3 |  |  |  | ROZPOCET | 0 | 0 | 0 | 0 | 0 | 1 | 0 | 4 | 1541864731
| P |  | Poznámka k položce: viz.př.č.F31 | [15 empty] | P | 3
63 | M | 592240110 | prstenec betonový vyrovnávací ke krytu šachty AR 625/60 62,5x6x10 cm | kus | 10 |  | 0 |  |  |  | základní |  | 0 | 0.032 | 0.32 | 0 | 0 | 8 | M | 3 |  |  |  | ROZPOCET | 0 | 0 | 0 | 0 | 0 | 1 | 0 | 4 | -1099959136
| P |  | Poznámka k položce: viz.př.č.F31 | [15 empty] | P | 3
64 | M | 592240120 | prstenec betonový vyrovnávací ke krytu šachty AR-V 625/80 62,5x8x10 cm | kus | 7 |  | 0 |  |  |  | základní |  | 0 | 0.041 | 0.287 | 0 | 0 | 8 | M | 3 |  |  |  | ROZPOCET | 0 | 0 | 0 | 0 | 0 | 1 | 0 | 4 | -1167712716
| P |  | Poznámka k položce: viz.př.č.F31 | [15 empty] | P | 3
65 | M | 592240130 | prstenec betonový vyrovnávací ke krytu šachty AR-V 625/100 62,5x10x10 cm | kus | 47 |  | 0 |  |  |  | základní |  | 0 | 0.053 | 2.491 | 0 | 0 | 8 | M | 3 |  |  |  | ROZPOCET | 0 | 0 | 0 | 0 | 0 | 1 | 0 | 4 | -2028294150
| P |  | Poznámka k položce: viz.př.č.F31 | [15 empty] | P | 3
66 | M | 592243850 | skruž betonová přechodová 1000-625/600-12cm, kapsové stupadlo | kus | 47 |  | 0 |  |  |  | základní |  | 0 | 0.53 | 24.91 | 0 | 0 | 8 | M | 3 |  |  |  | ROZPOCET | 0 | 0 | 0 | 0 | 0 | 1 | 0 | 4 | 630867784
| P |  | Poznámka k položce: viz.př.č.F31 | [15 empty] | P | 3
67 | M | 592241600 | skruž betonová s ocelová se stupadly +PE povlakem 1000/250/120 SP 100x25x12 cm | kus | 14 |  | 0 |  |  |  | základní |  | 0 | 0.254 | 3.556 | 0 | 0 | 8 | M | 3 |  |  |  | ROZPOCET | 0 | 0 | 0 | 0 | 0 | 1 | 0 | 4 | -602808133
| P |  | Poznámka k položce: viz.př.č.F31 | [15 empty] | P | 3
68 | M | 592241610 | skruž betonová s ocelová se stupadly +PE povlakem 1000/500/120 SP 100x50x12 cm | kus | 35 |  | 0 |  |  |  | základní |  | 0 | 0.506 | 17.71 | 0 | 0 | 8 | M | 3 |  |  |  | ROZPOCET | 0 | 0 | 0 | 0 | 0 | 1 | 0 | 4 | -1373286511
| P |  | Poznámka k položce: viz.př.č.F31 | [15 empty] | P | 3
69 | M | 592241620 | skruž betonová s ocelová se stupadly +PE povlakem 1000/1000/120 SP 100x100x12 cm | kus | 9 |  | 0 |  |  |  | základní |  | 0 | 1.013 | 9.117 | 0 | 0 | 8 | M | 3 |  |  |  | ROZPOCET | 0 | 0 | 0 | 0 | 0 | 1 | 0 | 4 | -561494416
| P |  | Poznámka k položce: viz.př.č.F31 | [15 empty] | P | 3
70 | M | 592240340 | dno betonové šachtové SU-M 1000/720-KK | kus | 45 |  | 0 |  |  |  | základní |  | 0 | 1.614 | 72.63 | 0 | 0 | 8 | M | 3 |  |  |  | ROZPOCET | 0 | 0 | 0 | 0 | 0 | 1 | 0 | 4 | 506062
| P |  | Poznámka k položce: viz.př.č. F31 | [15 empty] | P | 3
71 | M | 592240430 | dno betonové šachtové SU-M 1000 /920-KK | kus | 2 |  | 0 |  |  |  | základní |  | 0 | 2.417 | 4.834 | 0 | 0 | 8 | M | 3 |  |  |  | ROZPOCET | 0 | 0 | 0 | 0 | 0 | 1 | 0 | 4 | -1724202772
| P |  | Poznámka k položce: viz.př.č.F31 | [15 empty] | P | 3
72 | K | 894812312 | Revizní a čistící šachta z PP typ TEGRA DN 600/160 šachtové dno průtočné 30°, 60°, 90° | kus | 4 |  | 0 |  |  |  | základní |  | 0 | 0.1056 | 0.4224 | 0 | 0 | 4 | K | 3 |  |  |  | ROZPOCET | 0 | 0 | 0 | 0 | 0 | 1 | 0 | 4 | 909835701
| P |  | Poznámka k položce: Revizní a čistící šachta z polypropylenu PP, DN 600 typ TEGRA šachtové dno (DN šachty / DN trubního vedení) DN 600/160 průtočné 30 st.,60 st.,90 st. | [15 empty] | P | 3
73 | K | 894812311 | Revizní a čistící šachta z PP typ TEGRA DN 600/160 šachtové dno přímé | kus | 2 |  | 0 |  |  |  | základní |  | 0 | 0.1056 | 0.2112 | 0 | 0 | 4 | K | 3 |  |  |  | ROZPOCET | 0 | 0 | 0 | 0 | 0 | 1 | 0 | 4 | -1473410758
| P |  | Poznámka k položce: Revizní a čistící šachta z polypropylenu PP, DN 600 typ TEGRA šachtové dno (DN šachty / DN trubního vedení) DN 600/160 průtočné | [15 empty] | P | 3
74 | K | 894812321 | Revizní a čistící šachta z PP typ TEGRA DN 600/250 šachtové dno přímé | kus | 8 |  | 0 |  |  |  | základní |  | 0 | 0.10833 | 0.86664 | 0 | 0 | 4 | K | 3 |  |  |  | ROZPOCET | 0 | 0 | 0 | 0 | 0 | 1 | 0 | 4 | -1545110209
| P |  | Poznámka k položce: Revizní a čistící šachta z polypropylenu PP DN 600 typ TEGRA šachtové dno (DN šachty / DN trubního vedení) DN 600/250 průtočné | [15 empty] | P | 3
75 | K | 894812322 | Revizní a čistící šachta z PP typ TEGRA DN 600/250 šachtové dno průtočné 30°, 60°, 90° | kus | 3 |  | 0 |  |  |  | základní |  | 0 | 0.10833 | 0.32499 | 0 | 0 | 4 | K | 3 |  |  |  | ROZPOCET | 0 | 0 | 0 | 0 | 0 | 1 | 0 | 4 | -599420306
| P |  | Poznámka k položce: Revizní a čistící šachta z polypropylenu PP DN 600 typ TEGRA šachtové dno (DN šachty / DN trubního vedení) DN 600/250 průtočné 30 st.,60 st.,90 st. | [15 empty] | P | 3
76 | K | 894812331 | Revizní a čistící šachta z PP DN 600 šachtová roura korugovaná světlé hloubky 1000 mm | kus | 3 |  | 0 |  |  |  | základní |  | 0 | 0.01212 | 0.03636 | 0 | 0 | 4 | K | 3 |  |  |  | ROZPOCET | 0 | 0 | 0 | 0 | 0 | 1 | 0 | 4 | 948180121
77 | K | 894812332 | Revizní a čistící šachta z PP DN 600 šachtová roura korugovaná světlé hloubky 2000 mm | kus | 15 |  | 0 |  |  |  | základní |  | 0 | 0.02424 | 0.3636 | 0 | 0 | 4 | K | 3 |  |  |  | ROZPOCET | 0 | 0 | 0 | 0 | 0 | 1 | 0 | 4 | -1220997617
78 | K | 899103111.1 | Osazení poklopů litinových nebo ocelových včetně rámů hmotnosti nad 100 do 150 kg | kus | 18 |  | 0 |  |  |  | základní |  | 0 | 0.00702 | 0.12636 | 0 | 0 | 4 | K | 3 |  |  |  | ROZPOCET | 0 | 0 | 0 | 0 | 0 | 1 | 0 | 4 | -1851246260
79 | M | 286619330 | poklop litinový DN 600 B125 | kus | 17 |  | 0 |  |  |  | základní |  | 0 | 0.102 | 1.734 | 0 | 0 | 8 | M | 3 |  |  |  | ROZPOCET | 0 | 0 | 0 | 0 | 0 | 1 | 0 | 4 | 462683461
80 | M | 286619350 | poklop litinový typ TEGRA 600 D400 | kus | 1 |  | 0 |  |  |  | základní |  | 0 | 0.196 | 0.196 | 0 | 0 | 8 | M | 3 |  |  |  | ROZPOCET | 0 | 0 | 0 | 0 | 0 | 1 | 0 | 4 | 1445315521
81 | M | 286619400 | adaptér teleskopický typ TEGRA 600 A15-C250 těsnění | kus | 17 |  | 0 |  |  |  | základní |  | 0 | 0.011 | 0.187 | 0 | 0 | 8 | M | 3 |  |  |  | ROZPOCET | 0 | 0 | 0 | 0 | 0 | 1 | 0 | 4 | -1723964414
82 | M | 286619410 | adaptér teleskopický typ TEGRA 600 D400 vč.těsnění | kus | 1 |  | 0 |  |  |  | základní |  | 0 | 0.012 | 0.012 | 0 | 0 | 8 | M | 3 |  |  |  | ROZPOCET | 0 | 0 | 0 | 0 | 0 | 1 | 0 | 4 | -882018114
83 | M | 286619390 | prstenec betonový typ TEGRA 600 | kus | 1 |  | 0 |  |  |  | základní |  | 0 | 0.14 | 0.14 | 0 | 0 | 8 | M | 3 |  |  |  | ROZPOCET | 0 | 0 | 0 | 0 | 0 | 1 | 0 | 4 | 829532338
84 | K | 977151216 | Jádrové vrty do D 80 mm do stavebních materiálů | m | 0.25 |  | 0 |  |  |  | základní |  | 0 | 0.00084 | 0.00021 | 0.02 | 0.005 | 4 | K | 3 |  |  |  | ROZPOCET | 0 | 0 | 0 | 0 | 0 | 1 | 0 | 4 | 1764880828
85 | K | 977151218 | Jádrové vrty do D 100 mm do stavebních materiálů | m | 0.5 |  | 0 |  |  |  | základní |  | 0 | 0.001 | 0.0005 | 0.031 | 0.0155 | 4 | K | 3 |  |  |  | ROZPOCET | 0 | 0 | 0 | 0 | 0 | 1 | 0 | 4 | -1563303319
86 | K | 286-R1 | Odvětrací potrubí D125 | komplet | 1 |  | 0 |  |  |  | základní |  | 0 | 0 | 0 | 0 | 0 | 4 | K | 3 |  |  |  | ROZPOCET | 0 | 0 | 0 | 0 | 0 | 1 | 0 | 4 | 122852040
| P |  | Poznámka k položce: odvětrání tlumící šachty, viz.př.č. F31 | [15 empty] | P | 3
87 | K | 230170015 | Zkoušky těsnosti potrubí - zkouška DN do 350 | m | 1788.3 |  | 0 |  |  |  | základní |  | 0 | 0 | 0 | 0 | 0 | 4 | K | 3 |  |  |  | ROZPOCET | 0 | 0 | 0 | 0 | 0 | 1 | 0 | 4 | -2041488379
| P |  | Poznámka k položce: Zkouška těsnosti kanalizace dle ČSN 75 6909 | [15 empty] | P | 3
88 | K | 892-R5 | Zabezpečení konců potrubí při zkouškách těsnosti | kus | 116 |  | 0 |  |  |  | základní |  | 0 | 0.4735 | 54.926 | 0 | 0 | 4 | K | 3 |  |  |  | ROZPOCET | 0 | 0 | 0 | 0 | 0 | 1 | 0 | 4 | -1872085443
| P |  | Poznámka k položce: utěsnění typovými kanalizačními ucpávkami v místě šachet | [15 empty] | P | 3
89 | K | 933901111 | Provedení zkoušky vodotěsnosti šachet | m3 | 127.563 |  | 0 |  |  |  | základní |  | 0 | 0 | 0 | 0 | 0 | 4 | K | 3 |  |  |  | ROZPOCET | 0 | 0 | 0 | 0 | 0 | 1 | 0 | 4 | -293250443
| P |  | Poznámka k položce: provedení zkoušky vodotěsnosti betonové nádrže jakéhokoliv druhu a tvaru, o obsahu do 1000 m3 | [15 empty] | P | 3
| VV |  | 65*(3,14*1,00*1,00/4)*2,50 |  | 127.563 | [13 empty] | VV | 3 | 2 | True | 1 | ROZPOCET
90 | K | 892-R7 | Kamerová prohlídka kanalizace | m | 1788.3 |  | 0 |  |  |  | základní |  | 0 | 0 | 0 | 0 | 0 | 4 | K | 3 |  |  |  | ROZPOCET | 0 | 0 | 0 | 0 | 0 | 1 | 0 | 4 | 1809809989
91 | K | 892-R6 | Vodné stočné při zkouškách těsnosti | m3 | 215.287 |  | 0 |  |  |  | základní |  | 0 | 0 | 0 | 0 | 0 | 4 | K | 3 |  |  |  | ROZPOCET | 0 | 0 | 0 | 0 | 0 | 1 | 0 | 4 | -1197891258
| VV |  | 127,563 |  | 127.563 | [13 empty] | VV | 3 | 2 | True | 0 | ROZPOCET
| VV |  | 1788*(0,25*0,25*3,14/4) |  | 87.724 | [13 empty] | VV | 3 | 2 | True | 0 | ROZPOCET
| VV |  | Součet |  | 215.287 | [13 empty] | VV | 3 | 4 | True | 1 | ROZPOCET
92 | K | 9982761S6 | Přesun hmot pro betonové dílce | t | 335.129 |  | 0 |  |  |  | základní |  | 0 | 0 | 0 | 0 | 0 | 4 | K | 3 |  |  |  | ROZPOCET | 0 | 0 | 0 | 0 | 0 | 1 | 0 | 4 | -347566262
| D | 97 | Ostatní bourací práce |  |  |  | 0 | [5 empty] | 0 |  | 0 |  | 0 | 1 | D | 1 |  |  |  | ROZPOCET | [6 empty] | 0
93 | K | 979080001 | Cena za provoz skládky - suť | t | 54.466 |  | 0 |  |  |  | základní |  | 0 | 0 | 0 | 0 | 0 | 4 | K | 2 |  |  |  | ROZPOCET | 0 | 0 | 0 | 0 | 0 | 1 | 0 | 4 | -2128528303
| P |  | Poznámka k položce: Poplatek za řízenou skládku vč. analýz rozboru o uložení odpadu na skládku, vyhotovení zpráv | [15 empty] | P | 2
| VV |  | 68,887-14,421 |  | 54.466 | [13 empty] | VV | 2 | 2 | True | 1 | ROZPOCET
94 | K | 979080002 | Cena za provoz skládky - živice | t | 14.421 |  | 0 |  |  |  | základní |  | 0 | 0 | 0 | 0 | 0 | 4 | K | 2 |  |  |  | ROZPOCET | 0 | 0 | 0 | 0 | 0 | 1 | 0 | 4 | 369274591
| P |  | Poznámka k položce: Poplatek za řízenou skládku vč. analýz rozboru o uložení odpadu na skládku, vyhotovení zpráv | [15 empty] | P | 2
95 | K | 979082213 | Vodorovná doprava suti po suchu do 1 km | t | 68.887 |  | 0 |  |  |  | základní |  | 0 | 0 | 0 | 0 | 0 | 4 | K | 2 |  |  |  | ROZPOCET | 0 | 0 | 0 | 0 | 0 | 1 | 0 | 4 | 1568631542
| P |  | Poznámka k položce: Vodorovná doprava suti po suchu bez naložení, ale se složením a s hrubým urovnáním na vzdálenost do 1 km | [15 empty] | P | 2
96 | K | 979082219 | Příplatek ZKD 1 km u vodorovné dopravy suti po suchu do 1 km | t | 964.418 |  | 0 |  |  |  | základní |  | 0 | 0 | 0 | 0 | 0 | 4 | K | 2 |  |  |  | ROZPOCET | 0 | 0 | 0 | 0 | 0 | 1 | 0 | 4 | 1412215023
| P |  | Poznámka k položce: Vodorovná doprava suti po suchu příplatek k ceně vodorovné dopravy do vzdálenosti do 1 km. Příplatek za 14km | [15 empty] | P | 2
| VV |  | 68,887*14 'Přepočtené koeficientem množství |  | 964.418 | [13 empty] | VV | 2 | 2 | False | 1 | ROZPOCET
97 | K | 979087212 | Nakládání na dopravní prostředky pro vodorovnou dopravu suti | t | 68.887 |  | 0 |  |  |  | základní |  | 0 | 0 | 0 | 0 | 0 | 4 | K | 2 |  |  |  | ROZPOCET | 0 | 0 | 0 | 0 | 0 | 1 | 0 | 4 | 2135866871

## 1_2017_02 - SO 01 Kanaliz...
| List obsahuje: |  | 1) Krycí list soupisu | 2) Rekapitulace |  |  | 3) Soupis prací | Zpět na list: | Rekapitulace stavby
[9 empty] | >> skryté sloupce << | [9 empty] | {8fd3d944-6bff-4b49-a7c3-b663f84b3388}
2
| KRYCÍ LIST SOUPISU | [8 empty] | v --- níže se nacházejí doplnkové a pomocné údaje k sestavám --- v | [8 empty] | False
Stavba:
Odkanalizování obce Sonava, lok. č.2
Objekt:
1_2017_02 - SO 01 Kanalizace, 01-2 Kanalizační přípojky
| KSO: |  |  |  |  | CC-CZ:
| Místo: |  |  |  |  | Datum:
| Zadavatel: |  |  |  |  | IČ:
DIČ:
| Uchazeč: |  |  |  |  | IČ:
DIČ:
| Projektant: |  |  |  |  | IČ:
DIČ:
CPV 45232400-6 Stavební práce na výstavbě kanalizace
| Cena bez DPH | [5 empty] | 0
|  |  | Základ daně |  |  | Sazba daně | Výše daně
| DPH | základní | 0 |  |  | 21% | 0
|  | snížená | 0 |  |  | 15% | 0
|  | zákl. přenesená | 0 |  |  | 21% | 0
|  | sníž. přenesená | 0 |  |  | 15% | 0
|  | nulová | 0 |  |  | 0% | 0
| Cena s DPH |  |  | v | CZK |  | 0
REKAPITULACE ČLENĚNÍ SOUPISU PRACÍ
Stavba:
Odkanalizování obce Sonava, lok. č.2
Objekt:
1_2017_02 - SO 01 Kanalizace, 01-2 Kanalizační přípojky
Místo: |  |  | 0 |  |  | Datum:
Zadavatel: |  |  | 0 |  |  | Projektant: | 0
Uchazeč: | [5 empty] | CPV 45232400-6 Stavební práce na výstavbě kanalizace
Kód dílu - Popis | [6 empty] | Cena celkem [CZK]
Náklady soupisu celkem | [6 empty] | 0 | [12 empty] | -1
| HSV - Práce a dodávky HSV | [5 empty] | 0
| 1 - Zemní práce | [5 empty] | 0
| 11 - Přípravné a přidružené práce | [5 empty] | 0
| 45 - Vodorovné podkladní a vedlejší konstrukce inž. staveb | [5 empty] | 0
| 56 - Podkladní vrstvy komunikací, letišť a ploch | [5 empty] | 0
| 57 - Kryty pozemních komunikací | [5 empty] | 0
| 87 - Potrubí z trub plastických | [5 empty] | 0
| 97 - Ostatní bourací práce | [5 empty] | 0
SOUPIS PRACÍ
Stavba:
Odkanalizování obce Sonava, lok. č.2
Objekt:
1_2017_02 - SO 01 Kanalizace, 01-2 Kanalizační přípojky
Místo: |  |  | 0 |  |  | Datum:
Zadavatel: |  |  | 0 |  |  | Projektant: | 0
Uchazeč:
PČ | Typ | Kód | Popis | MJ | Množství | J.cena [CZK] | Cena celkem [CZK] | Cenová soustava |  | Poznámka | DPH | J. Nh [h] | Nh celkem [h] | J. hmotnost [t] | Hmotnost celkem [t] | J. suť [t] | Suť Celkem [t]
Náklady soupisu celkem | [6 empty] | 0 | [5 empty] | 0 |  | 115.8241 |  | 4.725 |  | D | -1 | [10 empty] | 0
| D | HSV | Práce a dodávky HSV |  |  |  | 0 | [5 empty] | 0 |  | 115.8241 |  | 4.725 | 1 | D | 0 |  |  |  | ROZPOCET | [6 empty] | 0
| D | 1 | Zemní práce |  |  |  | 0 | [5 empty] | 0 |  | 35.1978 |  | 0 | 1 | D | 1 |  |  |  | ROZPOCET | [6 empty] | 0
1 | K | 121101102 | Sejmutí ornice s přemístěním na vzdálenost do 100 m | m3 | 15.87 |  | 0 |  |  |  | základní |  | 0 | 0 | 0 | 0 | 0 | 4 | K | 2 |  |  |  | ROZPOCET | 0 | 0 | 0 | 0 | 0 | 1 | 0 | 4 | 1406589406
| P |  | Poznámka k položce: Sejmutí ornice nebo lesní půdy s vodorovným přemístěním na hromady v místě upotřebení nebo na dočasné či trvalé skládky se složením, na vzdálenost přes 50 do 100 m | [15 empty] | P | 2
| VV |  | 52,90*1,00*0,30 |  | 15.87 | [13 empty] | VV | 2 | 2 | True | 1 | ROZPOCET
2 | K | 111101101 | Odstranění travin z celkové plochy do 0,1 ha | ha | 0.005 |  | 0 |  |  |  | základní |  | 0 | 0 | 0 | 0 | 0 | 4 | K | 2 |  |  |  | ROZPOCET | 0 | 0 | 0 | 0 | 0 | 1 | 0 | 4 | 254842065
| VV |  | 52,90*1,00/10000 |  | 0.005 | [13 empty] | VV | 2 | 2 | True | 1 | ROZPOCET
3 | K | 119001401 | Dočasné zajištění potrubí ocelového nebo litinového DN do 200 | m | 5 |  | 0 |  |  |  | základní |  | 0 | 0.00868 | 0.0434 | 0 | 0 | 4 | K | 2 |  |  |  | ROZPOCET | 0 | 0 | 0 | 0 | 0 | 1 | 0 | 4 | 413834254
| P |  | Poznámka k položce: Dočasné zajištění podzemního potrubí nebo vedení ve výkopišti ve stavu i poloze , ve kterých byla na začátku zemních prací a to s podepřením, vzepřením nebo vyvěšením, příp. s ochranným bedněním, se zřízením a odstraněním za jišťovací konstrukce, s opotřebením hmot potrubí ocelového nebo litinového, jmenovité světlosti DN do 200 | [15 empty] | P | 2
4 | K | 132101201 | Hloubení rýh š do 2000 mm v hornině tř. 1 a 2 objemu do 100 m3 | m3 | 96.287 |  | 0 |  |  |  | základní |  | 0 | 0 | 0 | 0 | 0 | 4 | K | 2 |  |  |  | ROZPOCET | 0 | 0 | 0 | 0 | 0 | 1 | 0 | 4 | 1813400917
| P |  | Poznámka k položce: Hloubení zapažených i nezapažených rýh šířky přes 600 do 2 000 mm s urovnáním dna do předepsaného profilu a spádu v horninách tř. 1 a 2 do 100 m3 | [15 empty] | P | 2
| VV |  | 67,90*1,00*2,07*0,7 |  | 98.387 | [13 empty] | VV | 2 | 2 | True | 0 | ROZPOCET
| VV |  | -15,00*1,00*0,20*0,7 |  | -2.1 | [13 empty] | VV | 2 | 2 | True | 0 | ROZPOCET
| VV |  | Součet |  | 96.287 | [13 empty] | VV | 2 | 4 | True | 1 | ROZPOCET
5 | K | 132201201 | Hloubení rýh š do 2000 mm v hornině tř. 3 objemu do 100 m3 | m3 | 41.266 |  | 0 |  |  |  | základní |  | 0 | 0 | 0 | 0 | 0 | 4 | K | 2 |  |  |  | ROZPOCET | 0 | 0 | 0 | 0 | 0 | 1 | 0 | 4 | -159332527
| P |  | Poznámka k položce: Hloubení zapažených i nezapažených rýh šířky přes 600 do 2 000 mm s urovnáním dna do předepsaného profilu a spádu v hornině tř. 3 do 100 m3 | [15 empty] | P | 2
| VV |  | 67,90*1,00*2,07*0,3 |  | 42.166 | [13 empty] | VV | 2 | 2 | True | 0 | ROZPOCET
| VV |  | -15,00*1,00*0,20*0,3 |  | -0.9 | [13 empty] | VV | 2 | 2 | True | 0 | ROZPOCET
| VV |  | Součet |  | 41.266 | [13 empty] | VV | 2 | 4 | True | 1 | ROZPOCET
6 | K | 120001101 | Příplatek za ztížení vykopávky v blízkosti podzemního vedení | m3 | 41.266 |  | 0 |  |  |  | základní |  | 0 | 0 | 0 | 0 | 0 | 4 | K | 2 |  |  |  | ROZPOCET | 0 | 0 | 0 | 0 | 0 | 1 | 0 | 4 | 1331396860
| P |  | Poznámka k položce: Ruční výkop v ochranných pásmech podzemních inženýrských sítí | [15 empty] | P | 2
| VV |  | 137,552*0,3 |  | 41.266 | [13 empty] | VV | 2 | 2 | True | 1 | ROZPOCET
7 | K | 132201209 | Příplatek za lepivost k hloubení rýh š do 2000 mm v hornině tř. 3 | m3 | 68.777 |  | 0 |  |  |  | základní |  | 0 | 0 | 0 | 0 | 0 | 4 | K | 2 |  |  |  | ROZPOCET | 0 | 0 | 0 | 0 | 0 | 1 | 0 | 4 | 1526887404
| P |  | Poznámka k položce: Hloubení zapažených i nezapažených rýh šířky přes 600 do 2 000 mm s urovnáním dna do předepsaného profilu a spádu v hornině tř. 3 Příplatek k cenám za lepivost horniny tř. 3 | [15 empty] | P | 2
| VV |  | 137,553*0,5 |  | 68.777 | [13 empty] | VV | 2 | 2 | True | 1 | ROZPOCET
8 | K | 151101101 | Zřízení příložného pažení a rozepření stěn rýh hl do 2 m | m2 | 281.106 |  | 0 |  |  |  | základní |  | 0 | 0.00084 | 0.23613 | 0 | 0 | 4 | K | 2 |  |  |  | ROZPOCET | 0 | 0 | 0 | 0 | 0 | 1 | 0 | 4 | -475977703
| P |  | Poznámka k položce: Zřízení pažení a rozepření stěn rýh pro podzemní vedení pro všechny šířky rýhy příložné pro jakoukoliv mezerovitost, hloubky do 2 m | [15 empty] | P | 2
| VV |  | 67,90*2*2,07 |  | 281.106 | [13 empty] | VV | 2 | 2 | True | 1 | ROZPOCET
9 | K | 151101111 | Odstranění příložného pažení a rozepření stěn rýh hl do 2 m | m2 | 281.106 |  | 0 |  |  |  | základní |  | 0 | 0 | 0 | 0 | 0 | 4 | K | 2 |  |  |  | ROZPOCET | 0 | 0 | 0 | 0 | 0 | 1 | 0 | 4 | 468448359
| P |  | Poznámka k položce: Odstranění pažení a rozepření stěn rýh pro podzemní vedení s uložením materiálu na vzdálenost do 3 m od kraje výkopu příložné, hloubky do 2 m | [15 empty] | P | 2
10 | K | 161101101 | Svislé přemístění výkopku z horniny tř. 1 až 4 hl výkopu do 2,5 m | m3 | 137.553 |  | 0 |  |  |  | základní |  | 0 | 0 | 0 | 0 | 0 | 4 | K | 2 |  |  |  | ROZPOCET | 0 | 0 | 0 | 0 | 0 | 1 | 0 | 4 | -186844572
| P |  | Poznámka k položce: Svislé přemístění výkopku bez naložení do dopravní nádoby avšak s vyprázdněním dopravní nádoby na hromadu nebo do dopravního prostředku z horniny tř. 1 až 4, při hloubce výkopu přes 1 do 2,5 m | [15 empty] | P | 2
11 | K | 162701105 | Vodorovné přemístění do 10000 m výkopku/sypaniny z horniny tř. 1 až 4 | m3 | 57.418 |  | 0 |  |  |  | základní |  | 0 | 0 | 0 | 0 | 0 | 4 | K | 2 |  |  |  | ROZPOCET | 0 | 0 | 0 | 0 | 0 | 1 | 0 | 4 | -1273606612
| P |  | Poznámka k položce: Vodorovné přemístění výkopku nebo sypaniny po suchu na obvyklém dopravním prostředku, bez naložení výkopku, avšak se složením bez rozhrnutí z horniny tř. 1 až 4 na vzdálenost přes 9 000 do 10 000 m | [15 empty] | P | 2
| VV |  | 67,90*1,00*0,575 |  | 39.043 | [13 empty] | VV | 2 | 2 | True | 0 | ROZPOCET
| VV |  | "písek" |  | 39.043 | [13 empty] | VV | 2 | 3 | True | 0 | ROZPOCET
| VV |  | 15,00*1,00*(2,00-0,575-0,20) |  | 18.375 | [13 empty] | VV | 2 | 2 | True | 0 | ROZPOCET
| VV |  | "struska" |  | 18.375 | [13 empty] | VV | 2 | 3 | True | 0 | ROZPOCET
| VV |  | Součet |  | 57.418 | [13 empty] | VV | 2 | 4 | True | 1 | ROZPOCET
12 | K | 162701109 | Příplatek k vodorovnému přemístění výkopku/sypaniny z horniny tř. 1 až 4 ZKD 1000 m přes 10000 m | m3 | 287.09 |  | 0 |  |  |  | základní |  | 0 | 0 | 0 | 0 | 0 | 4 | K | 2 |  |  |  | ROZPOCET | 0 | 0 | 0 | 0 | 0 | 1 | 0 | 4 | 1238104753
| P |  | Poznámka k položce: Příplatek za 5 km | [15 empty] | P | 2
| VV |  | 57,418*5 'Přepočtené koeficientem množství |  | 287.09 | [13 empty] | VV | 2 | 2 | False | 1 | ROZPOCET
13 | K | 167101101 | Nakládání výkopku z hornin tř. 1 až 4 do 100 m3 | m3 | 57.418 |  | 0 |  |  |  | základní |  | 0 | 0 | 0 | 0 | 0 | 4 | K | 2 |  |  |  | ROZPOCET | 0 | 0 | 0 | 0 | 0 | 1 | 0 | 4 | 1042098474
| P |  | Poznámka k položce: Nakládání, skládání a překládání neulehlého výkopku nebo sypaniny nakládání, množství do 100 m3, z hornin tř. 1 až 4 | [15 empty] | P | 2
14 | K | 171201201 | Uložení sypaniny na skládky | m3 | 57.418 |  | 0 |  |  |  | základní |  | 0 | 0 | 0 | 0 | 0 | 4 | K | 2 |  |  |  | ROZPOCET | 0 | 0 | 0 | 0 | 0 | 1 | 0 | 4 | 1175366016
15 | K | 171201211 | Poplatek za uložení odpadu ze sypaniny na skládce (skládkovné) | t | 74.643 |  | 0 |  |  |  | základní |  | 0 | 0 | 0 | 0 | 0 | 4 | K | 2 |  |  |  | ROZPOCET | 0 | 0 | 0 | 0 | 0 | 1 | 0 | 4 | 1136301786
| P |  | Poznámka k položce: Poplatek za skládku přebytečné zeminy vč. analýz rozboru o uložení odpadu na skládku, vyhotovení zpráv | [15 empty] | P | 2
| VV |  | 57,418*1,30 |  | 74.643 | [13 empty] | VV | 2 | 2 | True | 1 | ROZPOCET
16 | K | 174101101 | Zásyp jam, šachet rýh nebo kolem objektů sypaninou se zhutněním | m3 | 18.375 |  | 0 |  |  |  | základní |  | 0 | 0 | 0 | 0 | 0 | 4 | K | 2 |  |  |  | ROZPOCET | 0 | 0 | 0 | 0 | 0 | 1 | 0 | 4 | 157417731
| P |  | Poznámka k položce: Zásyp sypaninou z jakékoliv horniny s uložením výkopku ve vrstvách se zhutněním jam, šachet, rýh nebo kolem objektů v těchto vykopávkách | [15 empty] | P | 2
| VV |  | 15,00*1,00*(2,00-0,575-0,20) |  | 18.375 | [13 empty] | VV | 2 | 2 | True | 0 | ROZPOCET
| VV |  | "struska" |  | 18.375 | [13 empty] | VV | 2 | 3 | True | 1 | ROZPOCET
17 | M | 122614060 | kamenivo struskové pro stavební účely zrnitost 16-63 mm | t | 34.913 |  | 0 |  |  |  | základní |  | 0 | 1 | 34.913 | 0 | 0 | 8 | M | 2 |  |  |  | ROZPOCET | 0 | 0 | 0 | 0 | 0 | 1 | 0 | 4 | -1689015457
| P |  | Poznámka k položce: kamenivo struskové pro stavební účely, je možno použít pouze strusku s certifikátem pro použití pro zásypy. Tato struska musí být stabilizovaná, chemicky a fyzikálně stálá, nevyluhovatelná, o zrnitosti 0-63 mm. | [15 empty] | P | 2
| VV |  | 18,375*1,9 |  | 34.913 | [13 empty] | VV | 2 | 2 | True | 1 | ROZPOCET
18 | K | 174201101 | Zásyp jam, šachet rýh nebo kolem objektů sypaninou bez zhutnění | m3 | 80.136 |  | 0 |  |  |  | základní |  | 0 | 0 | 0 | 0 | 0 | 4 | K | 2 |  |  |  | ROZPOCET | 0 | 0 | 0 | 0 | 0 | 1 | 0 | 4 | 1356609882
| P |  | Poznámka k položce: Zásyp sypaninou z jakékoliv horniny s uložením výkopku ve vrstvách bez zhutnění jam, šachet, rýh nebo kolem objektů v těchto vykopávkách | [15 empty] | P | 2
| VV |  | 137,553-57,417 |  | 80.136 | [13 empty] | VV | 2 | 2 | True | 1 | ROZPOCET
19 | K | 181951102 | Úprava pláně v hornině tř. 1 až 4 se zhutněním | m2 | 67.9 |  | 0 |  |  |  | základní |  | 0 | 0 | 0 | 0 | 0 | 4 | K | 2 |  |  |  | ROZPOCET | 0 | 0 | 0 | 0 | 0 | 1 | 0 | 4 | 184787917
| P |  | Poznámka k položce: Úprava pláně vyrovnáním výškových rozdílů v hornině tř. 1 až 4 se zhutněním | [15 empty] | P | 2
| VV |  | 67,90*1,00 |  | 67.9 | [13 empty] | VV | 2 | 2 | True | 1 | ROZPOCET
20 | K | 181301105 | Rozprostření ornice tl vrstvy do 300 mm pl do 500 m2 v rovině nebo ve svahu do 1:5 | m2 | 52.9 |  | 0 |  |  |  | základní |  | 0 | 0 | 0 | 0 | 0 | 4 | K | 2 |  |  |  | ROZPOCET | 0 | 0 | 0 | 0 | 0 | 1 | 0 | 4 | -653094911
| P |  | Poznámka k položce: Rozprostření a urovnání ornice v rovině nebo ve svahu sklonu do 1:5 při souvislé ploše do 500 m2, tl. vrstvy přes 250 do 300 mm | [15 empty] | P | 2
| VV |  | 52,90*1,00 |  | 52.9 | [13 empty] | VV | 2 | 2 | True | 1 | ROZPOCET
21 | K | 183405211 | Výsev trávníku hydroosevem na ornici | m2 | 52.9 |  | 0 |  |  |  | základní |  | 0 | 0 | 0 | 0 | 0 | 4 | K | 2 |  |  |  | ROZPOCET | 0 | 0 | 0 | 0 | 0 | 1 | 0 | 4 | 392854121
22 | M | 005724700 | osivo směs travní krajinná - technická | kg | 5.29 |  | 0 |  |  |  | základní |  | 0 | 0.001 | 0.00529 | 0 | 0 | 8 | M | 2 |  |  |  | ROZPOCET | 0 | 0 | 0 | 0 | 0 | 1 | 0 | 4 | 45333397
| P |  | Poznámka k položce: osivo směs travní krajinná - technická, 0,1kg/1m2 | [15 empty] | P | 2
| VV |  | 52,90*0,1 |  | 5.29 | [13 empty] | VV | 2 | 2 | True | 1 | ROZPOCET
23 | K | 9982251S2 | Přesun hmot sypkých | t | 35.198 |  | 0 |  |  |  | základní |  | 0 | 0 | 0 | 0 | 0 | 4 | K | 2 |  |  |  | ROZPOCET | 0 | 0 | 0 | 0 | 0 | 1 | 0 | 4 | 355040985
| D | 11 | Přípravné a přidružené práce |  |  |  | 0 | [5 empty] | 0 |  | 0 |  | 4.725 | 1 | D | 1 |  |  |  | ROZPOCET | [6 empty] | 0
24 | K | 113107221 | Odstranění podkladu pl přes 200 m2 z kameniva drceného tl 100 mm | m2 | 15 |  | 0 |  |  |  | základní |  | 0 | 0 | 0 | 0.13 | 1.95 | 4 | K | 2 |  |  |  | ROZPOCET | 0 | 0 | 0 | 0 | 0 | 1 | 0 | 4 | 1661824412
| P |  | Poznámka k položce: Odstranění podkladů nebo krytů s přemístěním hmot na skládku na vzdálenost do 20 m nebo s naložením na dopravní prostředek v ploše jednotlivě přes 200 m2 z kameniva hrubého drceného, o tl. vrstvy do 100 mm | [15 empty] | P | 2
| VV |  | 15*1,00 |  | 15 | [13 empty] | VV | 2 | 2 | True | 1 | ROZPOCET
25 | K | 113107230 | Odstranění podkladu pl nad 200 m2 z betonu prostého tl 100 mm | m2 | 15 |  | 0 |  |  |  | základní |  | 0 | 0 | 0 | 0.185 | 2.775 | 4 | K | 2 |  |  |  | ROZPOCET | 0 | 0 | 0 | 0 | 0 | 1 | 0 | 4 | -1757829365
| P |  | Poznámka k položce: Odstranění podkladů nebo krytů s přemístěním hmot na skládku na vzdálenost do 20 m nebo s naložením na dopravní prostředek v ploše jednotlivě přes 200 m2 z betonu prostého, o tl. vrstvy do 100 mm | [15 empty] | P | 2
| D | 45 | Vodorovné podkladní a vedlejší konstrukce inž. staveb |  |  |  | 0 | [5 empty] | 0 |  | 73.8213 |  | 0 | 1 | D | 1 |  |  |  | ROZPOCET | [6 empty] | 0
26 | K | 451573111 | Lože pod potrubí otevřený výkop ze štěrkopísku | m3 | 39.043 |  | 0 |  |  |  | základní |  | 0 | 1.8908 | 73.8213 | 0 | 0 | 4 | K | 2 |  |  |  | ROZPOCET | 0 | 0 | 0 | 0 | 0 | 1 | 0 | 4 | -396891059
| P |  | Poznámka k položce: Obsypání potrubí sypaninou z vhodných hornin tř. 1 až 4 nebo materiálem připraveným podél výkopu ve vzdálenosti do 3 m od jeho kraje, pro jakoukoliv hloubku výkopu Hutněný obsyp potrubí, sypaný po vrstvách 200 - 300 mm. hutnění po stranách potruí na hodnotu PS 95% viz.př.č. F32 | [15 empty] | P | 2
| VV |  | 67,90*1,00*0,575 |  | 39.043 | [13 empty] | VV | 2 | 2 | True | 1 | ROZPOCET
27 | K | 9982251S2 | Přesun hmot sypkých | t | 73.82 |  | 0 |  |  |  | základní |  | 0 | 0 | 0 | 0 | 0 | 4 | K | 2 |  |  |  | ROZPOCET | 0 | 0 | 0 | 0 | 0 | 1 | 0 | 4 | 1034796917
| D | 56 | Podkladní vrstvy komunikací, letišť a ploch |  |  |  | 0 | [5 empty] | 0 |  | 2.8361 |  | 0 | 1 | D | 1 |  |  |  | ROZPOCET | [6 empty] | 0
28 | K | 564831111 | Podklad ze štěrkodrtě ŠD tl 100 mm | m2 | 15 |  | 0 |  |  |  | základní |  | 0 | 0.18907 | 2.8361 | 0 | 0 | 4 | K | 2 |  |  |  | ROZPOCET | 0 | 0 | 0 | 0 | 0 | 1 | 0 | 4 | -366015993
| P |  | Poznámka k položce: Podklad ze štěrkodrti ŠD s rozprostřením a zhutněním, po zhutnění tl. 100 mm | [15 empty] | P | 2
| VV |  | 15,00*1,00 |  | 15 | [13 empty] | VV | 2 | 2 | True | 1 | ROZPOCET
29 | K | 9982251S2 | Přesun hmot sypkých | t | 2.836 |  | 0 |  |  |  | základní |  | 0 | 0 | 0 | 0 | 0 | 4 | K | 2 |  |  |  | ROZPOCET | 0 | 0 | 0 | 0 | 0 | 1 | 0 | 4 | -905991439
| D | 57 | Kryty pozemních komunikací |  |  |  | 0 | [5 empty] | 0 |  | 3.6803 |  | 0 | 1 | D | 1 |  |  |  | ROZPOCET | [6 empty] | 0
30 | K | 581114113 | Kryt z betonu komunikace pro pěší tl 100 mm | m2 | 15 |  | 0 |  |  |  | základní |  | 0 | 0.24535 | 3.6803 | 0 | 0 | 4 | K | 2 |  |  |  | ROZPOCET | 0 | 0 | 0 | 0 | 0 | 1 | 0 | 4 | -1265662603
| VV |  | 15,00*1,00 |  | 15 | [13 empty] | VV | 2 | 2 | True | 1 | ROZPOCET
31 | K | 9982251S2 | Přesun hmot sypkých | t | 3.68 |  | 0 |  |  |  | základní |  | 0 | 0 | 0 | 0 | 0 | 4 | K | 2 |  |  |  | ROZPOCET | 0 | 0 | 0 | 0 | 0 | 1 | 0 | 4 | 270153513
| D | 87 | Potrubí z trub plastických |  |  |  | 0 | [5 empty] | 0 |  | 0.28869 |  | 0 | 1 | D | 1 |  |  |  | ROZPOCET | [6 empty] | 0
32 | K | 871313121 | Montáž potrubí z kanalizačních trub z PVC otevřený výkop sklon do 20 % DN 150 | m | 67.9 |  | 0 |  |  |  | základní |  | 0 | 0 | 0 | 0 | 0 | 4 | K | 2 |  |  |  | ROZPOCET | 0 | 0 | 0 | 0 | 0 | 1 | 0 | 4 | -900840867
| P |  | Poznámka k položce: Montáž potrubí kanalizačních trub z plastů z tvrdého PVC těsněných gumovým kroužkem v otevřeném výkopu ve sklonu do 20 % DN 150 | [15 empty] | P | 2
33 | M | 286112620 | trubka KGEM s hrdlem 150X4,7X1M SN8 | kus | 75 |  | 0 |  |  |  | základní |  | 0 | 0.0032 | 0.24 | 0 | 0 | 8 | M | 2 |  |  |  | ROZPOCET | 0 | 0 | 0 | 0 | 0 | 1 | 0 | 4 | -2136291183
| P |  | Poznámka k položce: trubky z polyvinylchloridu kanalizace domovní a uliční KG - Systém (PVC) trubka KGEM s hrdlem SN8 150x4,7x1M viz.př.č.F6 | [15 empty] | P | 2
34 | K | 877315211 | Montáž tvarovek z tvrdého PVC-systém KG 4 | kus | 35 |  | 0 |  |  |  | základní |  | 0 | 0 | 0 | 0 | 0 | 4 | K | 2 |  |  |  | ROZPOCET | 0 | 0 | 0 | 0 | 0 | 1 | 0 | 4 | -1048994694
| P |  | Poznámka k položce: Montáž tvarovek na kanalizačním potrubí z trub z plastu z tvrdého PVC systém KG nebo z polypropylenu systém KG 2000 v otevřeném výkopu jednoosých DN 150 | [15 empty] | P | 2
35 | M | 286113610 | koleno kanalizace plastové KGB 150x45° | kus | 18 |  | 0 |  |  |  | základní |  | 0 | 0.00065 | 0.0117 | 0 | 0 | 8 | M | 2 |  |  |  | ROZPOCET | 0 | 0 | 0 | 0 | 0 | 1 | 0 | 4 | -950361004
| P |  | Poznámka k položce: viz.př.č.F6 | [15 empty] | P | 2
36 | M | 286113920 | odbočka kanalizační plastová s hrdlem KGEA-150/150/45° | kus | 1 |  | 0 |  |  |  | základní |  | 0 | 0.00718 | 0.00718 | 0 | 0 | 8 | M | 2 |  |  |  | ROZPOCET | 0 | 0 | 0 | 0 | 0 | 1 | 0 | 4 | -938070300
| P |  | Poznámka k položce: viz.př.č.F6 | [15 empty] | P | 2
37 | M | 286115080 | redukce kanalizace plastová KGR 200/160 | kus | 3 |  | 0 |  |  |  | základní |  | 0 | 0.00079 | 0.00237 | 0 | 0 | 8 | M | 2 |  |  |  | ROZPOCET | 0 | 0 | 0 | 0 | 0 | 1 | 0 | 4 | 112233462
| P |  | Poznámka k položce: viz.př.č.F6 | [15 empty] | P | 2
38 | M | 286115120 | redukce kanalizace plastová KGR 250/200 | kus | 3 |  | 0 |  |  |  | základní |  | 0 | 0.00165 | 0.00495 | 0 | 0 | 8 | M | 2 |  |  |  | ROZPOCET | 0 | 0 | 0 | 0 | 0 | 1 | 0 | 4 | 959467987
| P |  | Poznámka k položce: viz.př.č.F6 | [15 empty] | P | 2
39 | M | 286115880 | zátka kanalizace plastové KGM DN 150 | kus | 1 |  | 0 |  |  |  | základní |  | 0 | 0.00029 | 0.00029 | 0 | 0 | 8 | M | 2 |  |  |  | ROZPOCET | 0 | 0 | 0 | 0 | 0 | 1 | 0 | 4 | 360365548
| P |  | Poznámka k položce: viz.př.č.F6 | [15 empty] | P | 2
40 | M | 286147880 | přechod na KG-hrdlo UR/KG-M 250/250mm pro potrubí kanalizační žebrované ULTRA RIB | kus | 3 |  | 0 |  |  |  | základní |  | 0 | 0.0018 | 0.0054 | 0 | 0 | 8 | M | 2 |  |  |  | ROZPOCET | 0 | 0 | 0 | 0 | 0 | 1 | 0 | 4 | -194293821
| P |  | Poznámka k položce: viz.př.č.F6 | [15 empty] | P | 2
41 | M | 286147690 | odbočka 45st. UREA/KG (UR) 250/160mm pro potrubí kanalizační žebrované ULTRA RIB | kus | 6 |  | 0 |  |  |  | základní |  | 0 | 0.0028 | 0.0168 | 0 | 0 | 8 | M | 2 |  |  |  | ROZPOCET | 0 | 0 | 0 | 0 | 0 | 1 | 0 | 4 | 1407527586
| P |  | Poznámka k položce: viz.př.č.F6 | [15 empty] | P | 2
42 | K | 998276101 | Přesun hmot pro trubní vedení z trub z plastických hmot otevřený výkop | t | 0.289 |  | 0 |  |  |  | základní |  | 0 | 0 | 0 | 0 | 0 | 4 | K | 2 |  |  |  | ROZPOCET | 0 | 0 | 0 | 0 | 0 | 1 | 0 | 4 | -1106722466
| D | 97 | Ostatní bourací práce |  |  |  | 0 | [5 empty] | 0 |  | 0 |  | 0 | 1 | D | 1 |  |  |  | ROZPOCET | [6 empty] | 0
43 | K | 979080001 | Cena za provoz skládky - suť | t | 4.725 |  | 0 |  |  |  | základní |  | 0 | 0 | 0 | 0 | 0 | 4 | K | 2 |  |  |  | ROZPOCET | 0 | 0 | 0 | 0 | 0 | 1 | 0 | 4 | -1819207641
| P |  | Poznámka k položce: Poplatek za řízenou skládku vč. analýz rozboru o uložení odpadu na skládku, vyhotovení zpráv | [15 empty] | P | 2
44 | K | 979082213 | Vodorovná doprava suti po suchu do 1 km | t | 4.725 |  | 0 |  |  |  | základní |  | 0 | 0 | 0 | 0 | 0 | 4 | K | 2 |  |  |  | ROZPOCET | 0 | 0 | 0 | 0 | 0 | 1 | 0 | 4 | -1657048768
45 | K | 979082219 | Příplatek ZKD 1 km u vodorovné dopravy suti po suchu do 1 km | t | 66.15 |  | 0 |  |  |  | základní |  | 0 | 0 | 0 | 0 | 0 | 4 | K | 2 |  |  |  | ROZPOCET | 0 | 0 | 0 | 0 | 0 | 1 | 0 | 4 | -1324265897
| P |  | Poznámka k položce: Vodorovná doprava suti po suchu příplatek k ceně vodorovné dopravy do vzdálenosti do 1 km. Příplatek za každý další 1 km | [15 empty] | P | 2
| VV |  | 4,725*14 'Přepočtené koeficientem množství |  | 66.15 | [13 empty] | VV | 2 | 2 | False | 1 | ROZPOCET
46 | K | 979087212 | Nakládání na dopravní prostředky pro vodorovnou dopravu suti | t | 4.725 |  | 0 |  |  |  | základní |  | 0 | 0 | 0 | 0 | 0 | 4 | K | 2 |  |  |  | ROZPOCET | 0 | 0 | 0 | 0 | 0 | 1 | 0 | 4 | -827833213

## 1_2017_03 - SO 01 Kanaliz...
| List obsahuje: |  | 1) Krycí list soupisu | 2) Rekapitulace |  |  | 3) Soupis prací | Zpět na list: | Rekapitulace stavby
[9 empty] | >> skryté sloupce << | [9 empty] | {333c53e0-12d5-4b49-ba80-1880b8bf41bb}
2
| KRYCÍ LIST SOUPISU | [8 empty] | v --- níže se nacházejí doplnkové a pomocné údaje k sestavám --- v | [8 empty] | False
Stavba:
Odkanalizování obce Sonava, lok. č.2
Objekt:
1_2017_03 - SO 01 Kanalizace, 01-3 Výtlak V1, V2, V3
| KSO: |  |  |  |  | CC-CZ:
| Místo: |  |  |  |  | Datum:
| Zadavatel: |  |  |  |  | IČ:
DIČ:
| Uchazeč: |  |  |  |  | IČ:
DIČ:
| Projektant: |  |  |  |  | IČ:
DIČ:
CPV 45232400-6 Stavební práce na výstavbě kanalizace
| Cena bez DPH | [5 empty] | 0
|  |  | Základ daně |  |  | Sazba daně | Výše daně
| DPH | základní | 0 |  |  | 21% | 0
|  | snížená | 0 |  |  | 15% | 0
|  | zákl. přenesená | 0 |  |  | 21% | 0
|  | sníž. přenesená | 0 |  |  | 15% | 0
|  | nulová | 0 |  |  | 0% | 0
| Cena s DPH |  |  | v | CZK |  | 0
REKAPITULACE ČLENĚNÍ SOUPISU PRACÍ
Stavba:
Odkanalizování obce Sonava, lok. č.2
Objekt:
1_2017_03 - SO 01 Kanalizace, 01-3 Výtlak V1, V2, V3
Místo: |  |  | 0 |  |  | Datum:
Zadavatel: |  |  | 0 |  |  | Projektant: | 0
Uchazeč: | [5 empty] | CPV 45232400-6 Stavební práce na výstavbě kanalizace
Kód dílu - Popis | [6 empty] | Cena celkem [CZK]
Náklady soupisu celkem | [6 empty] | 0 | [12 empty] | -1
| HSV - Práce a dodávky HSV | [5 empty] | 0
| 1 - Zemní práce | [5 empty] | 0
| 11 - Zemní práce - přípravné a přidružené práce | [5 empty] | 0
| 21 - Zakládání - úprava podloží a základové spáry | [5 empty] | 0
| 38 - Protlaky | [5 empty] | 0
| 45 - Vodorovné podkladní a vedlejší konstrukce inž. staveb | [5 empty] | 0
| 5 - Komunikace | [5 empty] | 0
| 56 - Podkladní vrstvy komunikací a ploch | [5 empty] | 0
| 57 - Kryty pozemních komunikací | [5 empty] | 0
| 8 - Trubní vedení | [5 empty] | 0
| 87 - Potrubí z trub plastických | [5 empty] | 0
| 89 - Trubní vedení - ostatní konstrukce | [5 empty] | 0
| 97 - Ostatní bourací práce | [5 empty] | 0
SOUPIS PRACÍ
Stavba:
Odkanalizování obce Sonava, lok. č.2
Objekt:
1_2017_03 - SO 01 Kanalizace, 01-3 Výtlak V1, V2, V3
Místo: |  |  | 0 |  |  | Datum:
Zadavatel: |  |  | 0 |  |  | Projektant: | 0
Uchazeč:
PČ | Typ | Kód | Popis | MJ | Množství | J.cena [CZK] | Cena celkem [CZK] | Cenová soustava |  | Poznámka | DPH | J. Nh [h] | Nh celkem [h] | J. hmotnost [t] | Hmotnost celkem [t] | J. suť [t] | Suť Celkem [t]
Náklady soupisu celkem | [6 empty] | 0 | [5 empty] | 0 |  | 878.1783 |  | 21.3208 |  | D | -1 | [10 empty] | 0
| D | HSV | Práce a dodávky HSV |  |  |  | 0 | [5 empty] | 0 |  | 878.1783 |  | 21.3208 | 1 | D | 0 |  |  |  | ROZPOCET | [6 empty] | 0
| D | 1 | Zemní práce |  |  |  | 0 | [5 empty] | 0 |  | 106.6355 |  | 0 | 1 | D | 1 |  |  |  | ROZPOCET | [6 empty] | 0
1 | K | 111101102 | Odstranění travin z celkové plochy do 1 ha | ha | 0.047 |  | 0 |  |  |  | základní |  | 0 | 0 | 0 | 0 | 0 | 4 | K | 2 |  |  |  | ROZPOCET | 0 | 0 | 0 | 0 | 0 | 1 | 0 | 4 | -873617833
| VV |  | (250,70+223,10+43,85)*0,90/10000 |  | 0.047 | [13 empty] | VV | 2 | 2 | True | 1 | ROZPOCET
2 | K | 121101102 | Sejmutí ornice s přemístěním na vzdálenost do 100 m | m3 | 171.086 |  | 0 |  |  |  | základní |  | 0 | 0 | 0 | 0 | 0 | 4 | K | 2 |  |  |  | ROZPOCET | 0 | 0 | 0 | 0 | 0 | 1 | 0 | 4 | 1325237993
| P |  | Poznámka k položce: Sejmutí ornice nebo lesní půdy s vodorovným přemístěním na hromady v místě upotřebení nebo na dočasné či trvalé skládky se složením, na vzdálenost přes 50 do 100 m | [15 empty] | P | 2
| VV |  | (250,70+267,10+115,85)*0,900*0,30 |  | 171.086 | [13 empty] | VV | 2 | 2 | True | 1 | ROZPOCET
3 | K | 115101201 | Čerpání vody na dopravní výšku do 10 m průměrný přítok do 500 l/min | hod | 360 |  | 0 |  |  |  | základní |  | 0 | 0 | 0 | 0 | 0 | 4 | K | 2 |  |  |  | ROZPOCET | 0 | 0 | 0 | 0 | 0 | 1 | 0 | 4 | 1369110878
| P |  | Poznámka k položce: Snižování hladiny podzemní vody ve stavební rýze | [15 empty] | P | 2
| VV |  | 15*24 |  | 360 | [13 empty] | VV | 2 | 2 | True | 1 | ROZPOCET
4 | K | 115101301 | Pohotovost čerpací soupravy pro dopravní výšku do 10 m přítok do 500 l/min | den | 15 |  | 0 |  |  |  | základní |  | 0 | 0 | 0 | 0 | 0 | 4 | K | 2 |  |  |  | ROZPOCET | 0 | 0 | 0 | 0 | 0 | 1 | 0 | 4 | 1561554560
5 | K | 119001401 | Dočasné zajištění potrubí DN do 200 | m | 2.7 |  | 0 |  |  |  | základní |  | 0 | 0.00868 | 0.023436 | 0 | 0 | 4 | K | 2 |  |  |  | ROZPOCET | 0 | 0 | 0 | 0 | 0 | 1 | 0 | 4 | 335989046
| P |  | Poznámka k položce: Dočasné zajištění podzemního potrubí nebo vedení ve výkopišti ve stavu i poloze , ve kterých byla na začátku zemních prací a to s podepřením, vzepřením nebo vyvěšením, příp. s ochranným bedněním, se zřízením a odstraněním za jišťovací konstrukce, s opotřebením hmot potrubí ocelového nebo litinového, jmenovité světlosti DN do 200 | [15 empty] | P | 2
| VV |  | 3*0,90 |  | 2.7 | [13 empty] | VV | 2 | 2 | True | 1 | ROZPOCET
6 | K | 119001412 | Dočasné zajištění potrubí betonového | m | 0.9 |  | 0 |  |  |  | základní |  | 0 | 0.01269 | 0.011421 | 0 | 0 | 4 | K | 2 |  |  |  | ROZPOCET | 0 | 0 | 0 | 0 | 0 | 1 | 0 | 4 | -191694190
| P |  | Poznámka k položce: Dočasné zajištění podzemního potrubí nebo vedení ve výkopišti ve stavu i poloze , ve kterých byla na začátku zemních prací a to s podepřením, vzepřením nebo vyvěšením, příp. s ochranným bedněním, se zřízením a odstraněním za jišťovací konstrukce, s opotřebením hmot potrubí betonového, kameninového nebo železobetonového, světlosti DN přes 200 do 500 | [15 empty] | P | 2
7 | K | 119001421 | Dočasné zajištění kabelů a kabelových tratí ze 3 volně ložených kabelů | m | 3.6 |  | 0 |  |  |  | základní |  | 0 | 0.0369 | 0.13284 | 0 | 0 | 4 | K | 2 |  |  |  | ROZPOCET | 0 | 0 | 0 | 0 | 0 | 1 | 0 | 4 | 1120571909
| P |  | Poznámka k položce: Dočasné zajištění podzemního potrubí nebo vedení ve výkopišti ve stavu i poloze , ve kterých byla na začátku zemních prací a to s podepřením, vzepřením nebo vyvěšením, příp. s ochranným bedněním, se zřízením a odstraněním za jišťovací konstrukce, s opotřebením hmot kabelů a kabelových tratí z volně ložených kabelů a to do 3 kabelů | [15 empty] | P | 2
| VV |  | 4*0,9 |  | 3.6 | [13 empty] | VV | 2 | 2 | True | 1 | ROZPOCET
8 | K | 120001101 | Příplatek za ztížení vykopávky v blízkosti podzemního vedení | m3 | 12.96 |  | 0 |  |  |  | základní |  | 0 | 0 | 0 | 0 | 0 | 4 | K | 2 |  |  |  | ROZPOCET | 0 | 0 | 0 | 0 | 0 | 1 | 0 | 4 | -2015850090
| P |  | Poznámka k položce: Ruční výkop v ochranných pásmech podzemních inženýrských sítí" | [15 empty] | P | 2
| VV |  | 8*0,90*1,00*1,80 |  | 12.96 | [13 empty] | VV | 2 | 2 | True | 1 | ROZPOCET
9 | K | 132101203 | Hloubení rýh š do 2000 mm v hornině tř. 1 a 2 objemu do 5000 m3 | m3 | 694.411 |  | 0 |  |  |  | základní |  | 0 | 0 | 0 | 0 | 0 | 4 | K | 2 |  |  |  | ROZPOCET | 0 | 0 | 0 | 0 | 0 | 1 | 0 | 4 | -699282205
| P |  | Poznámka k položce: Hloubení zapažených i nezapažených rýh šířky přes 600 do 2 000 mm s urovnáním dna do předepsaného profilu a spádu v horninách tř. 1 a 2 do 5 000 m3 | [15 empty] | P | 2
| VV |  | 29,66*0,90*1,86 |  | 49.651 | [13 empty] | VV | 2 | 2 | True | 0 | ROZPOCET
| VV |  | 20,10*0,90*1,40 |  | 25.326 | [13 empty] | VV | 2 | 2 | True | 0 | ROZPOCET
| VV |  | 16,35*0,90*1,515 |  | 22.293 | [13 empty] | VV | 2 | 2 | True | 0 | ROZPOCET
| VV |  | 51,57*0,90*1,51 |  | 70.084 | [13 empty] | VV | 2 | 2 | True | 0 | ROZPOCET
| VV |  | 11,77*0,90*1,48 |  | 15.678 | [13 empty] | VV | 2 | 2 | True | 0 | ROZPOCET
| VV |  | 11,10*0,90*1,85 |  | 18.482 | [13 empty] | VV | 2 | 2 | True | 0 | ROZPOCET
| VV |  | 12,12*0,90*2,21 |  | 24.107 | [13 empty] | VV | 2 | 2 | True | 0 | ROZPOCET
| VV |  | 10,94*0,90*2,045 |  | 20.135 | [13 empty] | VV | 2 | 2 | True | 0 | ROZPOCET
| VV |  | 8,46*0,90*1,81 |  | 13.781 | [13 empty] | VV | 2 | 2 | True | 0 | ROZPOCET
| VV |  | 7,18*0,90*1,845 |  | 11.922 | [13 empty] | VV | 2 | 2 | True | 0 | ROZPOCET
| VV |  | 7,37*0,90*1,635 |  | 10.845 | [13 empty] | VV | 2 | 2 | True | 0 | ROZPOCET
| VV |  | 87,22*0,90*1,50 |  | 117.747 | [13 empty] | VV | 2 | 2 | True | 0 | ROZPOCET
| VV |  | (52,16-31,30)*0,90*1,56 |  | 29.287 | [13 empty] | VV | 2 | 2 | True | 0 | ROZPOCET
| VV |  | "potrubí V1" |  | 429.338 | [13 empty] | VV | 2 | 3 | True | 0 | ROZPOCET
| VV |  | 1,00*2,00*1,775 |  | 3.55 | [13 empty] | VV | 2 | 2 | True | 0 | ROZPOCET
| VV |  | 1,00*1,00*2,198 |  | 2.198 | [13 empty] | VV | 2 | 2 | True | 0 | ROZPOCET
| VV |  | 1,00*2,00*1,608 |  | 3.216 | [13 empty] | VV | 2 | 2 | True | 0 | ROZPOCET
| VV |  | 1,00*1,00*1,88 |  | 1.88 | [13 empty] | VV | 2 | 2 | True | 0 | ROZPOCET
| VV |  | "protlaky V1" |  | 10.844 | [13 empty] | VV | 2 | 3 | True | 0 | ROZPOCET
| VV |  | -250,70*0,90*0,30 |  | -67.689 | [13 empty] | VV | 2 | 2 | True | 0 | ROZPOCET
| VV |  | "odpočet ornice V1" |  | -67.689 | [13 empty] | VV | 2 | 3 | True | 0 | ROZPOCET
| VV |  | -7,35*0,90*0,30 |  | -1.985 | [13 empty] | VV | 2 | 2 | True | 0 | ROZPOCET
| VV |  | "odpočet komunikace V1" |  | -1.985 | [13 empty] | VV | 2 | 3 | True | 0 | ROZPOCET
| VV |  | 19,63*0,90*1,74 |  | 30.741 | [13 empty] | VV | 2 | 2 | True | 0 | ROZPOCET
| VV |  | 28,45*0,90*1,49 |  | 38.151 | [13 empty] | VV | 2 | 2 | True | 0 | ROZPOCET
| VV |  | 14,38*0,90*1,50 |  | 19.413 | [13 empty] | VV | 2 | 2 | True | 0 | ROZPOCET
| VV |  | 33,73*0,90*1,52 |  | 46.143 | [13 empty] | VV | 2 | 2 | True | 0 | ROZPOCET
| VV |  | 18,90*0,90*1,52 |  | 25.855 | [13 empty] | VV | 2 | 2 | True | 0 | ROZPOCET
| VV |  | 9,06*0,90*1,48 |  | 12.068 | [13 empty] | VV | 2 | 2 | True | 0 | ROZPOCET
| VV |  | 35,09*0,90*1,50 |  | 47.372 | [13 empty] | VV | 2 | 2 | True | 0 | ROZPOCET
| VV |  | 15,06*0,90*1,65 |  | 22.364 | [13 empty] | VV | 2 | 2 | True | 0 | ROZPOCET
| VV |  | 27,67*0,90*1,65 |  | 41.09 | [13 empty] | VV | 2 | 2 | True | 0 | ROZPOCET
| VV |  | 13,97*0,90*2,25 |  | 28.289 | [13 empty] | VV | 2 | 2 | True | 0 | ROZPOCET
| VV |  | 27,94*0,90*2,00 |  | 50.292 | [13 empty] | VV | 2 | 2 | True | 0 | ROZPOCET
| VV |  | 30,71*0,90*1,605 |  | 44.361 | [13 empty] | VV | 2 | 2 | True | 0 | ROZPOCET
| VV |  | 47,53*0,90*1,745 |  | 74.646 | [13 empty] | VV | 2 | 2 | True | 0 | ROZPOCET
| VV |  | "potrubí V2" |  | 480.785 | [13 empty] | VV | 2 | 3 | True | 0 | ROZPOCET
| VV |  | -267,10*0,90*0,30 |  | -72.117 | [13 empty] | VV | 2 | 2 | True | 0 | ROZPOCET
| VV |  | "odpočet ornice V2" |  | -72.117 | [13 empty] | VV | 2 | 3 | True | 0 | ROZPOCET
| VV |  | 7,79*0,90*1,70 |  | 11.919 | [13 empty] | VV | 2 | 2 | True | 0 | ROZPOCET
| VV |  | 6,69*0,90*1,755 |  | 10.567 | [13 empty] | VV | 2 | 2 | True | 0 | ROZPOCET
| VV |  | 10,87*0,90*1,755 |  | 17.169 | [13 empty] | VV | 2 | 2 | True | 0 | ROZPOCET
| VV |  | 6,85*0,90*1,805 |  | 11.128 | [13 empty] | VV | 2 | 2 | True | 0 | ROZPOCET
| VV |  | 4,80*0,90*1,73 |  | 7.474 | [13 empty] | VV | 2 | 2 | True | 0 | ROZPOCET
| VV |  | 8,74*0,90*1,56 |  | 12.271 | [13 empty] | VV | 2 | 2 | True | 0 | ROZPOCET
| VV |  | 1,81*0,90*1,565 |  | 2.549 | [13 empty] | VV | 2 | 2 | True | 0 | ROZPOCET
| VV |  | (34,24-25,30)*0,90*1,65 |  | 13.276 | [13 empty] | VV | 2 | 2 | True | 0 | ROZPOCET
| VV |  | 24,70*0,90*1,46 |  | 32.456 | [13 empty] | VV | 2 | 2 | True | 0 | ROZPOCET
| VV |  | 10,07*0,90*1,39 |  | 12.598 | [13 empty] | VV | 2 | 2 | True | 0 | ROZPOCET
| VV |  | 18,65*0,90*1,605 |  | 26.94 | [13 empty] | VV | 2 | 2 | True | 0 | ROZPOCET
| VV |  | 58,66*0,90*1,685 |  | 88.958 | [13 empty] | VV | 2 | 2 | True | 0 | ROZPOCET
| VV |  | "potrubí V3" |  | 247.305 | [13 empty] | VV | 2 | 3 | True | 0 | ROZPOCET
| VV |  | 1,70*2,00*1,658 |  | 5.637 | [13 empty] | VV | 2 | 2 | True | 0 | ROZPOCET
| VV |  | 1,00*1,50*1,873 |  | 2.81 | [13 empty] | VV | 2 | 2 | True | 0 | ROZPOCET
| VV |  | "protlak V3" |  | 8.447 | [13 empty] | VV | 2 | 3 | True | 0 | ROZPOCET
| VV |  | -115,85*0,90*0,30 |  | -31.28 | [13 empty] | VV | 2 | 2 | True | 0 | ROZPOCET
| VV |  | "odpočet ornice V3" |  | -31.28 | [13 empty] | VV | 2 | 3 | True | 0 | ROZPOCET
| VV |  | -23,75*0,90*0,30 |  | -6.413 | [13 empty] | VV | 2 | 2 | True | 0 | ROZPOCET
| VV |  | "odpočet komunikace" |  | -6.413 | [13 empty] | VV | 2 | 3 | True | 0 | ROZPOCET
| VV |  | -29,00*0,90*0,20 |  | -5.22 | [13 empty] | VV | 2 | 2 | True | 0 | ROZPOCET
| VV |  | "odpočet betonová plocha" |  | -5.22 | [13 empty] | VV | 2 | 3 | True | 0 | ROZPOCET
| VV |  | Součet |  | 992.015 | [13 empty] | VV | 2 | 4 | True | 0 | ROZPOCET
| VV |  | 992,015*0,7 |  | 694.411 | [13 empty] | VV | 2 | 2 | True | 1 | ROZPOCET
10 | K | 132201203 | Hloubení rýh š do 2000 mm v hornině tř. 3 objemu do 5000 m3 | m3 | 297.604 |  | 0 |  |  |  | základní |  | 0 | 0 | 0 | 0 | 0 | 4 | K | 2 |  |  |  | ROZPOCET | 0 | 0 | 0 | 0 | 0 | 1 | 0 | 4 | 1255669368
| P |  | Poznámka k položce: Hloubení zapažených i nezapažených rýh šířky přes 600 do 2 000 mm s urovnáním dna do předepsaného profilu a spádu v hornině tř. 3 do 5 000 m3 | [15 empty] | P | 2
| VV |  | 992,01354*0,3 |  | 297.604 | [13 empty] | VV | 2 | 2 | True | 1 | ROZPOCET
11 | K | 132201209 | Příplatek za lepivost k hloubení rýh š do 2000 mm v hornině tř. 3 | m3 | 496.007 |  | 0 |  |  |  | základní |  | 0 | 0 | 0 | 0 | 0 | 4 | K | 2 |  |  |  | ROZPOCET | 0 | 0 | 0 | 0 | 0 | 1 | 0 | 4 | -1817862294
| P |  | Poznámka k položce: Hloubení zapažených i nezapažených rýh šířky přes 600 do 2 000 mm s urovnáním dna do předepsaného profilu a spádu v hornině tř. 3 Příplatek k cenám za lepivost horniny tř. 3 | [15 empty] | P | 2
| VV |  | 992,01354*0,5 |  | 496.007 | [13 empty] | VV | 2 | 2 | True | 1 | ROZPOCET
12 | K | 151201102 | Zřízení zátažného pažení a rozepření stěn rýh hl do 4 m | m2 | 2327.464 |  | 0 |  |  |  | základní |  | 0 | 0.00201 | 4.6782 | 0 | 0 | 4 | K | 2 |  |  |  | ROZPOCET | 0 | 0 | 0 | 0 | 0 | 1 | 0 | 4 | -7634655
| P |  | Poznámka k položce: Zřízení (instalace) pažení a rozepření stěn rýh pro podzemní vedení pro všechny šířky rýhy do hloubky do 4 m pažení pažícími boxy | [15 empty] | P | 2
| VV |  | 29,66*2*1,86 |  | 110.335 | [13 empty] | VV | 2 | 2 | True | 0 | ROZPOCET
| VV |  | 16,35*2*1,515 |  | 49.541 | [13 empty] | VV | 2 | 2 | True | 0 | ROZPOCET
| VV |  | 51,57*2*1,51 |  | 155.741 | [13 empty] | VV | 2 | 2 | True | 0 | ROZPOCET
| VV |  | 11,10*2*1,85 |  | 41.07 | [13 empty] | VV | 2 | 2 | True | 0 | ROZPOCET
| VV |  | 12,12*2*2,21 |  | 53.57 | [13 empty] | VV | 2 | 2 | True | 0 | ROZPOCET
| VV |  | 10,94*2*2,045 |  | 44.745 | [13 empty] | VV | 2 | 2 | True | 0 | ROZPOCET
| VV |  | 8,46*2*1,81 |  | 30.625 | [13 empty] | VV | 2 | 2 | True | 0 | ROZPOCET
| VV |  | 7,18*2*1,845 |  | 26.494 | [13 empty] | VV | 2 | 2 | True | 0 | ROZPOCET
| VV |  | 7,37*2*1,635 |  | 24.1 | [13 empty] | VV | 2 | 2 | True | 0 | ROZPOCET
| VV |  | 87,22*2*1,50 |  | 261.66 | [13 empty] | VV | 2 | 2 | True | 0 | ROZPOCET
| VV |  | (52,16-31,30)*2*1,56 |  | 65.083 | [13 empty] | VV | 2 | 2 | True | 0 | ROZPOCET
| VV |  | "potrubí V1" |  | 862.964 | [13 empty] | VV | 2 | 3 | True | 0 | ROZPOCET
| VV |  | 1,00*1,775*2 |  | 3.55 | [13 empty] | VV | 2 | 2 | True | 0 | ROZPOCET
| VV |  | 2,00*1,775*2 |  | 7.1 | [13 empty] | VV | 2 | 2 | True | 0 | ROZPOCET
| VV |  | 1,00*2,198*4 |  | 8.792 | [13 empty] | VV | 2 | 2 | True | 0 | ROZPOCET
| VV |  | 1,00*1,608*2 |  | 3.216 | [13 empty] | VV | 2 | 2 | True | 0 | ROZPOCET
| VV |  | 2,00*1,608*2 |  | 6.432 | [13 empty] | VV | 2 | 2 | True | 0 | ROZPOCET
| VV |  | 1,00*1,88*4 |  | 7.52 | [13 empty] | VV | 2 | 2 | True | 0 | ROZPOCET
| VV |  | "protlaky V1" |  | 36.61 | [13 empty] | VV | 2 | 3 | True | 0 | ROZPOCET
| VV |  | 19,63*2*1,74 |  | 68.312 | [13 empty] | VV | 2 | 2 | True | 0 | ROZPOCET
| VV |  | 14,38*2*1,50 |  | 43.14 | [13 empty] | VV | 2 | 2 | True | 0 | ROZPOCET
| VV |  | 33,73*2*1,52 |  | 102.539 | [13 empty] | VV | 2 | 2 | True | 0 | ROZPOCET
| VV |  | 18,90*2*1,52 |  | 57.456 | [13 empty] | VV | 2 | 2 | True | 0 | ROZPOCET
| VV |  | 35,09*2*1,50 |  | 105.27 | [13 empty] | VV | 2 | 2 | True | 0 | ROZPOCET
| VV |  | 15,06*2*1,65 |  | 49.698 | [13 empty] | VV | 2 | 2 | True | 0 | ROZPOCET
| VV |  | 27,67*2*1,65 |  | 91.311 | [13 empty] | VV | 2 | 2 | True | 0 | ROZPOCET
| VV |  | 13,97*2*2,25 |  | 62.865 | [13 empty] | VV | 2 | 2 | True | 0 | ROZPOCET
| VV |  | 27,94*2*2,00 |  | 111.76 | [13 empty] | VV | 2 | 2 | True | 0 | ROZPOCET
| VV |  | 30,71*2*1,605 |  | 98.579 | [13 empty] | VV | 2 | 2 | True | 0 | ROZPOCET
| VV |  | 47,53*2*1,745 |  | 165.88 | [13 empty] | VV | 2 | 2 | True | 0 | ROZPOCET
| VV |  | "potrubí V2" |  | 956.81 | [13 empty] | VV | 2 | 3 | True | 0 | ROZPOCET
| VV |  | 7,79*2*1,70 |  | 26.486 | [13 empty] | VV | 2 | 2 | True | 0 | ROZPOCET
| VV |  | 6,69*2*1,755 |  | 23.482 | [13 empty] | VV | 2 | 2 | True | 0 | ROZPOCET
| VV |  | 10,87*2*1,755 |  | 38.154 | [13 empty] | VV | 2 | 2 | True | 0 | ROZPOCET
| VV |  | 6,85*2*1,805 |  | 24.729 | [13 empty] | VV | 2 | 2 | True | 0 | ROZPOCET
| VV |  | 4,80*2*1,73 |  | 16.608 | [13 empty] | VV | 2 | 2 | True | 0 | ROZPOCET
| VV |  | 8,74*2*1,56 |  | 27.269 | [13 empty] | VV | 2 | 2 | True | 0 | ROZPOCET
| VV |  | 1,81*2*1,565 |  | 5.665 | [13 empty] | VV | 2 | 2 | True | 0 | ROZPOCET
| VV |  | (34,24-25,30)*2*1,65 |  | 29.502 | [13 empty] | VV | 2 | 2 | True | 0 | ROZPOCET
| VV |  | 18,65*2*1,605 |  | 59.867 | [13 empty] | VV | 2 | 2 | True | 0 | ROZPOCET
| VV |  | 58,66*2*1,685 |  | 197.684 | [13 empty] | VV | 2 | 2 | True | 0 | ROZPOCET
| VV |  | "potrubí V3" |  | 449.446 | [13 empty] | VV | 2 | 3 | True | 0 | ROZPOCET
| VV |  | 1,70*1,658*2 |  | 5.637 | [13 empty] | VV | 2 | 2 | True | 0 | ROZPOCET
| VV |  | 2,00*1,658*2 |  | 6.632 | [13 empty] | VV | 2 | 2 | True | 0 | ROZPOCET
| VV |  | 1,00*1,873*2 |  | 3.746 | [13 empty] | VV | 2 | 2 | True | 0 | ROZPOCET
| VV |  | 1,50*1,873*2 |  | 5.619 | [13 empty] | VV | 2 | 2 | True | 0 | ROZPOCET
| VV |  | "protlak V3" |  | 21.634 | [13 empty] | VV | 2 | 3 | True | 0 | ROZPOCET
| VV |  | Součet |  | 2327.464 | [13 empty] | VV | 2 | 4 | True | 1 | ROZPOCET
13 | K | 151201112 | Odstranění zátažného pažení a rozepření stěn rýh hl do 4 m | m2 | 2327.464 |  | 0 |  |  |  | základní |  | 0 | 0 | 0 | 0 | 0 | 4 | K | 2 |  |  |  | ROZPOCET | 0 | 0 | 0 | 0 | 0 | 1 | 0 | 4 | 1130016881
| P |  | Poznámka k položce: Odstranění pažení a rozepření stěn rýh pro podzemní vedení s uložením materiálu na vzdálenost do 3 m od kraje výkopu zátažné, hloubky přes 2 do 4 m odstranění pažících boxů | [15 empty] | P | 2
14 | K | 161101101 | Svislé přemístění výkopku z horniny tř. 1 až 4 hl výkopu do 2,5 m | m3 | 992.014 |  | 0 |  |  |  | základní |  | 0 | 0 | 0 | 0 | 0 | 4 | K | 2 |  |  |  | ROZPOCET | 0 | 0 | 0 | 0 | 0 | 1 | 0 | 4 | 1876844736
| P |  | Poznámka k položce: Svislé přemístění výkopku bez naložení do dopravní nádoby avšak s vyprázdněním dopravní nádoby na hromadu nebo do dopravního prostředku z horniny tř. 1 až 4, při hloubce výkopu přes 1 do 2,5 m | [15 empty] | P | 2
15 | K | 162701105 | Vodorovné přemístění do 10000 m výkopku/sypaniny z horniny tř. 1 až 4 | m3 | 414.093 |  | 0 |  |  |  | základní |  | 0 | 0 | 0 | 0 | 0 | 4 | K | 2 |  |  |  | ROZPOCET | 0 | 0 | 0 | 0 | 0 | 1 | 0 | 4 | -1110548026
| P |  | Poznámka k položce: Vodorovné přemístění výkopku nebo sypaniny po suchu na obvyklém dopravním prostředku, bez naložení výkopku, avšak se složením bez rozhrnutí z horniny tř. 1 až 4 na vzdálenost přes 9 000 do 10 000 m | [15 empty] | P | 2
| VV |  | (358,90-64,10)*0,90*0,51 |  | 135.313 | [13 empty] | VV | 2 | 2 | True | 0 | ROZPOCET
| VV |  | 322,10*0,90*0,51 |  | 147.844 | [13 empty] | VV | 2 | 2 | True | 0 | ROZPOCET
| VV |  | (193,90-25,30)*0,90*0,51 |  | 77.387 | [13 empty] | VV | 2 | 2 | True | 0 | ROZPOCET
| VV |  | "písek" |  | 360.544 | [13 empty] | VV | 2 | 3 | True | 0 | ROZPOCET
| VV |  | (7,35+23,75+29,00)*0,90*(1,80-0,51-0,30) |  | 53.549 | [13 empty] | VV | 2 | 2 | True | 0 | ROZPOCET
| VV |  | "struska" |  | 53.549 | [13 empty] | VV | 2 | 3 | True | 0 | ROZPOCET
| VV |  | Součet |  | 414.093 | [13 empty] | VV | 2 | 4 | True | 1 | ROZPOCET
16 | K | 162701109 | Příplatek k vodorovnému přemístění za každých 1000 m |  | 2070.465 |  | 0 |  |  |  | základní |  | 0 | 0 | 0 | 0 | 0 | 4 | K | 2 |  |  |  | ROZPOCET | 0 | 0 | 0 | 0 | 0 | 1 | 0 | 4 | 23057331
| P |  | Poznámka k položce: Příplatek za 5 km | [15 empty] | P | 2
| VV |  | 414,093*5 |  | 2070.465 | [13 empty] | VV | 2 | 2 | True | 1 | ROZPOCET
17 | K | 167101102 | Nakládání výkopku z hornin tř. 1 až 4 přes 100 m3 | m3 | 414.093 |  | 0 |  |  |  | základní |  | 0 | 0 | 0 | 0 | 0 | 4 | K | 2 |  |  |  | ROZPOCET | 0 | 0 | 0 | 0 | 0 | 1 | 0 | 4 | 1827551223
| P |  | Poznámka k položce: Nakládání, skládání a překládání neulehlého výkopku nebo sypaniny nakládání, množství přes 100 m3, z hornin tř. 1 až 4 | [15 empty] | P | 2
18 | K | 171201201 | Uložení sypaniny na skládky | m3 | 414.093 |  | 0 |  |  |  | základní |  | 0 | 0 | 0 | 0 | 0 | 4 | K | 2 |  |  |  | ROZPOCET | 0 | 0 | 0 | 0 | 0 | 1 | 0 | 4 | -94739672
19 | K | 171201211 | Poplatek za uložení odpadu ze sypaniny na skládce (skládkovné) | t | 538.321 |  | 0 |  |  |  | základní |  | 0 | 0 | 0 | 0 | 0 | 4 | K | 2 |  |  |  | ROZPOCET | 0 | 0 | 0 | 0 | 0 | 1 | 0 | 4 | 1717334976
| P |  | Poznámka k položce: Poplatek za skládku přebytečné zeminy vč. analýz rozboru o uložení odpadu na skládku, vyhotovení zpráv | [15 empty] | P | 2
| VV |  | 414,093*1,30 |  | 538.321 | [13 empty] | VV | 2 | 2 | True | 1 | ROZPOCET
20 | K | 174101101 | Zásyp jam, šachet rýh nebo kolem objektů sypaninou se zhutněním | m3 | 53.549 |  | 0 |  |  |  | základní |  | 0 | 0 | 0 | 0 | 0 | 4 | K | 2 |  |  |  | ROZPOCET | 0 | 0 | 0 | 0 | 0 | 1 | 0 | 4 | 1910729999
| P |  | Poznámka k položce: Zásyp sypaninou z jakékoliv horniny s uložením výkopku ve vrstvách se zhutněním jam, šachet, rýh nebo kolem objektů v těchto vykopávkách | [15 empty] | P | 2
| VV |  | (7,35+23,75+29,00)*0,90*(1,80-0,51-0,30) |  | 53.549 | [13 empty] | VV | 2 | 2 | True | 1 | ROZPOCET
21 | M | 122614060 | kamenivo struskové pro stavební účely zrnitost 16-63 mm | t | 101.743 |  | 0 |  |  |  | základní |  | 0 | 1 | 101.743 | 0 | 0 | 8 | M | 2 |  |  |  | ROZPOCET | 0 | 0 | 0 | 0 | 0 | 1 | 0 | 4 | 815569296
| P |  | Poznámka k položce: kamenivo struskové pro stavební účely, je možno použít pouze strusku s certifikátem pro použití pro zásypy. Tato struska musí být stabilizovaná, chemicky a fyzikálně stálá, nevyluhovatelná, o zrnitosti 0-63 mm. | [15 empty] | P | 2
| VV |  | 53,549*1,9 |  | 101.743 | [13 empty] | VV | 2 | 2 | True | 1 | ROZPOCET
22 | K | 174201101 | Zásyp jam, šachet rýh nebo kolem objektů sypaninou bez zhutnění | m3 | 577.92 |  | 0 |  |  |  | základní |  | 0 | 0 | 0 | 0 | 0 | 4 | K | 2 |  |  |  | ROZPOCET | 0 | 0 | 0 | 0 | 0 | 1 | 0 | 4 | 1152988938
| P |  | Poznámka k položce: Zásyp sypaninou z jakékoliv horniny s uložením výkopku ve vrstvách bez zhutnění jam, šachet, rýh nebo kolem objektů v těchto vykopávkách | [15 empty] | P | 2
| VV |  | 992,01354-53,549-360,5445 |  | 577.92 | [13 empty] | VV | 2 | 2 | True | 1 | ROZPOCET
23 | K | 181301105 | Rozprostření ornice tl vrstvy do 300 mm pl do 500 m2 v rovině nebo ve svahu do 1:5 | m2 | 570.285 |  | 0 |  |  |  | základní |  | 0 | 0 | 0 | 0 | 0 | 4 | K | 2 |  |  |  | ROZPOCET | 0 | 0 | 0 | 0 | 0 | 1 | 0 | 4 | -1552736300
| P |  | Poznámka k položce: Rozprostření a urovnání ornice v rovině nebo ve svahu sklonu do 1:5 při souvislé ploše do 500 m2, tl. vrstvy přes 250 do 300 mm | [15 empty] | P | 2
| VV |  | (250,70+267,10+115,85)*0,900 |  | 570.285 | [13 empty] | VV | 2 | 2 | True | 1 | ROZPOCET
24 | K | 181951102 | Úprava pláně v hornině tř. 1 až 4 se zhutněním | m2 | 706.95 |  | 0 |  |  |  | základní |  | 0 | 0 | 0 | 0 | 0 | 4 | K | 2 |  |  |  | ROZPOCET | 0 | 0 | 0 | 0 | 0 | 1 | 0 | 4 | 667967318
| P |  | Poznámka k položce: Úprava pláně vyrovnáním výškových rozdílů v hornině tř. 1 až 4 se zhutněním | [15 empty] | P | 2
| VV |  | (294,80+322,10+168,60)*0,90 |  | 706.95 | [13 empty] | VV | 2 | 2 | True | 1 | ROZPOCET
25 | K | 183405211 | Výsev trávníku hydroosevem na ornici | m2 | 465.885 |  | 0 |  |  |  | základní |  | 0 | 0 | 0 | 0 | 0 | 4 | K | 2 |  |  |  | ROZPOCET | 0 | 0 | 0 | 0 | 0 | 1 | 0 | 4 | -618204747
| VV |  | (250,70+223,10+43,85)*0,90 |  | 465.885 | [13 empty] | VV | 2 | 2 | True | 1 | ROZPOCET
26 | M | 005724700 | osivo směs travní krajinná - technická | kg | 46.589 |  | 0 |  |  |  | základní |  | 0 | 0.001 | 0.046589 | 0 | 0 | 8 | M | 2 |  |  |  | ROZPOCET | 0 | 0 | 0 | 0 | 0 | 1 | 0 | 4 | 1298959318
| P |  | Poznámka k položce: osivo směs travní krajinná - technická, 0,1kg/1m2 | [15 empty] | P | 2
| VV |  | 465,885*0,1 |  | 46.589 | [13 empty] | VV | 2 | 2 | True | 1 | ROZPOCET
27 | K | 9982251S2 | Přesun hmot sypkých | t | 106.635 |  | 0 |  |  |  | základní |  | 0 | 0 | 0 | 0 | 0 | 4 | K | 2 |  |  |  | ROZPOCET | 0 | 0 | 0 | 0 | 0 | 1 | 0 | 4 | -1952918556
| D | 11 | Zemní práce - přípravné a přidružené práce |  |  |  | 0 | [5 empty] | 0 |  | 0 |  | 21.3208 | 1 | D | 1 |  |  |  | ROZPOCET | [6 empty] | 0
28 | K | 113107112 | Odstranění podkladu pl do 50 m2 z kameniva těženého tl 200 mm | m2 | 27.99 |  | 0 |  |  |  | základní |  | 0 | 0 | 0 | 0.24 | 6.7176 | 4 | K | 2 |  |  |  | ROZPOCET | 0 | 0 | 0 | 0 | 0 | 1 | 0 | 4 | -84468665
| P |  | Poznámka k položce: Odstranění podkladů nebo krytů s přemístěním hmot na skládku na vzdálenost do 3 m nebo s naložením na dopravní prostředek v ploše jednotlivě do 50 m2 z kameniva těženého, o tl. vrstvy přes 100 do 200 mm | [15 empty] | P | 2
| VV |  | 31,10*0,90 |  | 27.99 | [13 empty] | VV | 2 | 2 | True | 1 | ROZPOCET
29 | K | 113107121 | Odstranění podkladu pl do 50 m2 z kameniva drceného tl 100 mm | m2 | 54.09 |  | 0 |  |  |  | základní |  | 0 | 0 | 0 | 0.13 | 7.0317 | 4 | K | 2 |  |  |  | ROZPOCET | 0 | 0 | 0 | 0 | 0 | 1 | 0 | 4 | -201577839
| P |  | Poznámka k položce: Odstranění podkladů nebo krytů s přemístěním hmot na skládku na vzdálenost do 3 m nebo s naložením na dopravní prostředek v ploše jednotlivě do 50 m2 z kameniva hrubého drceného, o tl. vrstvy do 100 mm | [15 empty] | P | 2
30 | K | 113107141 | Odstranění podkladu pl do 50 m2 živičných tl 50 mm | m2 | 27.99 |  | 0 |  |  |  | základní |  | 0 | 0 | 0 | 0.098 | 2.743 | 4 | K | 2 |  |  |  | ROZPOCET | 0 | 0 | 0 | 0 | 0 | 1 | 0 | 4 | -220149078
| P |  | Poznámka k položce: Odstranění podkladů nebo krytů s přemístěním hmot na skládku na vzdálenost do 3 m nebo s naložením na dopravní prostředek v ploše jednotlivě do 50 m2 živičných, o tl. vrstvy do 50 mm | [15 empty] | P | 2
31 | K | 113107130 | Odstranění podkladu pl do 50 m2 z betonu prostého tl 100 mm | m2 | 26.1 |  | 0 |  |  |  | základní |  | 0 | 0 | 0 | 0.185 | 4.8285 | 4 | K | 2 |  |  |  | ROZPOCET | 0 | 0 | 0 | 0 | 0 | 1 | 0 | 4 | -1587487306
| P |  | Poznámka k položce: Odstranění podkladů nebo krytů s přemístěním hmot na skládku na vzdálenost do 3 m nebo s naložením na dopravní prostředek v ploše jednotlivě do 50 m2 z betonu prostého, o tl. vrstvy do 100 mm | [15 empty] | P | 2
| D | 21 | Zakládání - úprava podloží a základové spáry |  |  |  | 0 | [5 empty] | 0 |  | 48.8083 |  | 0 | 1 | D | 1 |  |  |  | ROZPOCET | [6 empty] | 0
32 | K | 212752212 | Trativod z drenážních trubek plastových flexibilních D do 100 mm včetně lože otevřený výkop | m | 215 |  | 0 |  |  |  | základní |  | 0 | 0.22657 | 48.7126 | 0 | 0 | 4 | K | 2 |  |  |  | ROZPOCET | 0 | 0 | 0 | 0 | 0 | 1 | 0 | 4 | -41431808
| P |  | Poznámka k položce: Trativody z drenážních trubek se zřízením štěrkopískového lože pod trubky a s jejich obsypem v průměrném celkovém množství do 0,15 m3/m v otevřeném výkopu z trubek plastových flexibilních D90 odvodnění dna rýh viz.př.č.F32 | [15 empty] | P | 2
33 | K | 242111-R1 | Provizorní čerpací studna | kus | 5 |  | 0 |  |  |  | základní |  | 0 | 0.01916 | 0.0958 | 0 | 0 | 4 | K | 2 |  |  |  | ROZPOCET | 0 | 0 | 0 | 0 | 0 | 1 | 0 | 4 | 1655806871
| P |  | Poznámka k položce: Proviozorní čerpací jímka D600, v.500, perforovaná trubka D600, zřízení a odstranění včetně dodávky a vystrojení, umístění po 50m | [15 empty] | P | 2
34 | K | 9982251S2.1 | Přesun hmot - sypké hmoty | t | 48.808 |  | 0 |  |  |  | základní |  | 0 | 0 | 0 | 0 | 0 | 4 | K | 2 |  |  |  | ROZPOCET | 0 | 0 | 0 | 0 | 0 | 1 | 0 | 4 | 1442664881
| D | 38 | Protlaky |  |  |  | 0 | [5 empty] | 0 |  | 0.2924 |  | 0 | 1 | D | 1 |  |  |  | ROZPOCET | [6 empty] | 0
35 | K | 141721112 | Řízený zemní protlak hloubky do 6 m vnějšího průměru do 90 mm v hornině tř 1 až 4 | m | 25.3 |  | 0 |  |  |  | základní |  | 0 | 0 | 0 | 0 | 0 | 4 | K | 2 |  |  |  | ROZPOCET | 0 | 0 | 0 | 0 | 0 | 1 | 0 | 4 | -580065619
| P |  | Poznámka k položce: Řízený zemní protlak v hornině tř. 1 až 4, včetně protlačení trub v hloubce do 6 m vnějšího průměru vrtu do 90 mm | [15 empty] | P | 2
36 | M | 286136710 | potrubí vodovodní PE 100+, SDR 11, 75 x 6,8 mm | m | 26 |  | 0 |  |  |  | základní |  | 0 | 0.0019 | 0.0494 | 0 | 0 | 8 | M | 2 |  |  |  | ROZPOCET | 0 | 0 | 0 | 0 | 0 | 1 | 0 | 4 | 1259733801
| P |  | Poznámka k položce: trubky z polyetylénu vodovodní potrubí SDR 11 -RC, tyče 6 m, návin 100 m vnější průměr x šířka stěny 75 x 6,8 mm viz.př.č. F22-F24 | [15 empty] | P | 2
37 | K | 141721113 | Řízený zemní protlak hloubky do 6 m vnějšího průměru do 110 mm v hornině tř 1 až 4 | m | 89.36 |  | 0 |  |  |  | základní |  | 0 | 0 | 0 | 0 | 0 | 4 | K | 2 |  |  |  | ROZPOCET | 0 | 0 | 0 | 0 | 0 | 1 | 0 | 4 | 241215736
| P |  | Poznámka k položce: Řízený zemní protlak v hornině tř. 1 až 4, včetně protlačení trub v hloubce do 6 m vnějšího průměru vrtu do 110 mm | [15 empty] | P | 2
38 | M | 286136720 | potrubí vodovodní PE 100+, SDR 11, 90 x 8,2 mm | m | 90 |  | 0 |  |  |  | základní |  | 0 | 0.0027 | 0.243 | 0 | 0 | 8 | M | 2 |  |  |  | ROZPOCET | 0 | 0 | 0 | 0 | 0 | 1 | 0 | 4 | -1261364817
| P |  | Poznámka k položce: trubky z polyetylénu vodovodní potrubí z PE -RC, SDR 11, tyče 6 m, vnější průměr x šířka stěny 90 x 8,2 mm viz.př.č. F22-F24 | [15 empty] | P | 2
39 | K | 9982761S3 | Přesun hmot pro trubní vedení z trub z plastických hmot otevřený výkop | t | 0.292 |  | 0 |  |  |  | základní |  | 0 | 0 | 0 | 0 | 0 | 4 | K | 2 |  |  |  | ROZPOCET | 0 | 0 | 0 | 0 | 0 | 1 | 0 | 4 | 1941289286
| D | 45 | Vodorovné podkladní a vedlejší konstrukce inž. staveb |  |  |  | 0 | [5 empty] | 0 |  | 681.7058 |  | 0 | 1 | D | 1 |  |  |  | ROZPOCET | [6 empty] | 0
40 | K | 451573111 | Lože pod potrubí otevřený výkop ze štěrkopísku | m3 | 360.544 |  | 0 |  |  |  | základní |  | 0 | 1.8908 | 681.7058 | 0 | 0 | 4 | K | 2 |  |  |  | ROZPOCET | 0 | 0 | 0 | 0 | 0 | 1 | 0 | 4 | -446147106
| P |  | Poznámka k položce: Hutněný obsyp potrubí, sypaný po vrstvách 200 - 300 mm. hutnění po stranách potruí na hodnotu PS 95% viz.př.č. F32 | [15 empty] | P | 2
| VV |  | (358,90-64,10)*0,90*0,51 |  | 135.313 | [13 empty] | VV | 2 | 2 | True | 0 | ROZPOCET
| VV |  | 322,10*0,90*0,51 |  | 147.844 | [13 empty] | VV | 2 | 2 | True | 0 | ROZPOCET
| VV |  | (193,90-25,30)*0,90*0,51 |  | 77.387 | [13 empty] | VV | 2 | 2 | True | 0 | ROZPOCET
| VV |  | Součet |  | 360.544 | [13 empty] | VV | 2 | 4 | True | 1 | ROZPOCET
41 | K | 9982251S2 | Přesun hmot sypkých | t | 681.706 |  | 0 |  |  |  | základní |  | 0 | 0 | 0 | 0 | 0 | 4 | K | 2 |  |  |  | ROZPOCET | 0 | 0 | 0 | 0 | 0 | 1 | 0 | 4 | 1160352532
| D | 5 | Komunikace |  |  |  | 0 | [5 empty] | 0 |  | 35.3409 |  | 0 | 1 | D | 1 |  |  |  | ROZPOCET | [6 empty] | 0
| D | 56 | Podkladní vrstvy komunikací a ploch |  |  |  | 0 | [5 empty] | 0 |  | 21.6789 |  | 0 | 1 | D | 2 |  |  |  | ROZPOCET | [6 empty] | 0
42 | K | 564851114 | Podklad ze štěrkodrtě ŠD tl 180 mm | m2 | 27.99 |  | 0 |  |  |  | základní |  | 0 | 0.33446 | 9.3615 | 0 | 0 | 4 | K | 3 |  |  |  | ROZPOCET | 0 | 0 | 0 | 0 | 0 | 1 | 0 | 4 | -966982278
| P |  | Poznámka k položce: Podklad ze štěrkodrti ŠD s rozprostřením a zhutněním, po zhutnění tl. 180 mm | [15 empty] | P | 3
43 | K | 564831111 | Podklad ze štěrkodrtě ŠD tl 100 mm | m2 | 26.1 |  | 0 |  |  |  | základní |  | 0 | 0.18907 | 4.9347 | 0 | 0 | 4 | K | 3 |  |  |  | ROZPOCET | 0 | 0 | 0 | 0 | 0 | 1 | 0 | 4 | 1174718292
| P |  | Poznámka k položce: Podklad ze štěrkodrti ŠD s rozprostřením a zhutněním, po zhutnění tl. 100 mm | [15 empty] | P | 3
44 | K | 565175111 | Asfaltový beton vrstva podkladní ACP 16 (obalované kamenivo OKS) tl 100 mm š do 3 m | m2 | 27.99 |  | 0 |  |  |  | základní |  | 0 | 0.26376 | 7.3826 | 0 | 0 | 4 | K | 3 |  |  |  | ROZPOCET | 0 | 0 | 0 | 0 | 0 | 1 | 0 | 4 | 1711201099
| P |  | Poznámka k položce: Asfaltový beton vrstva podkladní ACP 16 (obalované kamenivo střednězrnné - OKS) s rozprostřením a zhutněním v pruhu šířky do 3 m, po zhutnění tl. 100 mm | [15 empty] | P | 3
45 | K | 9982251S2 | Přesun hmot sypkých | t | 21.679 |  | 0 |  |  |  | základní |  | 0 | 0 | 0 | 0 | 0 | 4 | K | 3 |  |  |  | ROZPOCET | 0 | 0 | 0 | 0 | 0 | 1 | 0 | 4 | -541151443
| D | 57 | Kryty pozemních komunikací |  |  |  | 0 | [5 empty] | 0 |  | 13.662 |  | 0 | 1 | D | 2 |  |  |  | ROZPOCET | [6 empty] | 0
46 | K | 577144131 | Asfaltový beton vrstva obrusná ACO 11 (ABS) tř. I tl 50 mm š do 3 m z modifikovaného asfaltu | m2 | 27.99 |  | 0 |  |  |  | základní |  | 0 | 0.12966 | 3.6292 | 0 | 0 | 4 | K | 3 |  |  |  | ROZPOCET | 0 | 0 | 0 | 0 | 0 | 1 | 0 | 4 | 1334136144
| P |  | Poznámka k položce: Asfaltový beton vrstva obrusná ACO 11 (ABS) s rozprostřením a se zhutněním z modifikovaného asfaltu v pruhu šířky do 3 m, po zhutnění tl. 50 mm | [15 empty] | P | 3
47 | K | 577146111 | Asfaltový beton vrstva ložní ACL 22 (ABVH) tl 50 mm š do 3 m z nemodifikovaného asfaltu | m2 | 27.99 |  | 0 |  |  |  | základní |  | 0 | 0.12966 | 3.6292 | 0 | 0 | 4 | K | 3 |  |  |  | ROZPOCET | 0 | 0 | 0 | 0 | 0 | 1 | 0 | 4 | -238177774
| P |  | Poznámka k položce: Asfaltový beton vrstva ložní ACL 22 (ABVH) s rozprostřením a zhutněním z nemodifikovaného asfaltu v pruhu šířky do 3 m, po zhutnění tl. 50 mm | [15 empty] | P | 3
48 | K | 581114113 | Kryt z betonu komunikace pro pěší tl 100 mm | m2 | 26.1 |  | 0 |  |  |  | základní |  | 0 | 0.24535 | 6.4036 | 0 | 0 | 4 | K | 3 |  |  |  | ROZPOCET | 0 | 0 | 0 | 0 | 0 | 1 | 0 | 4 | -105936467
49 | K | 9982251S2 | Přesun hmot sypkých | t | 13.662 |  | 0 |  |  |  | základní |  | 0 | 0 | 0 | 0 | 0 | 4 | K | 3 |  |  |  | ROZPOCET | 0 | 0 | 0 | 0 | 0 | 1 | 0 | 4 | -441983967
| D | 8 | Trubní vedení |  |  |  | 0 | [5 empty] | 0 |  | 5.3953 |  | 0 | 1 | D | 1 |  |  |  | ROZPOCET | [6 empty] | 0
| D | 87 | Potrubí z trub plastických |  |  |  | 0 | [5 empty] | 0 |  | 1.7217 |  | 0 | 1 | D | 2 |  |  |  | ROZPOCET | [6 empty] | 0
50 | K | 871241121 | Montáž potrubí z trubek z tlakového polyetylénu otevřený výkop svařovaných vnější průměr 90 mm | m | 789.5 |  | 0 |  |  |  | základní |  | 0 | 0 | 0 | 0 | 0 | 4 | K | 3 |  |  |  | ROZPOCET | 0 | 0 | 0 | 0 | 0 | 1 | 0 | 4 | 1690898223
| P |  | Poznámka k položce: Montáž potrubí z plastických hmot v otevřeném výkopu, z tlakových trubek polyetylenových PE svařených vnějšího průměru 90 mm | [15 empty] | P | 3
51 | M | 286131140 | potrubí vodovodní PE 100 PN16 SDR11 6 m, 75 x 6,8 mm | m | 172.6 |  | 0 |  |  |  | základní |  | 0 | 0.00146 | 0.252 | 0 | 0 | 8 | M | 3 |  |  |  | ROZPOCET | 0 | 0 | 0 | 0 | 0 | 1 | 0 | 4 | -1837756643
| P |  | Poznámka k položce: viz.př.č.F25-F27 | [15 empty] | P | 3
52 | M | 286131150 | potrubí vodovodní PE100 PN16 SDR11 6 m, 90 x 8,2 mm | m | 616.9 |  | 0 |  |  |  | základní |  | 0 | 0.00211 | 1.3017 | 0 | 0 | 8 | M | 3 |  |  |  | ROZPOCET | 0 | 0 | 0 | 0 | 0 | 1 | 0 | 4 | -826276055
| P |  | Poznámka k položce: viz.př.č.F25-F27 | [15 empty] | P | 3
53 | K | 877241121 | Montáž elektrotvarovek na potrubí z trubek z tlakového PE otevřený výkop do 90 mm | kus | 83 |  | 0 |  |  |  | základní |  | 0 | 0 | 0 | 0 | 0 | 4 | K | 3 |  |  |  | ROZPOCET | 0 | 0 | 0 | 0 | 0 | 1 | 0 | 4 | -203912362
54 | M | 28600012 | Elektroredukce PE100 SDR11 D90/63 | kus | 2 |  | 0 |  |  |  | základní |  | 0 | 0.002 | 0.004 | 0 | 0 | 8 | M | 3 |  |  |  | ROZPOCET | 0 | 0 | 0 | 0 | 0 | 1 | 0 | 4 | -136270186
| P |  | Poznámka k položce: viz.př.č.F25-F27 | [15 empty] | P | 3
55 | M | 28600013 | Redukce PE100 SDR11 D75/63 | kus | 2 |  | 0 |  |  |  | základní |  | 0 | 0.002 | 0.004 | 0 | 0 | 8 | M | 3 |  |  |  | ROZPOCET | 0 | 0 | 0 | 0 | 0 | 1 | 0 | 4 | 1700227320
| P |  | Poznámka k položce: viz.př.č.F25-F27 | [15 empty] | P | 3
56 | M | 28600020 | Koleno 15° PE100 SDR11 - D90 | kus | 5 |  | 0 |  |  |  | základní |  | 0 | 0.002 | 0.01 | 0 | 0 | 8 | M | 3 |  |  |  | ROZPOCET | 0 | 0 | 0 | 0 | 0 | 1 | 0 | 4 | -355186288
| P |  | Poznámka k položce: viz.př.č.F25-F27 | [15 empty] | P | 3
57 | M | 28600021 | Koleno 30° PE100 SDR11 D90 | kus | 15 |  | 0 |  |  |  | základní |  | 0 | 0.002 | 0.03 | 0 | 0 | 8 | M | 3 |  |  |  | ROZPOCET | 0 | 0 | 0 | 0 | 0 | 1 | 0 | 4 | 1603325166
| P |  | Poznámka k položce: viz.př.č.F25-F27 | [15 empty] | P | 3
58 | M | 28600022 | Koleno 30° PE100 SDR11 D75 | kus | 4 |  | 0 |  |  |  | základní |  | 0 | 0.002 | 0.008 | 0 | 0 | 8 | M | 3 |  |  |  | ROZPOCET | 0 | 0 | 0 | 0 | 0 | 1 | 0 | 4 | -177829009
| P |  | Poznámka k položce: viz.př.č.F25-F27 | [15 empty] | P | 3
59 | M | 28600023 | Elektrokoleno 45° PE100 SDR11 D75 | kus | 8 |  | 0 |  |  |  | základní |  | 0 | 0.002 | 0.016 | 0 | 0 | 8 | M | 3 |  |  |  | ROZPOCET | 0 | 0 | 0 | 0 | 0 | 1 | 0 | 4 | -1390949387
| P |  | Poznámka k položce: viz.př.č.F25-F27 | [15 empty] | P | 3
60 | M | 28600024 | Elektrokoleno 90° PE100 SDR11 D75 | kus | 3 |  | 0 |  |  |  | základní |  | 0 | 0.002 | 0.006 | 0 | 0 | 8 | M | 3 |  |  |  | ROZPOCET | 0 | 0 | 0 | 0 | 0 | 1 | 0 | 4 | -1362933852
| P |  | Poznámka k položce: viz.př.č.F25-F27 | [15 empty] | P | 3
61 | M | 28600025 | Elektrokoleno 45° PE100 SDR11 D90 | kus | 14 |  | 0 |  |  |  | základní |  | 0 | 0.002 | 0.028 | 0 | 0 | 8 | M | 3 |  |  |  | ROZPOCET | 0 | 0 | 0 | 0 | 0 | 1 | 0 | 4 | -1108811398
| P |  | Poznámka k položce: viz.př.č.F25-F27 | [15 empty] | P | 3
62 | M | 28600026 | Elektrokoleno 90° PE100 SDR11 D90 | kus | 2 |  | 0 |  |  |  | základní |  | 0 | 0.002 | 0.004 | 0 | 0 | 8 | M | 3 |  |  |  | ROZPOCET | 0 | 0 | 0 | 0 | 0 | 1 | 0 | 4 | -293841040
| P |  | Poznámka k položce: viz.př.č.F25-F27 | [15 empty] | P | 3
63 | M | 28600001 | T kus pro elektrospojky PE 100, SDR11- D 90/90 | kus | 2 |  | 0 |  |  |  | základní |  | 0 | 0.002 | 0.004 | 0 | 0 | 8 | M | 3 |  |  |  | ROZPOCET | 0 | 0 | 0 | 0 | 0 | 1 | 0 | 4 | -1788325336
| P |  | Poznámka k položce: viz.př.č.F25-F27 | [15 empty] | P | 3
64 | M | 28600027 | T kus pro elektrospojky P 100, SDR11 - D75/75 | kus | 1 |  | 0 |  |  |  | základní |  | 0 | 0.002 | 0.002 | 0 | 0 | 8 | M | 3 |  |  |  | ROZPOCET | 0 | 0 | 0 | 0 | 0 | 1 | 0 | 4 | -1160902593
| P |  | Poznámka k položce: viz.př.č.F25-F27 | [15 empty] | P | 3
65 | M | 28600002 | Otočná příruba DN80, PN 10(16) | kus | 1 |  | 0 |  |  |  | základní |  | 0 | 0.002 | 0.002 | 0 | 0 | 8 | M | 3 |  |  |  | ROZPOCET | 0 | 0 | 0 | 0 | 0 | 1 | 0 | 4 | -1976557593
| P |  | Poznámka k položce: viz.př.č.F25-F27 | [15 empty] | P | 3
66 | M | 28600031 | Otočná příruba DN50, PN10(16) | kus | 1 |  | 0 |  |  |  | základní |  | 0 | 0 | 0 | 0 | 0 | 8 | M | 3 |  |  |  | ROZPOCET | 0 | 0 | 0 | 0 | 0 | 1 | 0 | 4 | -2113897393
| P |  | Poznámka k položce: viz.př.č.F25-F27 | [15 empty] | P | 3
67 | M | 28600008 | Elektrospojka PE 100 SDR11 -LU D90 | kus | 10 |  | 0 |  |  |  | základní |  | 0 | 0.002 | 0.02 | 0 | 0 | 8 | M | 3 |  |  |  | ROZPOCET | 0 | 0 | 0 | 0 | 0 | 1 | 0 | 4 | -1761600371
| P |  | Poznámka k položce: viz.př.č.F25-F27 | [15 empty] | P | 3
68 | M | 28600028 | Elektrospojka PE100 SDR11 -LU D75 | kus | 11 |  | 0 |  |  |  | základní |  | 0 | 0.002 | 0.022 | 0 | 0 | 8 | M | 3 |  |  |  | ROZPOCET | 0 | 0 | 0 | 0 | 0 | 1 | 0 | 4 | -397086637
| P |  | Poznámka k položce: viz.př.č.F25-F27 | [15 empty] | P | 3
69 | M | 28600029 | Elektrospojka PE100 SDR11 -LU63 | kus | 2 |  | 0 |  |  |  | základní |  | 0 | 0.002 | 0.004 | 0 | 0 | 8 | M | 3 |  |  |  | ROZPOCET | 0 | 0 | 0 | 0 | 0 | 1 | 0 | 4 | -1672518351
| P |  | Poznámka k položce: viz.př.č.F25-F27 | [15 empty] | P | 3
70 | M | 28600009 | Lemový nákružek PE 100, SDR11-D90, typ L | kus | 1 |  | 0 |  |  |  | základní |  | 0 | 0.002 | 0.002 | 0 | 0 | 8 | M | 3 |  |  |  | ROZPOCET | 0 | 0 | 0 | 0 | 0 | 1 | 0 | 4 | -222802489
| P |  | Poznámka k položce: viz.př.č.F25-F27 | [15 empty] | P | 3
71 | M | 28600030 | Lemový nákružek PE 100, SDR11-D63 | kus | 1 |  | 0 |  |  |  | základní |  | 0 | 0.002 | 0.002 | 0 | 0 | 8 | M | 3 |  |  |  | ROZPOCET | 0 | 0 | 0 | 0 | 0 | 1 | 0 | 4 | 499513778
| P |  | Poznámka k položce: viz.př.č.F25-F27 | [15 empty] | P | 3
72 | K | 9982761S3 | Přesun hmot pro trubní vedení z trub z plastických hmot otevřený výkop | t | 1.722 |  | 0 |  |  |  | základní |  | 0 | 0 | 0 | 0 | 0 | 4 | K | 3 |  |  |  | ROZPOCET | 0 | 0 | 0 | 0 | 0 | 1 | 0 | 4 | -1889161951
| D | 89 | Trubní vedení - ostatní konstrukce |  |  |  | 0 | [5 empty] | 0 |  | 3.6737 |  | 0 | 1 | D | 2 |  |  |  | ROZPOCET | [6 empty] | 0
73 | K | 894812-R | Zřízení revizní a čistící šachty z PP | kus | 1 |  | 0 |  |  |  | základní |  | 0 | 0 | 0 | 0 | 0 | 4 | K | 3 |  |  |  | ROZPOCET | 0 | 0 | 0 | 0 | 0 | 1 | 0 | 4 | 1156556378
74 | M | 286619520 | dno šachty TEGRA 1000 prázdné | kus | 1 |  | 0 |  |  |  | základní |  | 0 | 0.056 | 0.056 | 0 | 0 | 8 | M | 3 |  |  |  | ROZPOCET | 0 | 0 | 0 | 0 | 0 | 1 | 0 | 4 | 585258711
| P |  | Poznámka k položce: viz.př.č. F31 | [15 empty] | P | 3
75 | M | 286619760 | skruž TEGRA 1000 H = 1,0 m | kus | 1 |  | 0 |  |  |  | základní |  | 0 | 0.071 | 0.071 | 0 | 0 | 8 | M | 3 |  |  |  | ROZPOCET | 0 | 0 | 0 | 0 | 0 | 1 | 0 | 4 | 764559652
| P |  | Poznámka k položce: viz.př.č.31 | [15 empty] | P | 3
76 | M | 286619780 | kónus přechodový TEGRA 1000, 1000/640mm | kus | 1 |  | 0 |  |  |  | základní |  | 0 | 0.039 | 0.039 | 0 | 0 | 8 | M | 3 |  |  |  | ROZPOCET | 0 | 0 | 0 | 0 | 0 | 1 | 0 | 4 | 347339940
| P |  | Poznámka k položce: viz.př.č.31 | [15 empty] | P | 3
77 | M | 286619790 | těsnění TEGRA 1000, 640 mm | kus | 1 |  | 0 |  |  |  | základní |  | 0 | 0.0011 | 0.0011 | 0 | 0 | 8 | M | 3 |  |  |  | ROZPOCET | 0 | 0 | 0 | 0 | 0 | 1 | 0 | 4 | -48706675
| P |  | Poznámka k položce: viz.př.č.31 | [15 empty] | P | 3
78 | M | 286619800 | těsnění TEGRA 1000, 1100 mm | kus | 1 |  | 0 |  |  |  | základní |  | 0 | 0.0012 | 0.0012 | 0 | 0 | 8 | M | 3 |  |  |  | ROZPOCET | 0 | 0 | 0 | 0 | 0 | 1 | 0 | 4 | 1899785684
| P |  | Poznámka k položce: viz.př.č.31 | [15 empty] | P | 3
79 | M | 286619330 | poklop litinový DN 600 B125 | kus | 1 |  | 0 |  |  |  | základní |  | 0 | 0.102 | 0.102 | 0 | 0 | 8 | M | 3 |  |  |  | ROZPOCET | 0 | 0 | 0 | 0 | 0 | 1 | 0 | 4 | -1936895366
| P |  | Poznámka k položce: viz.př.č.31 | [15 empty] | P | 3
80 | K | 891213321 | Montáž ventilů odvzdušňovacích přírubových DN 50 | kus | 1 |  | 0 |  |  |  | základní |  | 0 | 0.00076 | 0.00076 | 0 | 0 | 4 | K | 3 |  |  |  | ROZPOCET | 0 | 0 | 0 | 0 | 0 | 1 | 0 | 4 | 2021876810
| P |  | Poznámka k položce: Montáž vodovodních armatur na potrubí ventilů odvzdušňovacích nebo zavzdušňovacích mechanických a plovákových přírubových na venkovních řadech DN 50 | [15 empty] | P | 3
81 | M | 089-205-R | Odvzd.a zavzd.ventil nerez pro odp.vodu č9864-DN50 | kus | 1 |  | 0 |  |  |  | základní |  | 0 | 0.022 | 0.022 | 0 | 0 | 8 | M | 3 |  |  |  | ROZPOCET | 0 | 0 | 0 | 0 | 0 | 1 | 0 | 4 | -879984490
| P |  | Poznámka k položce: viz.př.č. F26 | [15 empty] | P | 3
82 | K | 089-206-R | Montáž proplachovací soupravy DN80 | kus | 1 |  | 0 |  |  |  | základní |  | 0 | 0 | 0 | 0 | 0 | 4 | K | 3 |  |  |  | ROZPOCET | 0 | 0 | 0 | 0 | 0 | 1 | 0 | 4 | -366407282
83 | M | 089-207-R | Proplachovací souprava DN80-HAWLE č.810 | kus | 1 |  | 0 |  |  |  | základní |  | 0 | 0.012 | 0.012 | 0 | 0 | 8 | M | 3 |  |  |  | ROZPOCET | 0 | 0 | 0 | 0 | 0 | 1 | 0 | 4 | -535353067
| P |  | Poznámka k položce: viz.př.č. F26 | [15 empty] | P | 3
84 | K | 899401113 | Osazení poklopů litinových hydrantových | kus | 1 |  | 0 |  |  |  | základní |  | 0 | 0.32906 | 0.32906 | 0 | 0 | 4 | K | 3 |  |  |  | ROZPOCET | 0 | 0 | 0 | 0 | 0 | 1 | 0 | 4 | 1579403541
85 | M | 422914520 | poklop litinový hydrantový | kus | 9 |  | 0 |  |  |  | základní |  | 0 | 0.0295 | 0.2655 | 0 | 0 | 8 | M | 3 |  |  |  | ROZPOCET | 0 | 0 | 0 | 0 | 0 | 1 | 0 | 4 | 771680219
| P |  | Poznámka k položce: viz.př.č. F25-F27 | [15 empty] | P | 3
86 | M | 089-208-r | Betonový podklad pod poklop | kus | 1 |  | 0 |  |  |  | základní |  | 0 | 0 | 0 | 0 | 0 | 8 | M | 3 |  |  |  | ROZPOCET | 0 | 0 | 0 | 0 | 0 | 1 | 0 | 4 | -888769455
87 | K | 891211221 | Montáž vodovodních šoupátek s ručním kolečkem v šachtách DN 50 | kus | 1 |  | 0 |  |  |  | základní |  | 0 | 0.00076 | 0.00076 | 0 | 0 | 4 | K | 3 |  |  |  | ROZPOCET | 0 | 0 | 0 | 0 | 0 | 1 | 0 | 4 | -1280747959
88 | M | 422240-R | šoupátko EKO kanalizační DN50, PN10/16 | kus | 1 |  | 0 |  |  |  | základní |  | 0 | 0.013 | 0.013 | 0 | 0 | 8 | M | 3 |  |  |  | ROZPOCET | 0 | 0 | 0 | 0 | 0 | 1 | 0 | 4 | 612198563
| P |  | Poznámka k položce: viz.př.č. F25-F27 | [15 empty] | P | 3
89 | K | 891310001 | výstražná fólie š. 33cm-nápis POZOR VODA | 100m | 9 |  | 0 |  |  |  | základní |  | 0 | 0 | 0 | 0 | 0 | 4 | K | 3 |  |  |  | ROZPOCET | 0 | 0 | 0 | 0 | 0 | 1 | 0 | 4 | -1193392834
| P |  | Poznámka k položce: včetně položení na pískový obsyp potrubí | [15 empty] | P | 3
90 | K | 891310002 | signalizační vodič - izol.Cu drát | m | 1757.8 |  | 0 |  |  |  | základní |  | 0 | 0 | 0 | 0 | 0 | 4 | K | 3 |  |  |  | ROZPOCET | 0 | 0 | 0 | 0 | 0 | 1 | 0 | 4 | -1527986230
| P |  | Poznámka k položce: včetně vyvedení na poklopy šoupátek | [15 empty] | P | 3
91 | K | 892241111 | Tlaková zkouška vodou potrubí do 80 | m | 878.9 |  | 0 |  |  |  | základní |  | 0 | 0 | 0 | 0 | 0 | 4 | K | 3 |  |  |  | ROZPOCET | 0 | 0 | 0 | 0 | 0 | 1 | 0 | 4 | -1796342953
93 | K | 892372111 | Zabezpečení konců potrubí DN do 300 při tlakových zkouškách vodou | kus | 6 |  | 0 |  |  |  | základní |  | 0 | 0.46005 | 2.7603 | 0 | 0 | 4 | K | 3 |  |  |  | ROZPOCET | 0 | 0 | 0 | 0 | 0 | 1 | 0 | 4 | 1744492332
94 | K | 892-R6 | Vodné stočné při tlakových zkouškách | m3 | 4.416 |  | 0 |  |  |  | základní |  | 0 | 0 | 0 | 0 | 0 | 4 | K | 3 |  |  |  | ROZPOCET | 0 | 0 | 0 | 0 | 0 | 1 | 0 | 4 | -1008859465
| VV |  | 878,90*(3,14*0,08*0,08/4) |  | 4.416 | [13 empty] | VV | 3 | 2 | True | 1 | ROZPOCET
95 | K | 998276101 | Přesun hmot pro trubní vedení z trub z plastických hmot otevřený výkop | t | 3.674 |  | 0 |  |  |  | základní |  | 0 | 0 | 0 | 0 | 0 | 4 | K | 3 |  |  |  | ROZPOCET | 0 | 0 | 0 | 0 | 0 | 1 | 0 | 4 | -77508450
| D | 97 | Ostatní bourací práce |  |  |  | 0 | [5 empty] | 0 |  | 0 |  | 0 | 1 | D | 1 |  |  |  | ROZPOCET | [6 empty] | 0
96 | K | 979080001 | Cena za provoz skládky - suť | t | 18.578 |  | 0 |  |  |  | základní |  | 0 | 0 | 0 | 0 | 0 | 4 | K | 2 |  |  |  | ROZPOCET | 0 | 0 | 0 | 0 | 0 | 1 | 0 | 4 | 1637828448
| P |  | Poznámka k položce: Poplatek za řízenou skládku vč. analýz rozboru o uložení odpadu na skládku, vyhotovení zpráv | [15 empty] | P | 2
| VV |  | 21,321-2,743 |  | 18.578 | [13 empty] | VV | 2 | 2 | True | 1 | ROZPOCET
97 | K | 979080002 | Cena za provoz skládky - živice | t | 2.743 |  | 0 |  |  |  | základní |  | 0 | 0 | 0 | 0 | 0 | 4 | K | 2 |  |  |  | ROZPOCET | 0 | 0 | 0 | 0 | 0 | 1 | 0 | 4 | 1531696694
| P |  | Poznámka k položce: Poplatek za řízenou skládku vč. analýz rozboru o uložení odpadu na skládku, vyhotovení zpráv | [15 empty] | P | 2
98 | K | 979082213 | Vodorovná doprava suti po suchu do 1 km | t | 21.321 |  | 0 |  |  |  | základní |  | 0 | 0 | 0 | 0 | 0 | 4 | K | 2 |  |  |  | ROZPOCET | 0 | 0 | 0 | 0 | 0 | 1 | 0 | 4 | -799305202
99 | K | 979082219 | Příplatek ZKD 1 km u vodorovné dopravy suti po suchu do 1 km | t | 298.494 |  | 0 |  |  |  | základní |  | 0 | 0 | 0 | 0 | 0 | 4 | K | 2 |  |  |  | ROZPOCET | 0 | 0 | 0 | 0 | 0 | 1 | 0 | 4 | -1442140095
| P |  | Poznámka k položce: Vodorovná doprava suti po suchu příplatek k ceně vodorovné dopravy do vzdálenosti do 1 km. Příplatek za každý další 1 km | [15 empty] | P | 2
| VV |  | 21,321*14 'Přepočtené koeficientem množství |  | 298.494 | [13 empty] | VV | 2 | 2 | False | 1 | ROZPOCET
100 | K | 979087212 | Nakládání na dopravní prostředky pro vodorovnou dopravu suti | t | 21.321 |  | 0 |  |  |  | základní |  | 0 | 0 | 0 | 0 | 0 | 4 | K | 2 |  |  |  | ROZPOCET | 0 | 0 | 0 | 0 | 0 | 1 | 0 | 4 | 244916016

## 1_2017_04 - SO 01 Kanaliz...
| List obsahuje: |  | 1) Krycí list soupisu | 2) Rekapitulace |  |  | 3) Soupis prací | Zpět na list: | Rekapitulace stavby
[9 empty] | >> skryté sloupce << | [9 empty] | {c858da2e-8298-4efe-b0ec-93d9c472b2c1}
2
| KRYCÍ LIST SOUPISU | [8 empty] | v --- níže se nacházejí doplnkové a pomocné údaje k sestavám --- v | [8 empty] | False
Stavba:
Odkanalizování obce Sonava, lok. č.2
Objekt:
1_2017_04 - SO 01 Kanalizace, 01-4 ČS1
| KSO: |  |  |  |  | CC-CZ:
| Místo: |  |  |  |  | Datum:
| Zadavatel: |  |  |  |  | IČ:
DIČ:
| Uchazeč: |  |  |  |  | IČ:
DIČ:
| Projektant: |  |  |  |  | IČ:
DIČ:
CPV 45232423-3 Výstavba kanalizačních čerpacích stanic
| Cena bez DPH | [5 empty] | 0
|  |  | Základ daně |  |  | Sazba daně | Výše daně
| DPH | základní | 0 |  |  | 21% | 0
|  | snížená | 0 |  |  | 15% | 0
|  | zákl. přenesená | 0 |  |  | 21% | 0
|  | sníž. přenesená | 0 |  |  | 15% | 0
|  | nulová | 0 |  |  | 0% | 0
| Cena s DPH |  |  | v | CZK |  | 0
REKAPITULACE ČLENĚNÍ SOUPISU PRACÍ
Stavba:
Odkanalizování obce Sonava, lok. č.2
Objekt:
1_2017_04 - SO 01 Kanalizace, 01-4 ČS1
Místo: |  |  | 0 |  |  | Datum:
Zadavatel: |  |  | 0 |  |  | Projektant: | 0
Uchazeč: | [5 empty] | CPV 45232423-3 Výstavba kanalizačních čerpacích stanic
Kód dílu - Popis | [6 empty] | Cena celkem [CZK]
Náklady soupisu celkem | [6 empty] | 0 | [12 empty] | -1
| HSV - Práce a dodávky HSV | [5 empty] | 0
| 1 - Zemní práce | [5 empty] | 0
| 3 - Svislé konstrukce | [5 empty] | 0
| 38 - Kompletní konstrukce | [5 empty] | 0
SOUPIS PRACÍ
Stavba:
Odkanalizování obce Sonava, lok. č.2
Objekt:
1_2017_04 - SO 01 Kanalizace, 01-4 ČS1
Místo: |  |  | 0 |  |  | Datum:
Zadavatel: |  |  | 0 |  |  | Projektant: | 0
Uchazeč:
PČ | Typ | Kód | Popis | MJ | Množství | J.cena [CZK] | Cena celkem [CZK] | Cenová soustava |  | Poznámka | DPH | J. Nh [h] | Nh celkem [h] | J. hmotnost [t] | Hmotnost celkem [t] | J. suť [t] | Suť Celkem [t]
Náklady soupisu celkem | [6 empty] | 0 | [5 empty] | 0 |  | 65.7198 |  | 0 |  | D | -1 | [10 empty] | 0
| D | HSV | Práce a dodávky HSV |  |  |  | 0 | [5 empty] | 0 |  | 65.7198 |  | 0 | 1 | D | 0 |  |  |  | ROZPOCET | [6 empty] | 0
| D | 1 | Zemní práce |  |  |  | 0 | [5 empty] | 0 |  | 0.12381 |  | 0 | 1 | D | 1 |  |  |  | ROZPOCET | [6 empty] | 0
1 | K | 111101102 | Odstranění travin z celkové plochy do 1 ha | ha | 0.002 |  | 0 |  |  |  | základní |  | 0 | 0 | 0 | 0 | 0 | 4 | K | 2 |  |  |  | ROZPOCET | 0 | 0 | 0 | 0 | 0 | 1 | 0 | 4 | -1299877128
| VV |  | 4,50*4,50/10000 |  | 0.002 | [13 empty] | VV | 2 | 2 | True | 1 | ROZPOCET
2 | K | 121101102 | Sejmutí ornice s přemístěním na vzdálenost do 100 m | m3 | 6.075 |  | 0 |  |  |  | základní |  | 0 | 0 | 0 | 0 | 0 | 4 | K | 2 |  |  |  | ROZPOCET | 0 | 0 | 0 | 0 | 0 | 1 | 0 | 4 | -557384548
| P |  | Poznámka k položce: Sejmutí ornice nebo lesní půdy s vodorovným přemístěním na hromady v místě upotřebení nebo na dočasné či trvalé skládky se složením, na vzdálenost přes 50 do 100 m | [15 empty] | P | 2
| VV |  | 4,50*4,50*0,30 |  | 6.075 | [13 empty] | VV | 2 | 2 | True | 1 | ROZPOCET
3 | K | 115101201 | Čerpání vody na dopravní výšku do 10 m průměrný přítok do 500 l/min | hod | 360 |  | 0 |  |  |  | základní |  | 0 | 0 | 0 | 0 | 0 | 4 | K | 2 |  |  |  | ROZPOCET | 0 | 0 | 0 | 0 | 0 | 1 | 0 | 4 | -979139400
| P |  | Poznámka k položce: Čerpání vody na dopravní výšku do 10 m s uvažovaným průměrným přítokem do 500 l/min | [15 empty] | P | 2
| VV |  | 15*24 |  | 360 | [13 empty] | VV | 2 | 2 | True | 1 | ROZPOCET
4 | K | 115101301 | Pohotovost čerpací soupravy pro dopravní výšku do 10 m přítok do 500 l/min | den | 15 |  | 0 |  |  |  | základní |  | 0 | 0 | 0 | 0 | 0 | 4 | K | 2 |  |  |  | ROZPOCET | 0 | 0 | 0 | 0 | 0 | 1 | 0 | 4 | -1901669524
| P |  | Poznámka k položce: Pohotovost záložní čerpací soupravy pro dopravní výšku do 10 m s uvažovaným průměrným přítokem do 500 l/min | [15 empty] | P | 2
5 | K | 131201201 | Hloubení jam zapažených v hornině tř. 3 objemu do 100 m3 | m3 | 68.85 |  | 0 |  |  |  | základní |  | 0 | 0 | 0 | 0 | 0 | 4 | K | 2 |  |  |  | ROZPOCET | 0 | 0 | 0 | 0 | 0 | 1 | 0 | 4 | -1746193944
| VV |  | 4,50*4,50*3,40 |  | 68.85 | [13 empty] | VV | 2 | 2 | True | 1 | ROZPOCET
6 | K | 151201102 | Zřízení zátažného pažení a rozepření stěn rýh hl do 4 m | m2 | 61.2 |  | 0 |  |  |  | základní |  | 0 | 0.00201 | 0.12301 | 0 | 0 | 4 | K | 2 |  |  |  | ROZPOCET | 0 | 0 | 0 | 0 | 0 | 1 | 0 | 4 | -399608780
| P |  | Poznámka k položce: Zřízení (instalace) pažení a rozepření stěn rýh pro podzemní vedení pro všechny šířky rýhy do hloubky do 4 m pažení pažícími boxy | [15 empty] | P | 2
| VV |  | 4,50*3,40*4 |  | 61.2 | [13 empty] | VV | 2 | 2 | True | 1 | ROZPOCET
7 | K | 151201112 | Odstranění zátažného pažení a rozepření stěn rýh hl do 4 m | m2 | 61.2 |  | 0 |  |  |  | základní |  | 0 | 0 | 0 | 0 | 0 | 4 | K | 2 |  |  |  | ROZPOCET | 0 | 0 | 0 | 0 | 0 | 1 | 0 | 4 | -1237909770
| P |  | Poznámka k položce: Odstranění pažení a rozepření stěn rýh pro podzemní vedení s uložením materiálu na vzdálenost do 3 m od kraje výkopu zátažné, hloubky přes 2 do 4 m odstranění pažících boxů | [15 empty] | P | 2
8 | K | 161101101 | Svislé přemístění výkopku z horniny tř. 1 až 4 hl výkopu do 2,5 m | m3 | 68.85 |  | 0 |  |  |  | základní |  | 0 | 0 | 0 | 0 | 0 | 4 | K | 2 |  |  |  | ROZPOCET | 0 | 0 | 0 | 0 | 0 | 1 | 0 | 4 | 850570864
| P |  | Poznámka k položce: Svislé přemístění výkopku bez naložení do dopravní nádoby avšak s vyprázdněním dopravní nádoby na hromadu nebo do dopravního prostředku z horniny tř. 1 až 4, při hloubce výkopu přes 1 do 2,5 m | [15 empty] | P | 2
9 | K | 162701105 | Vodorovné přemístění do 10000 m výkopku/sypaniny z horniny tř. 1 až 4 | m3 | 41.65 |  | 0 |  |  |  | základní |  | 0 | 0 | 0 | 0 | 0 | 4 | K | 2 |  |  |  | ROZPOCET | 0 | 0 | 0 | 0 | 0 | 1 | 0 | 4 | 885946924
| P |  | Poznámka k položce: Vodorovné přemístění výkopku nebo sypaniny po suchu na obvyklém dopravním prostředku, bez naložení výkopku, avšak se složením bez rozhrnutí z horniny tř. 1 až 4 na vzdálenost přes 9 000 do 10 000 m | [15 empty] | P | 2
| VV |  | 3,50*3,50*3,40 |  | 41.65 | [13 empty] | VV | 2 | 2 | True | 1 | ROZPOCET
10 | K | 162701109 | Příplatek k vodorovnému přemístění za každých 1000 m |  | 208.25 |  | 0 |  |  |  | základní |  | 0 | 0 | 0 | 0 | 0 | 4 | K | 2 |  |  |  | ROZPOCET | 0 | 0 | 0 | 0 | 0 | 1 | 0 | 4 | 1856435468
| P |  | Poznámka k položce: příplatek za 5 km | [15 empty] | P | 2
| VV |  | 41,65*5 |  | 208.25 | [13 empty] | VV | 2 | 2 | True | 1 | ROZPOCET
11 | K | 167101101 | Nakládání výkopku z hornin tř. 1 až 4 do 100 m3 | m3 | 41.65 |  | 0 |  |  |  | základní |  | 0 | 0 | 0 | 0 | 0 | 4 | K | 2 |  |  |  | ROZPOCET | 0 | 0 | 0 | 0 | 0 | 1 | 0 | 4 | -817019268
12 | K | 171201201 | Uložení sypaniny na skládky | m3 | 41.65 |  | 0 |  |  |  | základní |  | 0 | 0 | 0 | 0 | 0 | 4 | K | 2 |  |  |  | ROZPOCET | 0 | 0 | 0 | 0 | 0 | 1 | 0 | 4 | 1301010747
13 | K | 171201211 | Poplatek za uložení odpadu ze sypaniny na skládce (skládkovné) | t | 54.145 |  | 0 |  |  |  | základní |  | 0 | 0 | 0 | 0 | 0 | 4 | K | 2 |  |  |  | ROZPOCET | 0 | 0 | 0 | 0 | 0 | 1 | 0 | 4 | 372756602
| P |  | Poznámka k položce: Poplatek za skládku přebytečné zeminy vč. analýz rozboru o uložení odpadu na skládku, vyhotovení zpráv | [15 empty] | P | 2
| VV |  | 41,65*1,30 |  | 54.145 | [13 empty] | VV | 2 | 2 | True | 1 | ROZPOCET
14 | K | 174101101 | Zásyp jam, šachet rýh nebo kolem objektů sypaninou se zhutněním | m3 | 27.2 |  | 0 |  |  |  | základní |  | 0 | 0 | 0 | 0 | 0 | 4 | K | 2 |  |  |  | ROZPOCET | 0 | 0 | 0 | 0 | 0 | 1 | 0 | 4 | 2040755388
| P |  | Poznámka k položce: Zásyp sypaninou z jakékoliv horniny s uložením výkopku ve vrstvách se zhutněním jam, šachet, rýh nebo kolem objektů v těchto vykopávkách | [15 empty] | P | 2
| VV |  | 68,85-41,65 |  | 27.2 | [13 empty] | VV | 2 | 2 | True | 1 | ROZPOCET
15 | K | 181951102 | Úprava pláně v hornině tř. 1 až 4 se zhutněním | m2 | 20.25 |  | 0 |  |  |  | základní |  | 0 | 0 | 0 | 0 | 0 | 4 | K | 2 |  |  |  | ROZPOCET | 0 | 0 | 0 | 0 | 0 | 1 | 0 | 4 | -362771674
| P |  | Poznámka k položce: Úprava pláně vyrovnáním výškových rozdílů v hornině tř. 1 až 4 se zhutněním | [15 empty] | P | 2
| VV |  | 4,50*4,50 |  | 20.25 | [13 empty] | VV | 2 | 2 | True | 1 | ROZPOCET
16 | K | 181301105 | Rozprostření ornice tl vrstvy do 300 mm pl do 500 m2 v rovině nebo ve svahu do 1:5 | m2 | 8 |  | 0 |  |  |  | základní |  | 0 | 0 | 0 | 0 | 0 | 4 | K | 2 |  |  |  | ROZPOCET | 0 | 0 | 0 | 0 | 0 | 1 | 0 | 4 | -1080230931
| P |  | Poznámka k položce: Rozprostření a urovnání ornice v rovině nebo ve svahu sklonu do 1:5 při souvislé ploše do 500 m2, tl. vrstvy přes 250 do 300 mm | [15 empty] | P | 2
| VV |  | (4,50*4,50)-(3,50*3,50) |  | 8 | [13 empty] | VV | 2 | 2 | True | 1 | ROZPOCET
17 | K | 183405211 | Výsev trávníku hydroosevem na ornici | m2 | 8 |  | 0 |  |  |  | základní |  | 0 | 0 | 0 | 0 | 0 | 4 | K | 2 |  |  |  | ROZPOCET | 0 | 0 | 0 | 0 | 0 | 1 | 0 | 4 | -1036015215
18 | M | 005724700 | osivo směs travní krajinná - technická | kg | 0.8 |  | 0 |  |  |  | základní |  | 0 | 0.001 | 0.0008 | 0 | 0 | 8 | M | 2 |  |  |  | ROZPOCET | 0 | 0 | 0 | 0 | 0 | 1 | 0 | 4 | 1762603497
| P |  | Poznámka k položce: osivo směs travní krajinná - technická, 0,1kg/1m2 | [15 empty] | P | 2
| VV |  | 8*0,1 |  | 0.8 | [13 empty] | VV | 2 | 2 | True | 1 | ROZPOCET
19 | K | 9982251S2 | Přesun hmot sypkých | t | 0.124 |  | 0 |  |  |  | základní |  | 0 | 0 | 0 | 0 | 0 | 4 | K | 2 |  |  |  | ROZPOCET | 0 | 0 | 0 | 0 | 0 | 1 | 0 | 4 | -1463257601
| D | 3 | Svislé konstrukce |  |  |  | 0 | [5 empty] | 0 |  | 65.596 |  | 0 | 1 | D | 1 |  |  |  | ROZPOCET | [6 empty] | 0
20 | K | 899623141 | Vylití mezikruží nádrže betonem B 12,5 | m3 | 5.263 |  | 0 |  |  |  | základní |  | 0 | 2.2563 | 11.8751 | 0 | 0 | 4 | K | 2 |  |  |  | ROZPOCET | 0 | 0 | 0 | 0 | 0 | 1 | 0 | 4 | 1658443219
| P |  | Poznámka k položce: viz.př.č. F28 | [15 empty] | P | 2
| VV |  | (2,40*2,40*3,14/4)*2,90-(2,00*2,00*3,14/4)*2,90 |  | 4.007 | [13 empty] | VV | 2 | 2 | True | 0 | ROZPOCET
| VV |  | (2,00*2,00*3,14/4)*0,20*2 |  | 1.256 | [13 empty] | VV | 2 | 2 | True | 0 | ROZPOCET
| VV |  | Součet |  | 5.263 | [13 empty] | VV | 2 | 4 | True | 1 | ROZPOCET
21 | K | 380311643 | Kompletní konstrukce ČOV, nádrží, vodojemů nebo kanálů z betonu prostého tř. B12,5 tl nad 300 mm | m3 | 21.33 |  | 0 |  |  |  | základní |  | 0 | 2.3108 | 49.2894 | 0 | 0 | 4 | K | 2 |  |  |  | ROZPOCET | 0 | 0 | 0 | 0 | 0 | 1 | 0 | 4 | 1113132542
| P |  | Poznámka k položce: viz.př.č. F28 | [15 empty] | P | 2
| VV |  | (3,50*3,50)*2,76-(2,40*2,40*3,14/4)*2,76 |  | 21.33 | [13 empty] | VV | 2 | 2 | True | 1 | ROZPOCET
22 | K | 380361006 | Výztuž kompletních konstrukcí ČOV, nádrží nebo vodojemů z betonářské oceli 10 425 | t | 0.091 |  | 0 |  |  |  | základní |  | 0 | 1.1095 | 0.10097 | 0 | 0 | 4 | K | 2 |  |  |  | ROZPOCET | 0 | 0 | 0 | 0 | 0 | 1 | 0 | 4 | 631209093
| P |  | Poznámka k položce: viz.př.č. F28 | [15 empty] | P | 2
23 | K | 273323311 | Základové desky ze ŽB tř. B 20 | m3 | 1.8 |  | 0 |  |  |  | základní |  | 0 | 2.2563 | 4.0614 | 0 | 0 | 4 | K | 2 |  |  |  | ROZPOCET | 0 | 0 | 0 | 0 | 0 | 1 | 0 | 4 | -1097930560
| P |  | Poznámka k položce: viz.př.č. F28 | [15 empty] | P | 2
| VV |  | 3,00*3,00*0,20 |  | 1.8 | [13 empty] | VV | 2 | 2 | True | 1 | ROZPOCET
24 | K | 279362021 | Výztuž základových zdí nosných svařovanými sítěmi Kari 6/150-6/150 | t | 0.096 |  | 0 |  |  |  | základní |  | 0 | 1.0531 | 0.10109 | 0 | 0 | 4 | K | 2 |  |  |  | ROZPOCET | 0 | 0 | 0 | 0 | 0 | 1 | 0 | 4 | 1822572838
| P |  | Poznámka k položce: viz.př.č. F28 | [15 empty] | P | 2
| VV |  | 3,00*3,00*2*0,00536 |  | 0.096 | [13 empty] | VV | 2 | 2 | True | 1 | ROZPOCET
25 | K | 380356241 | Bednění kompletních konstrukcí ČOV, nádrží nebo vodojemů | m2 | 47.6 |  | 0 |  |  |  | základní |  | 0 | 0.00353 | 0.16803 | 0 | 0 | 4 | K | 2 |  |  |  | ROZPOCET | 0 | 0 | 0 | 0 | 0 | 1 | 0 | 4 | 1118107407
| P |  | Poznámka k položce: viz.př.č. F28 | [15 empty] | P | 2
| VV |  | 3,50*3,40*4 |  | 47.6 | [13 empty] | VV | 2 | 2 | True | 1 | ROZPOCET
26 | K | 380356242 | Bednění kompletních konstrukcí ČOV, nádrží nebo vodojemů | m2 | 47.6 |  | 0 |  |  |  | základní |  | 0 | 0 | 0 | 0 | 0 | 4 | K | 2 |  |  |  | ROZPOCET | 0 | 0 | 0 | 0 | 0 | 1 | 0 | 4 | 1097051535
| P |  | Poznámka k položce: viz.př.č. F28 | [15 empty] | P | 2
27 | K | 998142251S6 | Přesun hmot pro nádrže, jímky, zásobníky a jámy betonové monolitické v do 25 m | t | 65.596 |  | 0 |  |  |  | základní |  | 0 | 0 | 0 | 0 | 0 | 4 | K | 2 |  |  |  | ROZPOCET | 0 | 0 | 0 | 0 | 0 | 1 | 0 | 4 | -1734808561
| D | 38 | Kompletní konstrukce |  |  |  | 0 | [5 empty] | 0 |  | 0 |  | 0 | 1 | D | 1 |  |  |  | ROZPOCET | [6 empty] | 0
28 | K | 038-R1 | Prstenec z polypropylenu | kus | 1 |  | 0 |  |  |  | základní |  | 0 | 0 | 0 | 0 | 0 | 4 | K | 2 |  |  |  | ROZPOCET | 0 | 0 | 0 | 0 | 0 | 1 | 0 | 4 | -1862043130
| P |  | Poznámka k položce: viz.př.č. F28 | [15 empty] | P | 2
29 | K | 038-R2 | PP dvouplášťová nádrž s vloženou výztuží 2000/2500, v.3000/3350 | kus | 1 |  | 0 |  |  |  | základní |  | 0 | 0 | 0 | 0 | 0 | 4 | K | 2 |  |  |  | ROZPOCET | 0 | 0 | 0 | 0 | 0 | 1 | 0 | 4 | -1768352592
| P |  | Poznámka k položce: Vlastní nádrž ČS pro uložení technologie čerpání viz.př.č. F28 | [15 empty] | P | 2
30 | K | 038-R3 | Poklopy pro zatížení D400, 600/600, 600/900 | kus | 1 |  | 0 |  |  |  | základní |  | 0 | 0 | 0 | 0 | 0 | 4 | K | 2 |  |  |  | ROZPOCET | 0 | 0 | 0 | 0 | 0 | 1 | 0 | 4 | -975238152
| P |  | Poznámka k položce: Poklopy pro technologické vstupy/možnost zdvihu čerpadel,sestup/ viz.př.č. F28 | [15 empty] | P | 2
31 | K | 038-R4 | Komínky nástavce | kus | 1 |  | 0 |  |  |  | základní |  | 0 | 0 | 0 | 0 | 0 | 4 | K | 2 |  |  |  | ROZPOCET | 0 | 0 | 0 | 0 | 0 | 1 | 0 | 4 | -1482662138
| P |  | Poznámka k položce: Nadstavení do úrovně upraveného terénu viz.př.č. F28 | [15 empty] | P | 2
32 | K | 038-R5 | Čerpadla KSB - 3ks | kus | 1 |  | 0 |  |  |  | základní |  | 0 | 0 | 0 | 0 | 0 | 4 | K | 2 |  |  |  | ROZPOCET | 0 | 0 | 0 | 0 | 0 | 1 | 0 | 4 | -2096878196
| P |  | Poznámka k položce: Osazení čerpadly včetně patních kolen viz.př.č. F28 | [15 empty] | P | 2
33 | K | 038-R6 | Tyče zdvihu | kus | 1 |  | 0 |  |  |  | základní |  | 0 | 0 | 0 | 0 | 0 | 4 | K | 2 |  |  |  | ROZPOCET | 0 | 0 | 0 | 0 | 0 | 1 | 0 | 4 | -1825778709
| P |  | Poznámka k položce: Tyče pro možnost zdvihu čerpadel pro případ poruchy nebo údržby viz.př.č. F28 | [15 empty] | P | 2
34 | K | 038-R7 | Vystrojení armaturami | komplet | 1 |  | 0 |  |  |  | základní |  | 0 | 0 | 0 | 0 | 0 | 4 | K | 2 |  |  |  | ROZPOCET | 0 | 0 | 0 | 0 | 0 | 1 | 0 | 4 | 1741347322
| P |  | Poznámka k položce: Ovládání čerpadel pomocí zpětných klapek a armatur viz.př.č. F28 | [15 empty] | P | 2
35 | K | 038-R8 | vystrojení potrubím PP | kus | 1 |  | 0 |  |  |  | základní |  | 0 | 0 | 0 | 0 | 0 | 4 | K | 2 |  |  |  | ROZPOCET | 0 | 0 | 0 | 0 | 0 | 1 | 0 | 4 | -131791280
| P |  | Poznámka k položce: Vystrojení výtlaku čerpadel polypropylenovým potrubím pro dopravu média viz.př.č. F28 | [15 empty] | P | 2
36 | K | 038-R9 | Montáž ČS | kus | 1 |  | 0 |  |  |  | základní |  | 0 | 0 | 0 | 0 | 0 | 4 | K | 2 |  |  |  | ROZPOCET | 0 | 0 | 0 | 0 | 0 | 1 | 0 | 4 | -585616925
| P |  | Poznámka k položce: Kompletace a uvedení ČS do provozu viz. př.č. F28 | [15 empty] | P | 2
37 | K | 038-R10 | Doprava | komplet | 1 |  | 0 |  |  |  | základní |  | 0 | 0 | 0 | 0 | 0 | 4 | K | 2 |  |  |  | ROZPOCET | 0 | 0 | 0 | 0 | 0 | 1 | 0 | 4 | -938844018
| P |  | Poznámka k položce: Doprava všech nutných komponentů | [15 empty] | P | 2

## 1_2017_05 - SO 01 Kanaliz...
| List obsahuje: |  | 1) Krycí list soupisu | 2) Rekapitulace |  |  | 3) Soupis prací | Zpět na list: | Rekapitulace stavby
[9 empty] | >> skryté sloupce << | [9 empty] | {39573947-0d51-405a-ad90-9d589f89667b}
2
| KRYCÍ LIST SOUPISU | [8 empty] | v --- níže se nacházejí doplnkové a pomocné údaje k sestavám --- v | [8 empty] | False
Stavba:
Odkanalizování obce Sonava, lok. č.2
Objekt:
1_2017_05 - SO 01 Kanalizace, 01-5 ČS2
| KSO: |  |  |  |  | CC-CZ:
| Místo: |  |  |  |  | Datum:
| Zadavatel: |  |  |  |  | IČ:
DIČ:
| Uchazeč: |  |  |  |  | IČ:
DIČ:
| Projektant: |  |  |  |  | IČ:
DIČ:
CPV 45232423-3 Výstavba kanalizačních čerpacích stanic
| Cena bez DPH | [5 empty] | 0
|  |  | Základ daně |  |  | Sazba daně | Výše daně
| DPH | základní | 0 |  |  | 21% | 0
|  | snížená | 0 |  |  | 15% | 0
|  | zákl. přenesená | 0 |  |  | 21% | 0
|  | sníž. přenesená | 0 |  |  | 15% | 0
|  | nulová | 0 |  |  | 0% | 0
| Cena s DPH |  |  | v | CZK |  | 0
REKAPITULACE ČLENĚNÍ SOUPISU PRACÍ
Stavba:
Odkanalizování obce Sonava, lok. č.2
Objekt:
1_2017_05 - SO 01 Kanalizace, 01-5 ČS2
Místo: |  |  | 0 |  |  | Datum:
Zadavatel: |  |  | 0 |  |  | Projektant: | 0
Uchazeč: | [5 empty] | CPV 45232423-3 Výstavba kanalizačních čerpacích stanic
Kód dílu - Popis | [6 empty] | Cena celkem [CZK]
Náklady soupisu celkem | [6 empty] | 0 | [12 empty] | -1
| HSV - Práce a dodávky HSV | [5 empty] | 0
| 1 - Zemní práce | [5 empty] | 0
| 3 - Svislé konstrukce | [5 empty] | 0
| 38 - Kompletní konstrukce | [5 empty] | 0
SOUPIS PRACÍ
Stavba:
Odkanalizování obce Sonava, lok. č.2
Objekt:
1_2017_05 - SO 01 Kanalizace, 01-5 ČS2
Místo: |  |  | 0 |  |  | Datum:
Zadavatel: |  |  | 0 |  |  | Projektant: | 0
Uchazeč:
PČ | Typ | Kód | Popis | MJ | Množství | J.cena [CZK] | Cena celkem [CZK] | Cenová soustava |  | Poznámka | DPH | J. Nh [h] | Nh celkem [h] | J. hmotnost [t] | Hmotnost celkem [t] | J. suť [t] | Suť Celkem [t]
Náklady soupisu celkem | [6 empty] | 0 | [5 empty] | 0 |  | 4.5253 |  | 0 |  | D | -1 | [10 empty] | 0
| D | HSV | Práce a dodávky HSV |  |  |  | 0 | [5 empty] | 0 |  | 4.5253 |  | 0 | 1 | D | 0 |  |  |  | ROZPOCET | [6 empty] | 0
| D | 1 | Zemní práce |  |  |  | 0 | [5 empty] | 0 |  | 0.042873 |  | 0 | 1 | D | 1 |  |  |  | ROZPOCET | [6 empty] | 0
1 | K | 121101102 | Sejmutí ornice s přemístěním na vzdálenost do 100 m | m3 | 1.083 |  | 0 |  |  |  | základní |  | 0 | 0 | 0 | 0 | 0 | 4 | K | 2 |  |  |  | ROZPOCET | 0 | 0 | 0 | 0 | 0 | 1 | 0 | 4 | 680408318
| P |  | Poznámka k položce: Sejmutí ornice nebo lesní půdy s vodorovným přemístěním na hromady v místě upotřebení nebo na dočasné či trvalé skládky se složením, na vzdálenost přes 50 do 100 m | [15 empty] | P | 2
| VV |  | 1,90*1,90*0,30 |  | 1.083 | [13 empty] | VV | 2 | 2 | True | 1 | ROZPOCET
2 | K | 131201201 | Hloubení jam zapažených v hornině tř. 3 objemu do 100 m3 | m3 | 9.567 |  | 0 |  |  |  | základní |  | 0 | 0 | 0 | 0 | 0 | 4 | K | 2 |  |  |  | ROZPOCET | 0 | 0 | 0 | 0 | 0 | 1 | 0 | 4 | 1217899176
| VV |  | 1,90*1,90*(2,95-0,3) |  | 9.567 | [13 empty] | VV | 2 | 2 | True | 1 | ROZPOCET
3 | K | 151201102 | Zřízení zátažného pažení a rozepření stěn rýh hl do 4 m | m2 | 21.28 |  | 0 |  |  |  | základní |  | 0 | 0.00201 | 0.042773 | 0 | 0 | 4 | K | 2 |  |  |  | ROZPOCET | 0 | 0 | 0 | 0 | 0 | 1 | 0 | 4 | 1827417541
| P |  | Poznámka k položce: Zřízení (instalace) pažení a rozepření stěn rýh pro podzemní vedení pro všechny šířky rýhy do hloubky do 4 m pažení pažícími boxy | [15 empty] | P | 2
| VV |  | 1,90*2,80*4 |  | 21.28 | [13 empty] | VV | 2 | 2 | True | 1 | ROZPOCET
4 | K | 151201112 | Odstranění zátažného pažení a rozepření stěn rýh hl do 4 m | m2 | 21.28 |  | 0 |  |  |  | základní |  | 0 | 0 | 0 | 0 | 0 | 4 | K | 2 |  |  |  | ROZPOCET | 0 | 0 | 0 | 0 | 0 | 1 | 0 | 4 | -1807884752
| P |  | Poznámka k položce: Odstranění pažení a rozepření stěn rýh pro podzemní vedení s uložením materiálu na vzdálenost do 3 m od kraje výkopu zátažné, hloubky přes 2 do 4 m odstranění pažících boxů | [15 empty] | P | 2
5 | K | 161101101 | Svislé přemístění výkopku z horniny tř. 1 až 4 hl výkopu do 2,5 m | m3 | 9.567 |  | 0 |  |  |  | základní |  | 0 | 0 | 0 | 0 | 0 | 4 | K | 2 |  |  |  | ROZPOCET | 0 | 0 | 0 | 0 | 0 | 1 | 0 | 4 | 598686518
| P |  | Poznámka k položce: Svislé přemístění výkopku bez naložení do dopravní nádoby avšak s vyprázdněním dopravní nádoby na hromadu nebo do dopravního prostředku z horniny tř. 1 až 4, při hloubce výkopu přes 1 do 2,5 m | [15 empty] | P | 2
6 | K | 162701105 | Vodorovné přemístění do 10000 m výkopku/sypaniny z horniny tř. 1 až 4 | m3 | 3.9 |  | 0 |  |  |  | základní |  | 0 | 0 | 0 | 0 | 0 | 4 | K | 2 |  |  |  | ROZPOCET | 0 | 0 | 0 | 0 | 0 | 1 | 0 | 4 | 580501575
| P |  | Poznámka k položce: Vodorovné přemístění výkopku nebo sypaniny po suchu na obvyklém dopravním prostředku, bez naložení výkopku, avšak se složením bez rozhrnutí z horniny tř. 1 až 4 na vzdálenost přes 9 000 do 10 000 m | [15 empty] | P | 2
| VV |  | (1,30*1,30*3,14/4)*2,65 |  | 3.516 | [13 empty] | VV | 2 | 2 | True | 0 | ROZPOCET
| VV |  | 1,60*1,60*0,15 |  | 0.384 | [13 empty] | VV | 2 | 2 | True | 0 | ROZPOCET
| VV |  | Součet |  | 3.9 | [13 empty] | VV | 2 | 4 | True | 1 | ROZPOCET
7 | K | 162701109 | Příplatek k vodorovnému přemístění za každých 1000 m |  | 19.5 |  | 0 |  |  |  | základní |  | 0 | 0 | 0 | 0 | 0 | 4 | K | 2 |  |  |  | ROZPOCET | 0 | 0 | 0 | 0 | 0 | 1 | 0 | 4 | -257217467
| P |  | Poznámka k položce: příplatek za 5 km | [15 empty] | P | 2
| VV |  | 3,9*5 |  | 19.5 | [13 empty] | VV | 2 | 2 | True | 1 | ROZPOCET
8 | K | 167101101 | Nakládání výkopku z hornin tř. 1 až 4 do 100 m3 | m3 | 3.9 |  | 0 |  |  |  | základní |  | 0 | 0 | 0 | 0 | 0 | 4 | K | 2 |  |  |  | ROZPOCET | 0 | 0 | 0 | 0 | 0 | 1 | 0 | 4 | -310578734
9 | K | 171201201 | Uložení sypaniny na skládky | m3 | 3.9 |  | 0 |  |  |  | základní |  | 0 | 0 | 0 | 0 | 0 | 4 | K | 2 |  |  |  | ROZPOCET | 0 | 0 | 0 | 0 | 0 | 1 | 0 | 4 | 2096609240
10 | K | 171201211 | Poplatek za uložení odpadu ze sypaniny na skládce (skládkovné) | t | 5.07 |  | 0 |  |  |  | základní |  | 0 | 0 | 0 | 0 | 0 | 4 | K | 2 |  |  |  | ROZPOCET | 0 | 0 | 0 | 0 | 0 | 1 | 0 | 4 | 1832205114
| P |  | Poznámka k položce: Poplatek za skládku přebytečné zeminy vč. analýz rozboru o uložení odpadu na skládku, vyhotovení zpráv | [15 empty] | P | 2
| VV |  | 3,90*1,30 |  | 5.07 | [13 empty] | VV | 2 | 2 | True | 1 | ROZPOCET
11 | K | 174101101 | Zásyp jam, šachet rýh nebo kolem objektů sypaninou se zhutněním | m3 | 5.667 |  | 0 |  |  |  | základní |  | 0 | 0 | 0 | 0 | 0 | 4 | K | 2 |  |  |  | ROZPOCET | 0 | 0 | 0 | 0 | 0 | 1 | 0 | 4 | -1739215994
| P |  | Poznámka k položce: Zásyp sypaninou z jakékoliv horniny s uložením výkopku ve vrstvách se zhutněním jam, šachet, rýh nebo kolem objektů v těchto vykopávkách | [15 empty] | P | 2
| VV |  | 9,567-3,90 |  | 5.667 | [13 empty] | VV | 2 | 2 | True | 1 | ROZPOCET
12 | K | 181301105 | Rozprostření ornice tl vrstvy do 300 mm pl do 500 m2 v rovině nebo ve svahu do 1:5 | m2 | 3.61 |  | 0 |  |  |  | základní |  | 0 | 0 | 0 | 0 | 0 | 4 | K | 2 |  |  |  | ROZPOCET | 0 | 0 | 0 | 0 | 0 | 1 | 0 | 4 | 525288831
| P |  | Poznámka k položce: Rozprostření a urovnání ornice v rovině nebo ve svahu sklonu do 1:5 při souvislé ploše do 500 m2, tl. vrstvy přes 250 do 300 mm | [15 empty] | P | 2
13 | K | 181951102 | Úprava pláně v hornině tř. 1 až 4 se zhutněním | m2 | 3.61 |  | 0 |  |  |  | základní |  | 0 | 0 | 0 | 0 | 0 | 4 | K | 2 |  |  |  | ROZPOCET | 0 | 0 | 0 | 0 | 0 | 1 | 0 | 4 | 795829267
| P |  | Poznámka k položce: Úprava pláně vyrovnáním výškových rozdílů v hornině tř. 1 až 4 se zhutněním | [15 empty] | P | 2
| VV |  | 1,90*1,90 |  | 3.61 | [13 empty] | VV | 2 | 2 | True | 1 | ROZPOCET
14 | K | 183405211 | Výsev trávníku hydroosevem na ornici | m2 | 1 |  | 0 |  |  |  | základní |  | 0 | 0 | 0 | 0 | 0 | 4 | K | 2 |  |  |  | ROZPOCET | 0 | 0 | 0 | 0 | 0 | 1 | 0 | 4 | -897632376
15 | M | 005724700 | osivo směs travní krajinná - technická | kg | 0.1 |  | 0 |  |  |  | základní |  | 0 | 0.001 | 0.0001 | 0 | 0 | 8 | M | 2 |  |  |  | ROZPOCET | 0 | 0 | 0 | 0 | 0 | 1 | 0 | 4 | 547499366
| P |  | Poznámka k položce: osivo směs travní krajinná - technická, 0,1kg/1m2 | [15 empty] | P | 2
| VV |  | 1*0,1 |  | 0.1 | [13 empty] | VV | 2 | 2 | True | 1 | ROZPOCET
16 | K | 9982251S2 | Přesun hmot sypkých | t | 0.043 |  | 0 |  |  |  | základní |  | 0 | 0 | 0 | 0 | 0 | 4 | K | 2 |  |  |  | ROZPOCET | 0 | 0 | 0 | 0 | 0 | 1 | 0 | 4 | -442207819
| D | 3 | Svislé konstrukce |  |  |  | 0 | [5 empty] | 0 |  | 4.4824 |  | 0 | 1 | D | 1 |  |  |  | ROZPOCET | [6 empty] | 0
17 | K | 273323311 | Základové desky ze ŽB tř. B 20 | m3 | 0.384 |  | 0 |  |  |  | základní |  | 0 | 2.2563 | 0.86643 | 0 | 0 | 4 | K | 2 |  |  |  | ROZPOCET | 0 | 0 | 0 | 0 | 0 | 1 | 0 | 4 | -1019740793
| P |  | Poznámka k položce: viz.př.č. F29 | [15 empty] | P | 2
| VV |  | 1,60*1,60*0,15 |  | 0.384 | [13 empty] | VV | 2 | 2 | True | 1 | ROZPOCET
18 | K | 279362021 | Výztuž základových zdí nosných svařovanými sítěmi Kari 6/150-6/150 | t | 0.027 |  | 0 |  |  |  | základní |  | 0 | 1.0531 | 0.028433 | 0 | 0 | 4 | K | 2 |  |  |  | ROZPOCET | 0 | 0 | 0 | 0 | 0 | 1 | 0 | 4 | 1210329468
| P |  | Poznámka k položce: viz.př.č. F29 | [15 empty] | P | 2
| VV |  | 1,60*1,60*2*0,00536 |  | 0.027 | [13 empty] | VV | 2 | 2 | True | 1 | ROZPOCET
19 | K | 899623141 | Vylití mezikruží nádrže betonem B 12,5 | m3 | 1.59 |  | 0 |  |  |  | základní |  | 0 | 2.2563 | 3.5876 | 0 | 0 | 4 | K | 2 |  |  |  | ROZPOCET | 0 | 0 | 0 | 0 | 0 | 1 | 0 | 4 | -437416466
| P |  | Poznámka k položce: viz.př.č. F29 | [15 empty] | P | 2
| VV |  | (1,30*1,30*3,14/4)*2,50-(1,00*1,00*3,14/4)*2,50 |  | 1.354 | [13 empty] | VV | 2 | 2 | True | 0 | ROZPOCET
| VV |  | (1,00*1,00*3,14/4)*0,15*2 |  | 0.236 | [13 empty] | VV | 2 | 2 | True | 0 | ROZPOCET
| VV |  | Součet |  | 1.59 | [13 empty] | VV | 2 | 4 | True | 1 | ROZPOCET
20 | K | 998142251S6 | Přesun hmot pro nádrže, jímky, zásobníky a jámy betonové monolitické v do 25 m | t | 4.482 |  | 0 |  |  |  | základní |  | 0 | 0 | 0 | 0 | 0 | 4 | K | 2 |  |  |  | ROZPOCET | 0 | 0 | 0 | 0 | 0 | 1 | 0 | 4 | -400209236
| D | 38 | Kompletní konstrukce |  |  |  | 0 | [5 empty] | 0 |  | 0 |  | 0 | 1 | D | 1 |  |  |  | ROZPOCET | [6 empty] | 0
21 | K | 038-R10 | Doprava | komplet | 1 |  | 0 |  |  |  | základní |  | 0 | 0 | 0 | 0 | 0 | 4 | K | 2 |  |  |  | ROZPOCET | 0 | 0 | 0 | 0 | 0 | 1 | 0 | 4 | -649602894
22 | K | 038-R2 | PP dvouplášťová nádrž s vloženou výztuží, 1000/1300, v.2500/2900 | kus | 1 |  | 0 |  |  |  | základní |  | 0 | 0 | 0 | 0 | 0 | 4 | K | 2 |  |  |  | ROZPOCET | 0 | 0 | 0 | 0 | 0 | 1 | 0 | 4 | 642776657
| P |  | Poznámka k položce: Vlastní nádrž pro osazení technologie čerpání viz.př.č. F29 | [15 empty] | P | 2
23 | K | 038-R3 | Poklop B125 | kus | 1 |  | 0 |  |  |  | základní |  | 0 | 0 | 0 | 0 | 0 | 4 | K | 2 |  |  |  | ROZPOCET | 0 | 0 | 0 | 0 | 0 | 1 | 0 | 4 | 413952821
| P |  | Poznámka k položce: Zakrytí technologického vstupu/možnost vytažení čerpadel/ viz.př.č. F29 | [15 empty] | P | 2
24 | K | 038-R5 | Čerpadla SIGMA 2 ks 50 GFZU vč.suché rezervy | kus | 1 |  | 0 |  |  |  | základní |  | 0 | 0 | 0 | 0 | 0 | 4 | K | 2 |  |  |  | ROZPOCET | 0 | 0 | 0 | 0 | 0 | 1 | 0 | 4 | -1391090753
| P |  | Poznámka k položce: Vlastní dodávka čerpadel včetně patních kolen a suché rezervy příkon 1.1kw,Qmax 4l/s,hmax.19.8m viz.př.č. F29 | [15 empty] | P | 2
25 | K | 038-R6 | Tyče zdvihu | kus | 1 |  | 0 |  |  |  | základní |  | 0 | 0 | 0 | 0 | 0 | 4 | K | 2 |  |  |  | ROZPOCET | 0 | 0 | 0 | 0 | 0 | 1 | 0 | 4 | -798331390
| P |  | Poznámka k položce: Tyče pro možnost zdvihu čerpadel pro případ poruchy nebo údržby viz.př.č. F29 | [15 empty] | P | 2
26 | K | 038-R7 | Vystrojení armaturami a potrubím | komplet | 1 |  | 0 |  |  |  | základní |  | 0 | 0 | 0 | 0 | 0 | 4 | K | 2 |  |  |  | ROZPOCET | 0 | 0 | 0 | 0 | 0 | 1 | 0 | 4 | -1891460063
| P |  | Poznámka k položce: Ovládání čerpadla pomocí zpětných klapek a armatur včetně výtlačného potrubí z PP viz.př.č. F29 | [15 empty] | P | 2
27 | K | 038-R11 | Rozvaděč | kus | 1 |  | 0 |  |  |  | základní |  | 0 | 0 | 0 | 0 | 0 | 4 | K | 2 |  |  |  | ROZPOCET | 0 | 0 | 0 | 0 | 0 | 1 | 0 | 4 | 1982258878
| P |  | Poznámka k položce: Elektro rozvaděč pro automatické ovládání včetně možnosti ovládání na ruku viz. př.č.F29 | [15 empty] | P | 2
28 | K | 038-R12 | Plováky | kus | 1 |  | 0 |  |  |  | základní |  | 0 | 0 | 0 | 0 | 0 | 4 | K | 2 |  |  |  | ROZPOCET | 0 | 0 | 0 | 0 | 0 | 1 | 0 | 4 | 1172732208
| P |  | Poznámka k položce: Plováky pro automatické spouštění čerpadel | [15 empty] | P | 2
29 | K | 038-R9 | Montáž ČS | kus | 1 |  | 0 |  |  |  | základní |  | 0 | 0 | 0 | 0 | 0 | 4 | K | 2 |  |  |  | ROZPOCET | 0 | 0 | 0 | 0 | 0 | 1 | 0 | 4 | 183319138
| P |  | Poznámka k položce: Komletace a uvedení ČS do provozu viz. př.č. F29 | [15 empty] | P | 2

## 1_2017_06 - SO 01 Kanaliz...
| List obsahuje: |  | 1) Krycí list soupisu | 2) Rekapitulace |  |  | 3) Soupis prací | Zpět na list: | Rekapitulace stavby
[9 empty] | >> skryté sloupce << | [9 empty] | {d08d126e-e1eb-43c2-93c3-de8bffef528b}
2
| KRYCÍ LIST SOUPISU | [8 empty] | v --- níže se nacházejí doplnkové a pomocné údaje k sestavám --- v | [8 empty] | False
Stavba:
Odkanalizování obce Sonava, lok. č.2
Objekt:
1_2017_06 - SO 01 Kanalizace, 01-6 ČS3
| KSO: |  |  |  |  | CC-CZ:
| Místo: |  |  |  |  | Datum:
| Zadavatel: |  |  |  |  | IČ:
DIČ:
| Uchazeč: |  |  |  |  | IČ:
DIČ:
| Projektant: |  |  |  |  | IČ:
DIČ:
CPV 45232423-3 Výstavba kanalizačních čerpacích stanic
| Cena bez DPH | [5 empty] | 0
|  |  | Základ daně |  |  | Sazba daně | Výše daně
| DPH | základní | 0 |  |  | 21% | 0
|  | snížená | 0 |  |  | 15% | 0
|  | zákl. přenesená | 0 |  |  | 21% | 0
|  | sníž. přenesená | 0 |  |  | 15% | 0
|  | nulová | 0 |  |  | 0% | 0
| Cena s DPH |  |  | v | CZK |  | 0
REKAPITULACE ČLENĚNÍ SOUPISU PRACÍ
Stavba:
Odkanalizování obce Sonava, lok. č.2
Objekt:
1_2017_06 - SO 01 Kanalizace, 01-6 ČS3
Místo: |  |  | 0 |  |  | Datum:
Zadavatel: |  |  | 0 |  |  | Projektant: | 0
Uchazeč: | [5 empty] | CPV 45232423-3 Výstavba kanalizačních čerpacích stanic
Kód dílu - Popis | [6 empty] | Cena celkem [CZK]
Náklady soupisu celkem | [6 empty] | 0 | [12 empty] | -1
| HSV - Práce a dodávky HSV | [5 empty] | 0
| 1 - Zemní práce | [5 empty] | 0
| 3 - Svislé konstrukce | [5 empty] | 0
| 38 - Kompletní konstrukce | [5 empty] | 0
SOUPIS PRACÍ
Stavba:
Odkanalizování obce Sonava, lok. č.2
Objekt:
1_2017_06 - SO 01 Kanalizace, 01-6 ČS3
Místo: |  |  | 0 |  |  | Datum:
Zadavatel: |  |  | 0 |  |  | Projektant: | 0
Uchazeč:
PČ | Typ | Kód | Popis | MJ | Množství | J.cena [CZK] | Cena celkem [CZK] | Cenová soustava |  | Poznámka | DPH | J. Nh [h] | Nh celkem [h] | J. hmotnost [t] | Hmotnost celkem [t] | J. suť [t] | Suť Celkem [t]
Náklady soupisu celkem | [6 empty] | 0 | [5 empty] | 0 |  | 4.1552 |  | 0 |  | D | -1 | [10 empty] | 0
| D | HSV | Práce a dodávky HSV |  |  |  | 0 | [5 empty] | 0 |  | 4.1552 |  | 0 | 1 | D | 0 |  |  |  | ROZPOCET | [6 empty] | 0
| D | 1 | Zemní práce |  |  |  | 0 | [5 empty] | 0 |  | 0.03829 |  | 0 | 1 | D | 1 |  |  |  | ROZPOCET | [6 empty] | 0
1 | K | 121101102 | Sejmutí ornice s přemístěním na vzdálenost do 100 m | m3 | 1.083 |  | 0 |  |  |  | základní |  | 0 | 0 | 0 | 0 | 0 | 4 | K | 2 |  |  |  | ROZPOCET | 0 | 0 | 0 | 0 | 0 | 1 | 0 | 4 | -570932531
| P |  | Poznámka k položce: Sejmutí ornice nebo lesní půdy s vodorovným přemístěním na hromady v místě upotřebení nebo na dočasné či trvalé skládky se složením, na vzdálenost přes 50 do 100 m | [15 empty] | P | 2
| VV |  | 1,90*1,90*0,30 |  | 1.083 | [13 empty] | VV | 2 | 2 | True | 1 | ROZPOCET
2 | K | 131201201 | Hloubení jam zapažených v hornině tř. 3 objemu do 100 m3 | m3 | 7.942 |  | 0 |  |  |  | základní |  | 0 | 0 | 0 | 0 | 0 | 4 | K | 2 |  |  |  | ROZPOCET | 0 | 0 | 0 | 0 | 0 | 1 | 0 | 4 | -1774941683
| VV |  | 1,90*1,90*(2,50-0,3) |  | 7.942 | [13 empty] | VV | 2 | 2 | True | 1 | ROZPOCET
3 | K | 151201102 | Zřízení zátažného pažení a rozepření stěn rýh hl do 4 m | m2 | 19 |  | 0 |  |  |  | základní |  | 0 | 0.00201 | 0.03819 | 0 | 0 | 4 | K | 2 |  |  |  | ROZPOCET | 0 | 0 | 0 | 0 | 0 | 1 | 0 | 4 | -460758869
| P |  | Poznámka k položce: Zřízení (instalace) pažení a rozepření stěn rýh pro podzemní vedení pro všechny šířky rýhy do hloubky do 4 m pažení pažícími boxy | [15 empty] | P | 2
| VV |  | 1,90*2,50*4 |  | 19 | [13 empty] | VV | 2 | 2 | True | 1 | ROZPOCET
4 | K | 151201112 | Odstranění zátažného pažení a rozepření stěn rýh hl do 4 m | m2 | 19 |  | 0 |  |  |  | základní |  | 0 | 0 | 0 | 0 | 0 | 4 | K | 2 |  |  |  | ROZPOCET | 0 | 0 | 0 | 0 | 0 | 1 | 0 | 4 | 2075174144
| P |  | Poznámka k položce: Odstranění pažení a rozepření stěn rýh pro podzemní vedení s uložením materiálu na vzdálenost do 3 m od kraje výkopu zátažné, hloubky přes 2 do 4 m odstranění pažících boxů | [15 empty] | P | 2
5 | K | 161101101 | Svislé přemístění výkopku z horniny tř. 1 až 4 hl výkopu do 2,5 m | m3 | 7.942 |  | 0 |  |  |  | základní |  | 0 | 0 | 0 | 0 | 0 | 4 | K | 2 |  |  |  | ROZPOCET | 0 | 0 | 0 | 0 | 0 | 1 | 0 | 4 | 2042474259
| P |  | Poznámka k položce: Svislé přemístění výkopku bez naložení do dopravní nádoby avšak s vyprázdněním dopravní nádoby na hromadu nebo do dopravního prostředku z horniny tř. 1 až 4, při hloubce výkopu přes 1 do 2,5 m | [15 empty] | P | 2
6 | K | 162701105 | Vodorovné přemístění do 10000 m výkopku/sypaniny z horniny tř. 1 až 4 | m3 | 3.303 |  | 0 |  |  |  | základní |  | 0 | 0 | 0 | 0 | 0 | 4 | K | 2 |  |  |  | ROZPOCET | 0 | 0 | 0 | 0 | 0 | 1 | 0 | 4 | 1237986350
| P |  | Poznámka k položce: Vodorovné přemístění výkopku nebo sypaniny po suchu na obvyklém dopravním prostředku, bez naložení výkopku, avšak se složením bez rozhrnutí z horniny tř. 1 až 4 na vzdálenost přes 9 000 do 10 000 m | [15 empty] | P | 2
| VV |  | (1,30*1,30*3,14/4)*2,20 |  | 2.919 | [13 empty] | VV | 2 | 2 | True | 0 | ROZPOCET
| VV |  | 1,60*1,60*0,15 |  | 0.384 | [13 empty] | VV | 2 | 2 | True | 0 | ROZPOCET
| VV |  | Součet |  | 3.303 | [13 empty] | VV | 2 | 4 | True | 1 | ROZPOCET
7 | K | 162701109 | Příplatek k vodorovnému přemístění za každých 1000 m |  | 16.515 |  | 0 |  |  |  | základní |  | 0 | 0 | 0 | 0 | 0 | 4 | K | 2 |  |  |  | ROZPOCET | 0 | 0 | 0 | 0 | 0 | 1 | 0 | 4 | 776024448
| P |  | Poznámka k položce: příplatek za 5 km | [15 empty] | P | 2
| VV |  | 3,303*5 |  | 16.515 | [13 empty] | VV | 2 | 2 | True | 1 | ROZPOCET
8 | K | 167101101 | Nakládání výkopku z hornin tř. 1 až 4 do 100 m3 | m3 | 3.303 |  | 0 |  |  |  | základní |  | 0 | 0 | 0 | 0 | 0 | 4 | K | 2 |  |  |  | ROZPOCET | 0 | 0 | 0 | 0 | 0 | 1 | 0 | 4 | 1230383743
9 | K | 171201201 | Uložení sypaniny na skládky | m3 | 3.303 |  | 0 |  |  |  | základní |  | 0 | 0 | 0 | 0 | 0 | 4 | K | 2 |  |  |  | ROZPOCET | 0 | 0 | 0 | 0 | 0 | 1 | 0 | 4 | 851246063
10 | K | 171201211 | Poplatek za uložení odpadu ze sypaniny na skládce (skládkovné) | t | 4.294 |  | 0 |  |  |  | základní |  | 0 | 0 | 0 | 0 | 0 | 4 | K | 2 |  |  |  | ROZPOCET | 0 | 0 | 0 | 0 | 0 | 1 | 0 | 4 | -1750771363
| P |  | Poznámka k položce: Poplatek za skládku přebytečné zeminy vč. analýz rozboru o uložení odpadu na skládku, vyhotovení zpráv | [15 empty] | P | 2
| VV |  | 3,303*1,30 |  | 4.294 | [13 empty] | VV | 2 | 2 | True | 1 | ROZPOCET
11 | K | 174101101 | Zásyp jam, šachet rýh nebo kolem objektů sypaninou se zhutněním | m3 | 4.639 |  | 0 |  |  |  | základní |  | 0 | 0 | 0 | 0 | 0 | 4 | K | 2 |  |  |  | ROZPOCET | 0 | 0 | 0 | 0 | 0 | 1 | 0 | 4 | 1085402053
| P |  | Poznámka k položce: Zásyp sypaninou z jakékoliv horniny s uložením výkopku ve vrstvách se zhutněním jam, šachet, rýh nebo kolem objektů v těchto vykopávkách | [15 empty] | P | 2
| VV |  | 7,942-3,303 |  | 4.639 | [13 empty] | VV | 2 | 2 | True | 1 | ROZPOCET
12 | K | 181301105 | Rozprostření ornice tl vrstvy do 300 mm pl do 500 m2 v rovině nebo ve svahu do 1:5 | m2 | 3.61 |  | 0 |  |  |  | základní |  | 0 | 0 | 0 | 0 | 0 | 4 | K | 2 |  |  |  | ROZPOCET | 0 | 0 | 0 | 0 | 0 | 1 | 0 | 4 | 767434052
| P |  | Poznámka k položce: Rozprostření a urovnání ornice v rovině nebo ve svahu sklonu do 1:5 při souvislé ploše do 500 m2, tl. vrstvy přes 250 do 300 mm | [15 empty] | P | 2
| VV |  | 1,90*1,90 |  | 3.61 | [13 empty] | VV | 2 | 2 | True | 1 | ROZPOCET
13 | K | 181951102 | Úprava pláně v hornině tř. 1 až 4 se zhutněním | m2 | 3.61 |  | 0 |  |  |  | základní |  | 0 | 0 | 0 | 0 | 0 | 4 | K | 2 |  |  |  | ROZPOCET | 0 | 0 | 0 | 0 | 0 | 1 | 0 | 4 | -1698970389
| P |  | Poznámka k položce: Úprava pláně vyrovnáním výškových rozdílů v hornině tř. 1 až 4 se zhutněním | [15 empty] | P | 2
| VV |  | 1,90*1,90 |  | 3.61 | [13 empty] | VV | 2 | 2 | True | 1 | ROZPOCET
14 | K | 183405211 | Výsev trávníku hydroosevem na ornici | m2 | 1 |  | 0 |  |  |  | základní |  | 0 | 0 | 0 | 0 | 0 | 4 | K | 2 |  |  |  | ROZPOCET | 0 | 0 | 0 | 0 | 0 | 1 | 0 | 4 | -1351573065
15 | M | 005724700 | osivo směs travní krajinná - technická | kg | 0.1 |  | 0 |  |  |  | základní |  | 0 | 0.001 | 0.0001 | 0 | 0 | 8 | M | 2 |  |  |  | ROZPOCET | 0 | 0 | 0 | 0 | 0 | 1 | 0 | 4 | 617765343
| P |  | Poznámka k položce: osivo směs travní krajinná - technická, 0,1kg/1m2 | [15 empty] | P | 2
| VV |  | 1*0,1 |  | 0.1 | [13 empty] | VV | 2 | 2 | True | 1 | ROZPOCET
16 | K | 9982251S2 | Přesun hmot sypkých | t | 0.038 |  | 0 |  |  |  | základní |  | 0 | 0 | 0 | 0 | 0 | 4 | K | 2 |  |  |  | ROZPOCET | 0 | 0 | 0 | 0 | 0 | 1 | 0 | 4 | 1043561961
| D | 3 | Svislé konstrukce |  |  |  | 0 | [5 empty] | 0 |  | 4.1169 |  | 0 | 1 | D | 1 |  |  |  | ROZPOCET | [6 empty] | 0
17 | K | 273323311 | Základové desky ze ŽB tř. B 20 | m3 | 0.384 |  | 0 |  |  |  | základní |  | 0 | 2.2563 | 0.86643 | 0 | 0 | 4 | K | 2 |  |  |  | ROZPOCET | 0 | 0 | 0 | 0 | 0 | 1 | 0 | 4 | 2094487850
| P |  | Poznámka k položce: viz.př.č. F30 | [15 empty] | P | 2
| VV |  | 1,60*1,60*0,15 |  | 0.384 | [13 empty] | VV | 2 | 2 | True | 1 | ROZPOCET
18 | K | 279362021 | Výztuž základových zdí nosných svařovanými sítěmi Kari 6/150-6/150 | t | 0.027 |  | 0 |  |  |  | základní |  | 0 | 1.0531 | 0.028433 | 0 | 0 | 4 | K | 2 |  |  |  | ROZPOCET | 0 | 0 | 0 | 0 | 0 | 1 | 0 | 4 | 179678514
| P |  | Poznámka k položce: viz.př.č. F30 | [15 empty] | P | 2
| VV |  | 1,60*1,60*2*0,00536 |  | 0.027 | [13 empty] | VV | 2 | 2 | True | 1 | ROZPOCET
19 | K | 899623141 | Vylití mezikruží nádrže betonem B 12,5 | m3 | 1.428 |  | 0 |  |  |  | základní |  | 0 | 2.2563 | 3.2221 | 0 | 0 | 4 | K | 2 |  |  |  | ROZPOCET | 0 | 0 | 0 | 0 | 0 | 1 | 0 | 4 | -1007578940
| P |  | Poznámka k položce: viz.př.č. F30 | [15 empty] | P | 2
| VV |  | (1,30*1,30*3,14/4)*2,20-(1,00*1,00*3,14/4)*2,20 |  | 1.192 | [13 empty] | VV | 2 | 2 | True | 0 | ROZPOCET
| VV |  | (1,00*1,00*3,14/4)*0,15*2 |  | 0.236 | [13 empty] | VV | 2 | 2 | True | 0 | ROZPOCET
| VV |  | Součet |  | 1.428 | [13 empty] | VV | 2 | 4 | True | 1 | ROZPOCET
20 | K | 998142251S6 | Přesun hmot pro nádrže, jímky, zásobníky a jámy betonové monolitické v do 25 m | t | 4.117 |  | 0 |  |  |  | základní |  | 0 | 0 | 0 | 0 | 0 | 4 | K | 2 |  |  |  | ROZPOCET | 0 | 0 | 0 | 0 | 0 | 1 | 0 | 4 | 54445059
| D | 38 | Kompletní konstrukce |  |  |  | 0 | [5 empty] | 0 |  | 0 |  | 0 | 1 | D | 1 |  |  |  | ROZPOCET | [6 empty] | 0
21 | K | 038-R10 | Doprava | komplet | 1 |  | 0 |  |  |  | základní |  | 0 | 0 | 0 | 0 | 0 | 4 | K | 2 |  |  |  | ROZPOCET | 0 | 0 | 0 | 0 | 0 | 1 | 0 | 4 | 1605363465
22 | K | 038-R11 | Rozvaděč | kus | 1 |  | 0 |  |  |  | základní |  | 0 | 0 | 0 | 0 | 0 | 4 | K | 2 |  |  |  | ROZPOCET | 0 | 0 | 0 | 0 | 0 | 1 | 0 | 4 | -2043466195
| P |  | Poznámka k položce: Elektro rozvaděč pro automatické ovládaní čerpadla včetně možnosti ručního ovládání viz. př.č.F30 | [15 empty] | P | 2
23 | K | 038-R12 | Plováky | kus | 1 |  | 0 |  |  |  | základní |  | 0 | 0 | 0 | 0 | 0 | 4 | K | 2 |  |  |  | ROZPOCET | 0 | 0 | 0 | 0 | 0 | 1 | 0 | 4 | 1970833345
| P |  | Poznámka k položce: Plováky pro automatické spouštění čerpadla viz.př.č. F30 | [15 empty] | P | 2
24 | K | 038-R2 | PP dvouplášťová nádrž s vloženou výztuží 1000/1300, v.1800/2200 | kus | 1 |  | 0 |  |  |  | základní |  | 0 | 0 | 0 | 0 | 0 | 4 | K | 2 |  |  |  | ROZPOCET | 0 | 0 | 0 | 0 | 0 | 1 | 0 | 4 | -1521103522
| P |  | Poznámka k položce: Vlastní nádrž pro osazení technologie viz.př.č. F30 | [15 empty] | P | 2
25 | K | 038-R3 | Poklop B125 | kus | 1 |  | 0 |  |  |  | základní |  | 0 | 0 | 0 | 0 | 0 | 4 | K | 2 |  |  |  | ROZPOCET | 0 | 0 | 0 | 0 | 0 | 1 | 0 | 4 | -883327037
| P |  | Poznámka k položce: Zakrytí technologického vstupu/možnost vytažení čerpadel/ viz.př.č. F30 | [15 empty] | P | 2
26 | K | 038-R5 | Čerpadlo SIGMA 50 GFZU | kus | 1 |  | 0 |  |  |  | základní |  | 0 | 0 | 0 | 0 | 0 | 4 | K | 2 |  |  |  | ROZPOCET | 0 | 0 | 0 | 0 | 0 | 1 | 0 | 4 | 1512994584
| P |  | Poznámka k položce: Vlastní dodávka čerpadla včetně patního kolena příkon 1.1kw,Qmax.4l/s,Hmax.19.8m,U 400V viz.př.č. F30 | [15 empty] | P | 2
27 | K | 038-R6 | Tyče zdvihu | kus | 1 |  | 0 |  |  |  | základní |  | 0 | 0 | 0 | 0 | 0 | 4 | K | 2 |  |  |  | ROZPOCET | 0 | 0 | 0 | 0 | 0 | 1 | 0 | 4 | 1422225018
| P |  | Poznámka k položce: Tyče pro možnost zdvihu čerpadel pro případ poruchy nebo údržby viz.př.č. F30 | [15 empty] | P | 2
28 | K | 038-R7 | Vystrojení armaturami a potrubím | komplet | 1 |  | 0 |  |  |  | základní |  | 0 | 0 | 0 | 0 | 0 | 4 | K | 2 |  |  |  | ROZPOCET | 0 | 0 | 0 | 0 | 0 | 1 | 0 | 4 | 1069096573
| P |  | Poznámka k položce: Ovládání čerpadla pomocí zpětné klapky a armatury včetně výtlaku z PP viz.př.č. F30 | [15 empty] | P | 2
29 | K | 038-R9 | Montáž ČS | kus | 1 |  | 0 |  |  |  | základní |  | 0 | 0 | 0 | 0 | 0 | 4 | K | 2 |  |  |  | ROZPOCET | 0 | 0 | 0 | 0 | 0 | 1 | 0 | 4 | -1224987327
| P |  | Poznámka k položce: Komletace a uvedení ČS do provozu viz. př.č. F30 | [15 empty] | P | 2

## 1_2017_07 - SO 02 Intenzi...
| List obsahuje: |  | 1) Krycí list soupisu | 2) Rekapitulace |  |  | 3) Soupis prací | Zpět na list: | Rekapitulace stavby
[9 empty] | >> skryté sloupce << | [9 empty] | {0e5292b2-836a-444c-855b-f1a50f7cb80a}
2
| KRYCÍ LIST SOUPISU | [8 empty] | v --- níže se nacházejí doplnkové a pomocné údaje k sestavám --- v | [8 empty] | False
Stavba:
Odkanalizování obce Sonava, lok. č.2
Objekt:
1_2017_07 - SO 02 Intenzifikace ČOV, 02-1 Technologie ČOV
| KSO: |  |  |  |  | CC-CZ:
| Místo: |  |  |  |  | Datum:
| Zadavatel: |  |  |  |  | IČ:
DIČ:
| Uchazeč: |  |  |  |  | IČ:
DIČ:
| Projektant: |  |  |  |  | IČ:
DIČ:
CPV 45252200-0 Zařízení čistíren odpadních vod
| Cena bez DPH | [5 empty] | 0
|  |  | Základ daně |  |  | Sazba daně | Výše daně
| DPH | základní | 0 |  |  | 21% | 0
|  | snížená | 0 |  |  | 15% | 0
|  | zákl. přenesená | 0 |  |  | 21% | 0
|  | sníž. přenesená | 0 |  |  | 15% | 0
|  | nulová | 0 |  |  | 0% | 0
| Cena s DPH |  |  | v | CZK |  | 0
REKAPITULACE ČLENĚNÍ SOUPISU PRACÍ
Stavba:
Odkanalizování obce Sonava, lok. č.2
Objekt:
1_2017_07 - SO 02 Intenzifikace ČOV, 02-1 Technologie ČOV
Místo: |  |  | 0 |  |  | Datum:
Zadavatel: |  |  | 0 |  |  | Projektant: | 0
Uchazeč: | [5 empty] | CPV 45252200-0 Zařízení čistíren odpadních vod
Kód dílu - Popis | [6 empty] | Cena celkem [CZK]
Náklady soupisu celkem | [6 empty] | 0 | [12 empty] | -1
| HSV - Práce a dodávky HSV | [5 empty] | 0
| 38 - Kompletní konstrukce-stávající ČOV | [5 empty] | 0
| 39 - Kompletní konstrukce - ČOV Biocleaner BC 120 | [5 empty] | 0
SOUPIS PRACÍ
Stavba:
Odkanalizování obce Sonava, lok. č.2
Objekt:
1_2017_07 - SO 02 Intenzifikace ČOV, 02-1 Technologie ČOV
Místo: |  |  | 0 |  |  | Datum:
Zadavatel: |  |  | 0 |  |  | Projektant: | 0
Uchazeč:
PČ | Typ | Kód | Popis | MJ | Množství | J.cena [CZK] | Cena celkem [CZK] | Cenová soustava |  | Poznámka | DPH | J. Nh [h] | Nh celkem [h] | J. hmotnost [t] | Hmotnost celkem [t] | J. suť [t] | Suť Celkem [t]
Náklady soupisu celkem | [6 empty] | 0 | [5 empty] | 0 |  | 0 |  | 0 |  | D | -1 | [7 empty] | 0
| D | HSV | Práce a dodávky HSV |  |  |  | 0 | [5 empty] | 0 |  | 0 |  | 0 | 1 | D | 0 | ROZPOCET | [6 empty] | 0
| D | 38 | Kompletní konstrukce-stávající ČOV |  |  |  | 0 | [5 empty] | 0 |  | 0 |  | 0 | 1 | D | 1 | ROZPOCET | [6 empty] | 0
1 | K | 38-1 | Demontáž starých čerpadel včetně armatur | komplet | 1 |  | 0 |  |  |  | základní |  | 0 | 0 | 0 | 0 | 0 | 4 | K | 2 | ROZPOCET | 0 | 0 | 0 | 0 | 0 | 1 | 0 | 4 | 1961290657
| P |  | Poznámka k položce: Sestává z demontáže stávajících čerpadel za účelem doplňení na nový stav, příkon 1.54kw,otácky 1.900,dopravní výška 9m viz.př.č. F4 | [15 empty] | P | 2
2 | K | 38-2 | Zpětná montáž 2ks KSB starých čerpadel | komplet | 1 |  | 0 |  |  |  | základní |  | 0 | 0 | 0 | 0 | 0 | 4 | K | 2 | ROZPOCET | 0 | 0 | 0 | 0 | 0 | 1 | 0 | 4 | 703952913
| P |  | Poznámka k položce: Vrácení stávajících čerpadel po nutných úpravách potrubí viz.př.č. F4 | [15 empty] | P | 2
3 | K | 38-3 | Doplnění 2ks čerpadel KSB | komplet | 1 |  | 0 |  |  |  | základní |  | 0 | 0 | 0 | 0 | 0 | 4 | K | 2 | ROZPOCET | 0 | 0 | 0 | 0 | 0 | 1 | 0 | 4 | -292173513
| P |  | Poznámka k položce: Doplňení na konečný počet viz.př.č.F4 | [15 empty] | P | 2
4 | K | 38-4 | Doplnění tyčí zdvihu | komplet | 1 |  | 0 |  |  |  | základní |  | 0 | 0 | 0 | 0 | 0 | 4 | K | 2 | ROZPOCET | 0 | 0 | 0 | 0 | 0 | 1 | 0 | 4 | 1601466891
| P |  | Poznámka k položce: Tyče pro možnost zdvihu čerpadel pro případ poruchy viz.př.č. F4 | [15 empty] | P | 2
5 | K | 38-5 | 1 čerpadlo jako suchá rezerva | komplet | 1 |  | 0 |  |  |  | základní |  | 0 | 0 | 0 | 0 | 0 | 4 | K | 2 | ROZPOCET | 0 | 0 | 0 | 0 | 0 | 1 | 0 | 4 | -729418315
| P |  | Poznámka k položce: Čerpadlo pro případ poruchy jako náhrada viz.př.č. F4 | [15 empty] | P | 2
6 | K | 38-6 | Montáž 2 ks nových čerpadel | komplet | 1 |  | 0 |  |  |  | základní |  | 0 | 0 | 0 | 0 | 0 | 4 | K | 2 | ROZPOCET | 0 | 0 | 0 | 0 | 0 | 1 | 0 | 4 | -832369159
| P |  | Poznámka k položce: Montáž doplňených čerpadel pro ovládání obou ČOV viz.př.č. F4 | [15 empty] | P | 2
7 | K | 38-7 | Úpravy výtlaku KČ | komplet | 1 |  | 0 |  |  |  | základní |  | 0 | 0 | 0 | 0 | 0 | 4 | K | 2 | ROZPOCET | 0 | 0 | 0 | 0 | 0 | 1 | 0 | 4 | -1890645358
| P |  | Poznámka k položce: Nutné úpravy na výtlaku z ČS viz.př.č. F4 | [15 empty] | P | 2
8 | K | 38-8 | Doplnění potrubí a armatur | komplet | 1 |  | 0 |  |  |  | základní |  | 0 | 0 | 0 | 0 | 0 | 4 | K | 2 | ROZPOCET | 0 | 0 | 0 | 0 | 0 | 1 | 0 | 4 | 1350720005
| P |  | Poznámka k položce: Nutné doplnění ovládání nátoku na obě části ČOV | [15 empty] | P | 2
| D | 39 | Kompletní konstrukce - ČOV Biocleaner BC 120 |  |  |  | 0 | [5 empty] | 0 |  | 0 |  | 0 | 1 | D | 1 | ROZPOCET | [6 empty] | 0
9 | K | 39-1 | Úprava stávající ČOV - technologie | komplet | 1 |  | 0 |  |  |  | základní |  | 0 | 0 | 0 | 0 | 0 | 4 | K | 2 | ROZPOCET | 0 | 0 | 0 | 0 | 0 | 1 | 0 | 4 | 684417201
| P |  | Poznámka k položce: Spočívá ve zdvihnutí stěn stávajícího kontejneru ČOV včetně nutného posunu technologie viz.př.č. F4 | [15 empty] | P | 2
10 | K | 39-2 | Nová ČOV TG, kyslíková sonda, měření | komplet | 1 |  | 0 |  |  |  | základní |  | 0 | 0 | 0 | 0 | 0 | 4 | K | 2 | ROZPOCET | 0 | 0 | 0 | 0 | 0 | 1 | 0 | 4 | -1925586281
| P |  | Poznámka k položce: Rozšíření o druhou linku ČOV o 120EO včetně všech nutných technologických celků F.4 | [15 empty] | P | 2
11 | K | 39-3 | Kontejner | komplet | 1 |  | 0 |  |  |  | základní |  | 0 | 0 | 0 | 0 | 0 | 4 | K | 2 | ROZPOCET | 0 | 0 | 0 | 0 | 0 | 1 | 0 | 4 | -1107656609
| P |  | Poznámka k položce: Kontejner pro vložení technologického celku | [15 empty] | P | 2
12 | K | 39-4 | Nástavce 500mm | komplet | 1 |  | 0 |  |  |  | základní |  | 0 | 0 | 0 | 0 | 0 | 4 | K | 2 | ROZPOCET | 0 | 0 | 0 | 0 | 0 | 1 | 0 | 4 | -396605430
| P |  | Poznámka k položce: Nadstavení kontejneru na konečnou výšku/z důvodu přepravy/ viz.př.č. F4 | [15 empty] | P | 2
13 | K | 39-5 | Zastropení | komplet | 1 |  | 0 |  |  |  | základní |  | 0 | 0 | 0 | 0 | 0 | 4 | K | 2 | ROZPOCET | 0 | 0 | 0 | 0 | 0 | 1 | 0 | 4 | -1296069303
| P |  | Poznámka k položce: Zakrytí kontejneru ČOV zastropením viz.př.č. F4 | [15 empty] | P | 2
14 | K | 39-6 | Potrubní rozvody | komplet | 1 |  | 0 |  |  |  | základní |  | 0 | 0 | 0 | 0 | 0 | 4 | K | 2 | ROZPOCET | 0 | 0 | 0 | 0 | 0 | 1 | 0 | 4 | 1593739890
| P |  | Poznámka k položce: Nutné trubní rozvody pro propojení obou technologických celků viz.př.č. F4 | [15 empty] | P | 2
15 | K | 39-7 | Montáž a uvedení do provozu | komplet | 1 |  | 0 |  |  |  | základní |  | 0 | 0 | 0 | 0 | 0 | 4 | K | 2 | ROZPOCET | 0 | 0 | 0 | 0 | 0 | 1 | 0 | 4 | -2061038044
| P |  | Poznámka k položce: Zprovoznění a uvedení obou celků do provozu viz.př.č. F4 | [15 empty] | P | 2
16 | K | 39-8 | Doprava a složení | komplet | 1 |  | 0 |  |  |  | základní |  | 0 | 0 | 0 | 0 | 0 | 4 | K | 2 | ROZPOCET | 0 | 0 | 0 | 0 | 0 | 1 | 0 | 4 | -847863282
| P |  | Poznámka k položce: Doprava všech nutných komponentů včetně vyložení viz.př.č. F4 | [15 empty] | P | 2

## 1_2017_08 - SO 02 Intenzi...
| List obsahuje: |  | 1) Krycí list soupisu | 2) Rekapitulace |  |  | 3) Soupis prací | Zpět na list: | Rekapitulace stavby
[9 empty] | >> skryté sloupce << | [9 empty] | {3c0f6536-d479-4842-bb92-75a7f235eee4}
2
| KRYCÍ LIST SOUPISU | [8 empty] | v --- níže se nacházejí doplnkové a pomocné údaje k sestavám --- v | [8 empty] | False
Stavba:
Odkanalizování obce Sonava, lok. č.2
Objekt:
1_2017_08 - SO 02 Intenzifikace ČOV, 02-2 Stavební osazení
| KSO: |  |  |  |  | CC-CZ:
| Místo: |  |  |  |  | Datum:
| Zadavatel: |  |  |  |  | IČ:
DIČ:
| Uchazeč: |  |  |  |  | IČ:
DIČ:
| Projektant: |  |  |  |  | IČ:
DIČ:
CPV 4523240-2 Stavební práce na výstavbě čistíren odpadních vod
| Cena bez DPH | [5 empty] | 0
|  |  | Základ daně |  |  | Sazba daně | Výše daně
| DPH | základní | 0 |  |  | 21% | 0
|  | snížená | 0 |  |  | 15% | 0
|  | zákl. přenesená | 0 |  |  | 21% | 0
|  | sníž. přenesená | 0 |  |  | 15% | 0
|  | nulová | 0 |  |  | 0% | 0
| Cena s DPH |  |  | v | CZK |  | 0
REKAPITULACE ČLENĚNÍ SOUPISU PRACÍ
Stavba:
Odkanalizování obce Sonava, lok. č.2
Objekt:
1_2017_08 - SO 02 Intenzifikace ČOV, 02-2 Stavební osazení
Místo: |  |  | 0 |  |  | Datum:
Zadavatel: |  |  | 0 |  |  | Projektant: | 0
Uchazeč: | [5 empty] | CPV 4523240-2 Stavební práce na výstavbě čistíren odpadních vod
Kód dílu - Popis | [6 empty] | Cena celkem [CZK]
Náklady soupisu celkem | [6 empty] | 0 | [12 empty] | -1
| HSV - Práce a dodávky HSV | [5 empty] | 0
| 1 - Zemní práce | [5 empty] | 0
| 3 - Svislé konstrukce | [5 empty] | 0
| PSV - Práce a dodávky PSV | [5 empty] | 0
| 711 - Izolace proti vodě, vlhkosti a plynům | [5 empty] | 0
SOUPIS PRACÍ
Stavba:
Odkanalizování obce Sonava, lok. č.2
Objekt:
1_2017_08 - SO 02 Intenzifikace ČOV, 02-2 Stavební osazení
Místo: |  |  | 0 |  |  | Datum:
Zadavatel: |  |  | 0 |  |  | Projektant: | 0
Uchazeč:
PČ | Typ | Kód | Popis | MJ | Množství | J.cena [CZK] | Cena celkem [CZK] | Cenová soustava |  | Poznámka | DPH | J. Nh [h] | Nh celkem [h] | J. hmotnost [t] | Hmotnost celkem [t] | J. suť [t] | Suť Celkem [t]
Náklady soupisu celkem | [6 empty] | 0 | [5 empty] | 0 |  | 116.121 |  | 0 |  | D | -1 | [10 empty] | 0
| D | HSV | Práce a dodávky HSV |  |  |  | 0 | [5 empty] | 0 |  | 116.0367 |  | 0 | 1 | D | 0 |  |  |  | ROZPOCET | [6 empty] | 0
| D | 1 | Zemní práce |  |  |  | 0 | [5 empty] | 0 |  | 49.8484 |  | 0 | 1 | D | 1 |  |  |  | ROZPOCET | [6 empty] | 0
1 | K | 115101201 | Čerpání vody na dopravní výšku do 10 m průměrný přítok do 500 l/min | hod | 360 |  | 0 |  |  |  | základní |  | 0 | 0 | 0 | 0 | 0 | 4 | K | 2 |  |  |  | ROZPOCET | 0 | 0 | 0 | 0 | 0 | 1 | 0 | 4 | 86399684
| P |  | Poznámka k položce: Čerpání vody na dopravní výšku do 10 m s uvažovaným průměrným přítokem do 500 l/min | [15 empty] | P | 2
| VV |  | 15*24 |  | 360 | [13 empty] | VV | 2 | 2 | True | 1 | ROZPOCET
2 | K | 115101301 | Pohotovost čerpací soupravy pro dopravní výšku do 10 m přítok do 500 l/min | den | 15 |  | 0 |  |  |  | základní |  | 0 | 0 | 0 | 0 | 0 | 4 | K | 2 |  |  |  | ROZPOCET | 0 | 0 | 0 | 0 | 0 | 1 | 0 | 4 | 1162334094
| P |  | Poznámka k položce: Pohotovost záložní čerpací soupravy pro dopravní výšku do 10 m s uvažovaným průměrným přítokem do 500 l/min | [15 empty] | P | 2
3 | K | 121101102 | Sejmutí ornice s přemístěním na vzdálenost do 100 m | m3 | 9.734 |  | 0 |  |  |  | základní |  | 0 | 0 | 0 | 0 | 0 | 4 | K | 2 |  |  |  | ROZPOCET | 0 | 0 | 0 | 0 | 0 | 1 | 0 | 4 | -905534867
| P |  | Poznámka k položce: Sejmutí ornice nebo lesní půdy s vodorovným přemístěním na hromady v místě upotřebení nebo na dočasné či trvalé skládky se složením, na vzdálenost přes 50 do 100 m | [15 empty] | P | 2
| VV |  | 9,36*5,20*0,20 |  | 9.734 | [13 empty] | VV | 2 | 2 | True | 1 | ROZPOCET
4 | K | 1-R1 | Výkop jámy v hor. 2-4, zajištění ocelový kluznicovým komorovým pažením | m3 | 188.847 |  | 0 |  |  |  | základní |  | 0 | 0 | 0 | 0 | 0 | 4 | K | 2 |  |  |  | ROZPOCET | 0 | 0 | 0 | 0 | 0 | 1 | 0 | 4 | -1156009630
| P |  | Poznámka k položce: Výkop stavební jámy v zemině tř.3, zajištění stěn těžkým kluznicovým komorovým pažením | [15 empty] | P | 2
| VV |  | 9,36*5,20*(4,18-0,30) |  | 188.847 | [13 empty] | VV | 2 | 2 | True | 1 | ROZPOCET
5 | K | 161101102 | Svislé přemístění výkopku z horniny tř. 1 až 4 hl výkopu do 4 m | m3 | 188.847 |  | 0 |  |  |  | základní |  | 0 | 0 | 0 | 0 | 0 | 4 | K | 2 |  |  |  | ROZPOCET | 0 | 0 | 0 | 0 | 0 | 1 | 0 | 4 | 671579370
| P |  | Poznámka k položce: Svislé přemístění výkopku bez naložení do dopravní nádoby avšak s vyprázdněním dopravní nádoby na hromadu nebo do dopravního prostředku z horniny tř. 1 až 4, při hloubce výkopu přes 2,5 do 4 m | [15 empty] | P | 2
6 | K | 162701105 | Vodorovné přemístění do 10000 m výkopku/sypaniny z horniny tř. 1 až 4 | m3 | 95.98 |  | 0 |  |  |  | základní |  | 0 | 0 | 0 | 0 | 0 | 4 | K | 2 |  |  |  | ROZPOCET | 0 | 0 | 0 | 0 | 0 | 1 | 0 | 4 | 1456770611
| P |  | Poznámka k položce: Vodorovné přemístění výkopku nebo sypaniny po suchu na obvyklém dopravním prostředku, bez naložení výkopku, avšak se složením bez rozhrnutí z horniny tř. 1 až 4 na vzdálenost přes 9 000 do 10 000 m | [15 empty] | P | 2
| VV |  | 7,66*3,50*3,58 |  | 95.98 | [13 empty] | VV | 2 | 2 | True | 1 | ROZPOCET
7 | K | 162701109 | Příplatek k vodorovnému přemístění za každých 1000 m |  | 479.9 |  | 0 |  |  |  | základní |  | 0 | 0 | 0 | 0 | 0 | 4 | K | 2 |  |  |  | ROZPOCET | 0 | 0 | 0 | 0 | 0 | 1 | 0 | 4 | 2120876449
| P |  | Poznámka k položce: příplatek za 5 km | [15 empty] | P | 2
| VV |  | 95,980*5 |  | 479.9 | [13 empty] | VV | 2 | 2 | True | 1 | ROZPOCET
8 | K | 167101101 | Nakládání výkopku z hornin tř. 1 až 4 do 100 m3 | m3 | 95.98 |  | 0 |  |  |  | základní |  | 0 | 0 | 0 | 0 | 0 | 4 | K | 2 |  |  |  | ROZPOCET | 0 | 0 | 0 | 0 | 0 | 1 | 0 | 4 | -1367936775
9 | K | 171201201 | Uložení sypaniny na skládky | m3 | 95.98 |  | 0 |  |  |  | základní |  | 0 | 0 | 0 | 0 | 0 | 4 | K | 2 |  |  |  | ROZPOCET | 0 | 0 | 0 | 0 | 0 | 1 | 0 | 4 | 763934586
10 | K | 171201211 | Poplatek za uložení odpadu ze sypaniny na skládce (skládkovné) | t | 124.774 |  | 0 |  |  |  | základní |  | 0 | 0 | 0 | 0 | 0 | 4 | K | 2 |  |  |  | ROZPOCET | 0 | 0 | 0 | 0 | 0 | 1 | 0 | 4 | -1286380976
| P |  | Poznámka k položce: Poplatek za skládku přebytečné zeminy vč. analýz rozboru o uložení odpadu na skládku, vyhotovení zpráv | [15 empty] | P | 2
| VV |  | 95,980*1,30 |  | 124.774 | [13 empty] | VV | 2 | 2 | True | 1 | ROZPOCET
11 | K | 174101101 | Zásyp jam, šachet rýh nebo kolem objektů sypaninou se zhutněním | m3 | 92.867 |  | 0 |  |  |  | základní |  | 0 | 0 | 0 | 0 | 0 | 4 | K | 2 |  |  |  | ROZPOCET | 0 | 0 | 0 | 0 | 0 | 1 | 0 | 4 | -803575213
| P |  | Poznámka k položce: Zásyp sypaninou z jakékoliv horniny s uložením výkopku ve vrstvách se zhutněním jam, šachet, rýh nebo kolem objektů v těchto vykopávkách | [15 empty] | P | 2
| VV |  | 188,847-95,98 |  | 92.867 | [13 empty] | VV | 2 | 2 | True | 1 | ROZPOCET
12 | M | 122614060 | kamenivo struskové pro stavební účely zrnitost 16-63 mm | t | 45.937 |  | 0 |  |  |  | základní |  | 0 | 1 | 45.937 | 0 | 0 | 8 | M | 2 |  |  |  | ROZPOCET | 0 | 0 | 0 | 0 | 0 | 1 | 0 | 4 | -97751944
| P |  | Poznámka k položce: kamenivo struskové pro stavební účely, je možno použít pouze strusku s certifikátem pro použití pro zásypy. Tato struska musí být stabilizovaná, chemicky a fyzikálně stálá, nevyluhovatelná, o zrnitosti 0-63 mm. | [15 empty] | P | 2
| VV |  | 8,76*0,60*4,60*1,9 |  | 45.937 | [13 empty] | VV | 2 | 2 | True | 1 | ROZPOCET
13 | K | 596841120 | Kladení betonové dlažby komunikací pro pěší do lože z cement malty vel do 0,09 m2 plochy do 50 m2 | m2 | 14.76 |  | 0 |  |  |  | základní |  | 0 | 0.1461 | 2.1564 | 0 | 0 | 4 | K | 2 |  |  |  | ROZPOCET | 0 | 0 | 0 | 0 | 0 | 1 | 0 | 4 | -2126749417
| VV |  | 12,3*2*0,6 |  | 14.76 | [13 empty] | VV | 2 | 2 | True | 1 | ROZPOCET
14 | M | 592457030 | dlažba betonová plošná hladká Standard 50x50x5,5 cm šedá | m2 | 15 |  | 0 |  |  |  | základní |  | 0 | 0.117 | 1.755 | 0 | 0 | 8 | M | 2 |  |  |  | ROZPOCET | 0 | 0 | 0 | 0 | 0 | 1 | 0 | 4 | 1127238955
15 | K | 9982251S2 | Přesun hmot sypkých | t | 49.848 |  | 0 |  |  |  | základní |  | 0 | 0 | 0 | 0 | 0 | 4 | K | 2 |  |  |  | ROZPOCET | 0 | 0 | 0 | 0 | 0 | 1 | 0 | 4 | 1454062490
| D | 3 | Svislé konstrukce |  |  |  | 0 | [5 empty] | 0 |  | 66.1882 |  | 0 | 1 | D | 1 |  |  |  | ROZPOCET | [6 empty] | 0
16 | K | 380326252 | Kompletní konstrukce ČOV, nádrží nebo vodojemů ze ŽB mrazuvzdorného tř. C 35/45 FX4 tl do 300 mm | m3 | 22.438 |  | 0 |  |  |  | základní |  | 0 | 2.5143 | 56.4159 | 0 | 0 | 4 | K | 2 |  |  |  | ROZPOCET | 0 | 0 | 0 | 0 | 0 | 1 | 0 | 4 | -541589889
| P |  | Poznámka k položce: Kompletní konstrukce čistíren odpadních vod, nádrží, vodojemů bez výztuže a bednění pro prostředí s mrazovými cykly C 35/45 XF4, tl. přes 150 do 300 mm viz.př.č. F4 | [15 empty] | P | 2
| VV |  | 7,16*3,43*0,20*2 |  | 9.824 | [13 empty] | VV | 2 | 2 | True | 0 | ROZPOCET
| VV |  | 3,40*3,43*0,2*2 |  | 4.665 | [13 empty] | VV | 2 | 2 | True | 0 | ROZPOCET
| VV |  | 7,36*3,60*0,30 |  | 7.949 | [13 empty] | VV | 2 | 2 | True | 0 | ROZPOCET
| VV |  | Součet |  | 22.438 | [13 empty] | VV | 2 | 4 | True | 1 | ROZPOCET
17 | K | 380356241 | Bednění kompletních konstrukcí ČOV, nádrží nebo vodojemů | m2 | 150.371 |  | 0 |  |  |  | základní |  | 0 | 0.00353 | 0.53081 | 0 | 0 | 4 | K | 2 |  |  |  | ROZPOCET | 0 | 0 | 0 | 0 | 0 | 1 | 0 | 4 | 1307454000
| P |  | Poznámka k položce: Bednění kompletních konstrukcí čistíren odpadních vod, nádrží, vodojemů, kanálů konstrukcí neomítaných z betonu prostého nebo železového - zřízení viz.př.č. F4 | [15 empty] | P | 2
| VV |  | 7,56*3,43*4 |  | 103.723 | [13 empty] | VV | 2 | 2 | True | 0 | ROZPOCET
| VV |  | 3,40*3,43*4 |  | 46.648 | [13 empty] | VV | 2 | 2 | True | 0 | ROZPOCET
| VV |  | Součet |  | 150.371 | [13 empty] | VV | 2 | 4 | True | 1 | ROZPOCET
18 | K | 380356242 | Bednění kompletních konstrukcí ČOV, nádrží nebo vodojemů - odstranění | m2 | 150.371 |  | 0 |  |  |  | základní |  | 0 | 0 | 0 | 0 | 0 | 4 | K | 2 |  |  |  | ROZPOCET | 0 | 0 | 0 | 0 | 0 | 1 | 0 | 4 | 1704698434
19 | K | 380361006 | Výztuž kompletních konstrukcí ČOV, nádrží nebo vodojemů z betonářské oceli 10 425 | t | 0.215 |  | 0 |  |  |  | základní |  | 0 | 1.1095 | 0.23854 | 0 | 0 | 4 | K | 2 |  |  |  | ROZPOCET | 0 | 0 | 0 | 0 | 0 | 1 | 0 | 4 | -126503594
| P |  | Poznámka k položce: viz.př.č. F4 | [15 empty] | P | 2
20 | K | 452311131 | Podkladní desky z betonu prostého tř. C 12/15 otevřený výkop | m3 | 4.03 |  | 0 |  |  |  | základní |  | 0 | 2.234 | 9.003 | 0 | 0 | 4 | K | 2 |  |  |  | ROZPOCET | 0 | 0 | 0 | 0 | 0 | 1 | 0 | 4 | -1085283328
| P |  | Poznámka k položce: viz.př.č. F4 | [15 empty] | P | 2
| VV |  | 8,76*4,60*0,10 |  | 4.03 | [13 empty] | VV | 2 | 2 | True | 1 | ROZPOCET
21 | K | 998142251S6 | Přesun hmot pro nádrže, jímky, zásobníky a jámy betonové monolitické v do 25 m | t | 66.188 |  | 0 |  |  |  | základní |  | 0 | 0 | 0 | 0 | 0 | 4 | K | 2 |  |  |  | ROZPOCET | 0 | 0 | 0 | 0 | 0 | 1 | 0 | 4 | 621683449
| D | PSV | Práce a dodávky PSV |  |  |  | 0 | [5 empty] | 0 |  | 0.08433 |  | 0 | 2 | D | 0 |  |  |  | ROZPOCET | [6 empty] | 0
| D | 711 | Izolace proti vodě, vlhkosti a plynům |  |  |  | 0 | [5 empty] | 0 |  | 0.08433 |  | 0 | 2 | D | 1 |  |  |  | ROZPOCET | [6 empty] | 0
22 | K | 711422131 | Provedení izolace proti tlakové vodě svislé za horka asfaltovým nátěrem | m2 | 71 |  | 0 |  |  |  | základní |  | 0 | 3e-05 | 0.00213 | 0 | 0 | 16 | K | 2 |  |  |  | ROZPOCET | 0 | 0 | 0 | 0 | 0 | 1 | 0 | 16 | -2051837404
| P |  | Poznámka k položce: Provedení izolace proti povrchové a podpovrchové tlakové vodě natěradly a tmely za horka na ploše svislé S nátěrem asfaltovým viz.př.č. F4 | [15 empty] | P | 2
23 | M | 711-R1 | Penetrace BIBLOC | kg | 15 |  | 0 |  |  |  | základní |  | 0 | 0 | 0 | 0 | 0 | 32 | M | 2 |  |  |  | ROZPOCET | 0 | 0 | 0 | 0 | 0 | 1 | 0 | 16 | 783846995
24 | K | 711412001 | Provedení izolace proti tlakové vodě svislé za studena nátěrem penetračním | m2 | 71 |  | 0 |  |  |  | základní |  | 0 | 0 | 0 | 0 | 0 | 16 | K | 2 |  |  |  | ROZPOCET | 0 | 0 | 0 | 0 | 0 | 1 | 0 | 16 | 1269700458
| P |  | Poznámka k položce: Provedení izolace proti povrchové a podpovrchové tlakové vodě natěradly a tmely za studena na ploše svislé S nátěrem penetračním viz.př.č. F4 | [15 empty] | P | 2
25 | M | 711-R2 | Nátěr DURESIL EB | m2 | 35 |  | 0 |  |  |  | základní |  | 0 | 0 | 0 | 0 | 0 | 32 | M | 2 |  |  |  | ROZPOCET | 0 | 0 | 0 | 0 | 0 | 1 | 0 | 16 | 104885942
26 | K | 711471051 | Provedení vodorovné izolace proti tlakové vodě termoplasty volně položenou fólií PVC | m2 | 30 |  | 0 |  |  |  | základní |  | 0 | 3e-05 | 0.0009 | 0 | 0 | 16 | K | 2 |  |  |  | ROZPOCET | 0 | 0 | 0 | 0 | 0 | 1 | 0 | 16 | -1722452992
| P |  | Poznámka k položce: viz.př.č. F4 | [15 empty] | P | 2
27 | K | 711491171 | Provedení izolace proti tlakové vodě vodorovné z textilií vrstva podkladní | m2 | 30 |  | 0 |  |  |  | základní |  | 0 | 0 | 0 | 0 | 0 | 16 | K | 2 |  |  |  | ROZPOCET | 0 | 0 | 0 | 0 | 0 | 1 | 0 | 16 | -497233951
| P |  | Poznámka k položce: viz.př.č. F4 | [15 empty] | P | 2
28 | K | 711491172 | Provedení izolace proti tlakové vodě vodorovné z textilií vrstva ochranná | m2 | 30 |  | 0 |  |  |  | základní |  | 0 | 0 | 0 | 0 | 0 | 16 | K | 2 |  |  |  | ROZPOCET | 0 | 0 | 0 | 0 | 0 | 1 | 0 | 16 | -1675670829
| P |  | Poznámka k položce: viz.př.č. F4 | [15 empty] | P | 2
29 | M | 283220280 | fólie hydroizolační druh 803 tl 1,5 mm šíře 1300 mm | m2 | 30 |  | 0 |  |  |  | základní |  | 0 | 0.00191 | 0.0573 | 0 | 0 | 32 | M | 2 |  |  |  | ROZPOCET | 0 | 0 | 0 | 0 | 0 | 1 | 0 | 16 | -618263356
| P |  | Poznámka k položce: viz.př.č. F4 | [15 empty] | P | 2
30 | M | 693111530 | textilie GEOFILTEX 63 63/80 800 g/m2 do š 6 m | m2 | 30 |  | 0 |  |  |  | základní |  | 0 | 0.0008 | 0.024 | 0 | 0 | 32 | M | 2 |  |  |  | ROZPOCET | 0 | 0 | 0 | 0 | 0 | 1 | 0 | 16 | -1245759789
| P |  | Poznámka k položce: viz.př.č. F4 | [15 empty] | P | 2
31 | K | 998711101 | Přesun hmot tonážní pro izolace proti vodě, vlhkosti a plynům v objektech výšky do 6 m | t | 0.084 |  | 0 |  |  |  | základní |  | 0 | 0 | 0 | 0 | 0 | 16 | K | 2 |  |  |  | ROZPOCET | 0 | 0 | 0 | 0 | 0 | 1 | 0 | 16 | -1994388595

## 1_2017_09 - SO 02 Intenzi...
| List obsahuje: |  | 1) Krycí list soupisu | 2) Rekapitulace |  |  | 3) Soupis prací | Zpět na list: | Rekapitulace stavby
[9 empty] | >> skryté sloupce << | [9 empty] | {9e2c47f4-f99d-401e-b27a-30f8f699588c}
2
| KRYCÍ LIST SOUPISU | [8 empty] | v --- níže se nacházejí doplnkové a pomocné údaje k sestavám --- v | [8 empty] | False
Stavba:
Odkanalizování obce Sonava, lok. č.2
Objekt:
1_2017_09 - SO 02 Intenzifikace ČOV, 02-3 Potrubní část
| KSO: |  |  |  |  | CC-CZ:
| Místo: |  |  |  |  | Datum:
| Zadavatel: |  |  |  |  | IČ:
DIČ:
| Uchazeč: |  |  |  |  | IČ:
DIČ:
| Projektant: |  |  |  |  | IČ:
DIČ:
CPV 45252200-0 Zařízení čistíren odpadních vod
| Cena bez DPH | [5 empty] | 0
|  |  | Základ daně |  |  | Sazba daně | Výše daně
| DPH | základní | 0 |  |  | 21% | 0
|  | snížená | 0 |  |  | 15% | 0
|  | zákl. přenesená | 0 |  |  | 21% | 0
|  | sníž. přenesená | 0 |  |  | 15% | 0
|  | nulová | 0 |  |  | 0% | 0
| Cena s DPH |  |  | v | CZK |  | 0
REKAPITULACE ČLENĚNÍ SOUPISU PRACÍ
Stavba:
Odkanalizování obce Sonava, lok. č.2
Objekt:
1_2017_09 - SO 02 Intenzifikace ČOV, 02-3 Potrubní část
Místo: |  |  | 0 |  |  | Datum:
Zadavatel: |  |  | 0 |  |  | Projektant: | 0
Uchazeč: | [5 empty] | CPV 45252200-0 Zařízení čistíren odpadních vod
Kód dílu - Popis | [6 empty] | Cena celkem [CZK]
Náklady soupisu celkem | [6 empty] | 0 | [12 empty] | -1
| HSV - Práce a dodávky HSV | [5 empty] | 0
| 1 - Zemní práce | [5 empty] | 0
| 45 - Vodorovné podkladní a vedlejší konstrukce inž. staveb | [5 empty] | 0
| 87 - Potrubí z trub plastických | [5 empty] | 0
| 89 - Trubní vedení - ostatní konstrukce | [5 empty] | 0
SOUPIS PRACÍ
Stavba:
Odkanalizování obce Sonava, lok. č.2
Objekt:
1_2017_09 - SO 02 Intenzifikace ČOV, 02-3 Potrubní část
Místo: |  |  | 0 |  |  | Datum:
Zadavatel: |  |  | 0 |  |  | Projektant: | 0
Uchazeč:
PČ | Typ | Kód | Popis | MJ | Množství | J.cena [CZK] | Cena celkem [CZK] | Cenová soustava |  | Poznámka | DPH | J. Nh [h] | Nh celkem [h] | J. hmotnost [t] | Hmotnost celkem [t] | J. suť [t] | Suť Celkem [t]
Náklady soupisu celkem | [6 empty] | 0 | [5 empty] | 0 |  | 16.2399 |  | 0 |  | D | -1 | [10 empty] | 0
| D | HSV | Práce a dodávky HSV |  |  |  | 0 | [5 empty] | 0 |  | 16.2399 |  | 0 | 1 | D | 0 |  |  |  | ROZPOCET | [6 empty] | 0
| D | 1 | Zemní práce |  |  |  | 0 | [5 empty] | 0 |  | 0 |  | 0 | 1 | D | 1 |  |  |  | ROZPOCET | [6 empty] | 0
1 | K | 132201201 | Hloubení rýh š do 2000 mm v hornině tř. 3 objemu do 100 m3 | m3 | 18.315 |  | 0 |  |  |  | základní |  | 0 | 0 | 0 | 0 | 0 | 4 | K | 2 |  |  |  | ROZPOCET | 0 | 0 | 0 | 0 | 0 | 1 | 0 | 4 | 589652796
| P |  | Poznámka k položce: Hloubení zapažených i nezapažených rýh šířky přes 600 do 2 000 mm s urovnáním dna do předepsaného profilu a spádu v hornině tř. 3 do 100 m3 | [15 empty] | P | 2
| VV |  | 18,50*0,90*1,10 |  | 18.315 | [13 empty] | VV | 2 | 2 | True | 1 | ROZPOCET
2 | K | 132201209 | Příplatek za lepivost k hloubení rýh š do 2000 mm v hornině tř. 3 | m3 | 9.173 |  | 0 |  |  |  | základní |  | 0 | 0 | 0 | 0 | 0 | 4 | K | 2 |  |  |  | ROZPOCET | 0 | 0 | 0 | 0 | 0 | 1 | 0 | 4 | -1793283251
| P |  | Poznámka k položce: Hloubení zapažených i nezapažených rýh šířky přes 600 do 2 000 mm s urovnáním dna do předepsaného profilu a spádu v hornině tř. 3 Příplatek k cenám za lepivost horniny tř. 3 | [15 empty] | P | 2
| VV |  | 18,345*0,5 |  | 9.173 | [13 empty] | VV | 2 | 2 | True | 1 | ROZPOCET
3 | K | 161101101 | Svislé přemístění výkopku z horniny tř. 1 až 4 hl výkopu do 2,5 m | m3 | 18.315 |  | 0 |  |  |  | základní |  | 0 | 0 | 0 | 0 | 0 | 4 | K | 2 |  |  |  | ROZPOCET | 0 | 0 | 0 | 0 | 0 | 1 | 0 | 4 | 1131843625
| P |  | Poznámka k položce: Svislé přemístění výkopku bez naložení do dopravní nádoby avšak s vyprázdněním dopravní nádoby na hromadu nebo do dopravního prostředku z horniny tř. 1 až 4, při hloubce výkopu přes 1 do 2,5 m | [15 empty] | P | 2
4 | K | 162701105 | Vodorovné přemístění do 10000 m výkopku/sypaniny z horniny tř. 1 až 4 | m3 | 8.325 |  | 0 |  |  |  | základní |  | 0 | 0 | 0 | 0 | 0 | 4 | K | 2 |  |  |  | ROZPOCET | 0 | 0 | 0 | 0 | 0 | 1 | 0 | 4 | 368923473
| P |  | Poznámka k položce: Vodorovné přemístění výkopku nebo sypaniny po suchu na obvyklém dopravním prostředku, bez naložení výkopku, avšak se složením bez rozhrnutí z horniny tř. 1 až 4 na vzdálenost přes 9 000 do 10 000 m | [15 empty] | P | 2
| VV |  | 18,50*0,90*0,50 |  | 8.325 | [13 empty] | VV | 2 | 2 | True | 1 | ROZPOCET
5 | K | 162701109 | Příplatek k vodorovnému přemístění výkopku/sypaniny z horniny tř. 1 až 4 ZKD 1000 m přes 10000 m | m3 | 41.625 |  | 0 |  |  |  | základní |  | 0 | 0 | 0 | 0 | 0 | 4 | K | 2 |  |  |  | ROZPOCET | 0 | 0 | 0 | 0 | 0 | 1 | 0 | 4 | 1796262172
| P |  | Poznámka k položce: Příplatek za 5 km | [15 empty] | P | 2
| VV |  | 8,325*5 'Přepočtené koeficientem množství |  | 41.625 | [13 empty] | VV | 2 | 2 | False | 1 | ROZPOCET
6 | K | 167101101 | Nakládání výkopku z hornin tř. 1 až 4 do 100 m3 | m3 | 8.325 |  | 0 |  |  |  | základní |  | 0 | 0 | 0 | 0 | 0 | 4 | K | 2 |  |  |  | ROZPOCET | 0 | 0 | 0 | 0 | 0 | 1 | 0 | 4 | 733270922
| P |  | Poznámka k položce: Nakládání, skládání a překládání neulehlého výkopku nebo sypaniny nakládání, množství do 100 m3, z hornin tř. 1 až 4 | [15 empty] | P | 2
7 | K | 171201201 | Uložení sypaniny na skládky | m3 | 8.325 |  | 0 |  |  |  | základní |  | 0 | 0 | 0 | 0 | 0 | 4 | K | 2 |  |  |  | ROZPOCET | 0 | 0 | 0 | 0 | 0 | 1 | 0 | 4 | 130676791
8 | K | 171201211 | Poplatek za uložení odpadu ze sypaniny na skládce (skládkovné) | t | 10.823 |  | 0 |  |  |  | základní |  | 0 | 0 | 0 | 0 | 0 | 4 | K | 2 |  |  |  | ROZPOCET | 0 | 0 | 0 | 0 | 0 | 1 | 0 | 4 | -1890319710
| P |  | Poznámka k položce: Poplatek za skládku přebytečné zeminy vč. analýz rozboru o uložení odpadu na skládku, vyhotovení zpráv | [15 empty] | P | 2
| VV |  | 8,325*1,30 |  | 10.823 | [13 empty] | VV | 2 | 2 | True | 1 | ROZPOCET
9 | K | 174201101 | Zásyp jam, šachet rýh nebo kolem objektů sypaninou bez zhutnění | m3 | 9.99 |  | 0 |  |  |  | základní |  | 0 | 0 | 0 | 0 | 0 | 4 | K | 2 |  |  |  | ROZPOCET | 0 | 0 | 0 | 0 | 0 | 1 | 0 | 4 | 1666865488
| P |  | Poznámka k položce: Zásyp sypaninou z jakékoliv horniny s uložením výkopku ve vrstvách bez zhutnění jam, šachet, rýh nebo kolem objektů v těchto vykopávkách | [15 empty] | P | 2
| VV |  | 18,315-8,325 |  | 9.99 | [13 empty] | VV | 2 | 2 | True | 1 | ROZPOCET
10 | K | 181951102 | Úprava pláně v hornině tř. 1 až 4 se zhutněním | m2 | 16.65 |  | 0 |  |  |  | základní |  | 0 | 0 | 0 | 0 | 0 | 4 | K | 2 |  |  |  | ROZPOCET | 0 | 0 | 0 | 0 | 0 | 1 | 0 | 4 | -194489666
| P |  | Poznámka k položce: Úprava pláně vyrovnáním výškových rozdílů v hornině tř. 1 až 4 se zhutněním | [15 empty] | P | 2
| VV |  | 18,50*0,90 |  | 16.65 | [13 empty] | VV | 2 | 2 | True | 1 | ROZPOCET
| D | 45 | Vodorovné podkladní a vedlejší konstrukce inž. staveb |  |  |  | 0 | [5 empty] | 0 |  | 15.7407 |  | 0 | 1 | D | 1 |  |  |  | ROZPOCET | [6 empty] | 0
11 | K | 451573111 | Lože pod potrubí otevřený výkop ze štěrkopísku | m3 | 8.325 |  | 0 |  |  |  | základní |  | 0 | 1.8908 | 15.7407 | 0 | 0 | 4 | K | 2 |  |  |  | ROZPOCET | 0 | 0 | 0 | 0 | 0 | 1 | 0 | 4 | -1390235200
| P |  | Poznámka k položce: Obsypání potrubí sypaninou z vhodných hornin tř. 1 až 4 nebo materiálem připraveným podél výkopu ve vzdálenosti do 3 m od jeho kraje, pro jakoukoliv hloubku výkopu Hutněný obsyp potrubí, sypaný po vrstvách 200 - 300 mm. hutnění po stranách potruí na hodnotu PS 95% | [15 empty] | P | 2
| VV |  | 18,50*0,90*0,50 |  | 8.325 | [13 empty] | VV | 2 | 2 | True | 1 | ROZPOCET
12 | K | 9982251S2 | Přesun hmot sypkých | t | 15.741 |  | 0 |  |  |  | základní |  | 0 | 0 | 0 | 0 | 0 | 4 | K | 2 |  |  |  | ROZPOCET | 0 | 0 | 0 | 0 | 0 | 1 | 0 | 4 | 1687383875
| D | 87 | Potrubí z trub plastických |  |  |  | 0 | [5 empty] | 0 |  | 0.039185 |  | 0 | 1 | D | 1 |  |  |  | ROZPOCET | [6 empty] | 0
13 | K | 871264121 | Montáž potrubí v otevřeném výkopu sklonu do 20 % z polyetylenových trub svařovaných na tupo do DN 100 | m | 33.5 |  | 0 |  |  |  | základní |  | 0 | 0 | 0 | 0 | 0 | 4 | K | 2 |  |  |  | ROZPOCET | 0 | 0 | 0 | 0 | 0 | 1 | 0 | 4 | 1917972473
| P |  | Poznámka k položce: Montáž potrubí kanalizačních trub z plastů z polyetylenu svařovaných na tupo v otevřeném výkopu ve sklonu do 20 % D 63 a D 90 | [15 empty] | P | 2
14 | M | 286131150 | potrubí vodovodní PE100 PN16 SDR11 6 m, 90 x 8,2 mm | m | 3.5 |  | 0 |  |  |  | základní |  | 0 | 0.00211 | 0.007385 | 0 | 0 | 8 | M | 2 |  |  |  | ROZPOCET | 0 | 0 | 0 | 0 | 0 | 1 | 0 | 4 | -1710692752
| P |  | Poznámka k položce: rubky z polyetylénu vodovodní potrubí PE100 SDR 11 PN16 tyče 6 m, 12 m, návin 100 m 90 x 8,2 mm, tyče + návin | [15 empty] | P | 2
15 | M | 286131130 | potrubí vodovodní PE100 PN16 SDR11 6 m, 100 m, 63 x 5,8 mm | m | 30 |  | 0 |  |  |  | základní |  | 0 | 0.00106 | 0.0318 | 0 | 0 | 8 | M | 2 |  |  |  | ROZPOCET | 0 | 0 | 0 | 0 | 0 | 1 | 0 | 4 | 309765698
| P |  | Poznámka k položce: trubky z polyetylénu vodovodní potrubí PE100 SDR 11 PN16 tyče 6 m, 12 m, návin 100 m 63 x 5,8 mm, tyče + návin | [15 empty] | P | 2
16 | K | 998276101 | Přesun hmot pro trubní vedení z trub z plastických hmot otevřený výkop | t | 0.039 |  | 0 |  |  |  | základní |  | 0 | 0 | 0 | 0 | 0 | 4 | K | 2 |  |  |  | ROZPOCET | 0 | 0 | 0 | 0 | 0 | 1 | 0 | 4 | -1336080831
| D | 89 | Trubní vedení - ostatní konstrukce |  |  |  | 0 | [5 empty] | 0 |  | 0.46005 |  | 0 | 1 | D | 1 |  |  |  | ROZPOCET | [6 empty] | 0
17 | K | 891310001 | výstražná fólie š. 33cm-nápis POZOR VODA | 100m | 1 |  | 0 |  |  |  | základní |  | 0 | 0 | 0 | 0 | 0 | 4 | K | 2 |  |  |  | ROZPOCET | 0 | 0 | 0 | 0 | 0 | 1 | 0 | 4 | -1805795410
| P |  | Poznámka k položce: včetně položení na pískový obsyp potrubí | [15 empty] | P | 2
18 | K | 891310002 | signalizační vodič - izol.Cu drát | m | 33.5 |  | 0 |  |  |  | základní |  | 0 | 0 | 0 | 0 | 0 | 4 | K | 2 |  |  |  | ROZPOCET | 0 | 0 | 0 | 0 | 0 | 1 | 0 | 4 | 2117043717
| P |  | Poznámka k položce: včetně vyvedení na poklopy šoupátek | [15 empty] | P | 2
19 | K | 892241111 | Tlaková zkouška vodou potrubí do 80 | m | 33.5 |  | 0 |  |  |  | základní |  | 0 | 0 | 0 | 0 | 0 | 4 | K | 2 |  |  |  | ROZPOCET | 0 | 0 | 0 | 0 | 0 | 1 | 0 | 4 | -1557706309
20 | K | 892273111 | Proplach a desinfekce vodovodního potrubí DN od 80 do 125 | m | 33.5 |  | 0 |  |  |  | základní |  | 0 | 0 | 0 | 0 | 0 | 4 | K | 2 |  |  |  | ROZPOCET | 0 | 0 | 0 | 0 | 0 | 1 | 0 | 4 | -227375758
| P |  | Poznámka k položce: včetně zkráceného rozboru dle vyhlášky 252/2004 Sb.v platném znění | [15 empty] | P | 2
21 | K | 892372111 | Zabezpečení konců potrubí DN do 300 při tlakových zkouškách vodou | kus | 1 |  | 0 |  |  |  | základní |  | 0 | 0.46005 | 0.46005 | 0 | 0 | 4 | K | 2 |  |  |  | ROZPOCET | 0 | 0 | 0 | 0 | 0 | 1 | 0 | 4 | -1516725583
22 | K | 892-R6 | Vodné stočné při tlakových zkouškách | m3 | 0.129 |  | 0 |  |  |  | základní |  | 0 | 0 | 0 | 0 | 0 | 4 | K | 2 |  |  |  | ROZPOCET | 0 | 0 | 0 | 0 | 0 | 1 | 0 | 4 | -214482178
| VV |  | 33,50*(3,14*0,07*0,07/4) |  | 0.129 | [13 empty] | VV | 2 | 2 | True | 1 | ROZPOCET

## 1_2017_11 - PS1-03 Techno...
| List obsahuje: |  | 1) Krycí list soupisu | 2) Rekapitulace |  |  | 3) Soupis prací | Zpět na list: | Rekapitulace stavby
[9 empty] | >> skryté sloupce << | [9 empty] | {e0197a5e-24fb-405a-8912-9b0afd64b8b1}
2
| KRYCÍ LIST SOUPISU | [8 empty] | v --- níže se nacházejí doplnkové a pomocné údaje k sestavám --- v | [8 empty] | False
Stavba:
Odkanalizování obce Sonava, lok. č.2
Objekt:
1_2017_11 - PS1-03 Technologie pneumatické stanice
| KSO: |  |  |  |  | CC-CZ:
| Místo: |  |  |  |  | Datum:
| Zadavatel: |  |  |  |  | IČ:
DIČ:
| Uchazeč: |  |  |  |  | IČ:
DIČ:
| Projektant: |  |  |  |  | IČ:
DIČ:
CPV 45232431-2 Přečerpávací stanice odpadních vod
| Cena bez DPH | [5 empty] | 0
|  |  | Základ daně |  |  | Sazba daně | Výše daně
| DPH | základní | 0 |  |  | 21% | 0
|  | snížená | 0 |  |  | 15% | 0
|  | zákl. přenesená | 0 |  |  | 21% | 0
|  | sníž. přenesená | 0 |  |  | 15% | 0
|  | nulová | 0 |  |  | 0% | 0
| Cena s DPH |  |  | v | CZK |  | 0
REKAPITULACE ČLENĚNÍ SOUPISU PRACÍ
Stavba:
Odkanalizování obce Sonava, lok. č.2
Objekt:
1_2017_11 - PS1-03 Technologie pneumatické stanice
Místo: |  |  | 0 |  |  | Datum:
Zadavatel: |  |  | 0 |  |  | Projektant: | 0
Uchazeč: | [5 empty] | CPV 45232431-2 Přečerpávací stanice odpadních vod
Kód dílu - Popis | [6 empty] | Cena celkem [CZK]
Náklady soupisu celkem | [6 empty] | 0 | [12 empty] | -1
| HSV - Práce a dodávky HSV | [5 empty] | 0
| 3 - Kompletní konstrukce | [5 empty] | 0
SOUPIS PRACÍ
Stavba:
Odkanalizování obce Sonava, lok. č.2
Objekt:
1_2017_11 - PS1-03 Technologie pneumatické stanice
Místo: |  |  | 0 |  |  | Datum:
Zadavatel: |  |  | 0 |  |  | Projektant: | 0
Uchazeč:
PČ | Typ | Kód | Popis | MJ | Množství | J.cena [CZK] | Cena celkem [CZK] | Cenová soustava |  | Poznámka | DPH | J. Nh [h] | Nh celkem [h] | J. hmotnost [t] | Hmotnost celkem [t] | J. suť [t] | Suť Celkem [t]
Náklady soupisu celkem | [6 empty] | 0 | [5 empty] | 0 |  | 0 |  | 0 |  | D | -1 | [7 empty] | 0
| D | HSV | Práce a dodávky HSV |  |  |  | 0 | [5 empty] | 0 |  | 0 |  | 0 | 1 | D | 0 | ROZPOCET | [6 empty] | 0
| D | 3 | Kompletní konstrukce |  |  |  | 0 | [5 empty] | 0 |  | 0 |  | 0 | 1 | D | 1 | ROZPOCET | [6 empty] | 0
1 | K | 1-67000001 | Projektování technologie | kus | 1 |  | 0 |  |  |  | základní |  | 0 | 0 | 0 | 0 | 0 | 4 | K | 2 | ROZPOCET | 0 | 0 | 0 | 0 | 0 | 1 | 0 | 4 | -871757904
| P |  | Poznámka k položce: Inženýrské a detailní projekční práce vystrojení technologií. Výpočet dle rovnice Prandtl- Colebrook při turbulentním proudění. Rozmístění prostupů pro všechny jednotlivé položky. Koordinace s dodavateli ostatních řemeslnických prací. | [15 empty] | P | 2
2 | K | 2-51000018 | Pístový kompresor 2,2 kW | kus | 2 |  | 0 |  |  |  | základní |  | 0 | 0 | 0 | 0 | 0 | 4 | K | 2 | ROZPOCET | 0 | 0 | 0 | 0 | 0 | 1 | 0 | 4 | -2099492217
| P |  | Poznámka k položce: Pístový kompresor přímo spojený s trojfázovým motorem. Součástí dodávky je veškerá výstroj a vybavení dle požadavků předpisů BOZP. Kompresor je vybaven zpětným ventilem. Typ : HK 4- 10 Výkon : P1 2,2KW P2 - 2,2KW Počet otáček : 1.450 min- 1 Napětí : 230/400 V Hluk : 67dB(A) do CAGI/PNEUROP PN8 NTC2 Rozměry: 785 x 465 x 605 mm Hmotnost: 105 kg Protihlukový kryt | [15 empty] | P | 2
3 | K | 3-51000031 | Tlaková nádoba 125 l provedení 10 bar | kus | 2 |  | 0 |  |  |  | základní |  | 0 | 0 | 0 | 0 | 0 | 4 | K | 2 | ROZPOCET | 0 | 0 | 0 | 0 | 0 | 1 | 0 | 4 | -1264438047
| P |  | Poznámka k položce: Tlaková nádoba na odpadní vodu, svařovaná nádrž v provedení na ležato se stojinami Vně i uvnitř pozinkovaná dle EN 1461 Směrnice 97/23, katalogový list AD 2000, TUV- maloodběr v modulu B+F přímo ve výrobním závodě ( zkouška v místě instalace není součástí této položky ) Objem navržen dle zadaného dopravovaného množství Navržený objem: 125 litrů Maximální provozní tlak: 10 bar Průměr nádoby: 500 mm Stavební délka: 800 mm Hmotnost: 75 kg Dokumentace k tlakové nádobě: Osvědčení o tlakové zkoušce tlakové nádrže dle směrnice 97/23 dodatek I 3.2.1 a 3.2.2 ve spojení s dodatkem III Modul F, prohlášení o shodě konstrukce, výrobě a zkoušce tlakové nádrže dle směrnice 97/23/EG výrobce. Tlaková nádoba s manometrem, pojistným ventilem a ostatními armaturami splňujícími požadavky bezpečnostních předpisů. Připojení tlakové nádoby pevnou přírubou DN 100 PN 16, tangenciálně v nejnižším bodě nádrže osazena hrdla. Výtlačné potrubí navrženo tak, aby se zabránilo usazování. V nádrži nejsou žádné pohyblivé díly. Hrdlo 2" k umístění kapacitní měřící sondy s AC efektem je umístěno ve vrcholu zásobníku. Kontrolní víko k inspekci a čištění min. 320x220 mm. | [15 empty] | P | 2
4 | K | 4-51000054 | Armaturní sada DN 100/ 80 pozinkované šrouby, zdvojený systém | kus | 1 |  | 0 |  |  |  | základní |  | 0 | 0 | 0 | 0 | 0 | 4 | K | 2 | ROZPOCET | 0 | 0 | 0 | 0 | 0 | 1 | 0 | 4 | -552566490
| P |  | Poznámka k položce: 2 ks mezipřírubových armatur DN 100 k osazení mezi přírubami DIN 2501, PN10. Jednodílná konstrukce. Pouzdro z litiny GGG- 50, deska šoupěte z oceli 1.4301. Těsnění pomocí venkovního těsnícího kroužku. Oboustranně těsnící armatura s malými manipulačními silami, s připojovacími rozměry dle DIN 2601 - 1, PN 10 ochranou proti korozi: uvnitř a vně epoxidu- nanášení modrý RAL 5010 provedení s namontovaným ručním kolem, mírou netěsnosti dle DIN ISO 5208 článek A Typ: MV L Materiál: Pouzdro GGG 50 Šoupátko: deska 1.4301 Sloupky 1.4301 s ALU Vřeteno 1.4104 Vřetenová matice mosaz Těsnění: EPDM, PTFE nebo nitril 2 ks deskové šoupátko DN 100 jako výše popsané avšak v provedení s dvojčinným pneumatickým válcem. Deskové šoupátko, mezipřírubová armatura, příruba DIN 2501, PN10, rám z litiny GGG50, deska šoupěte z oceli 1.4301. provedení s dvoujčinným pneumatickým válcem. Typ EC-100 dle ISO15552 s magnetickým pístem, konstrukce odolná korozi a mořské vodě. Pneumatický válec z hliníku nebo ušlechtilé oceli, pístu s břitovým těsněním a magnetickým páskem. Provozní tlak 2-10 bar. Pracovní teplota okolního prostředí -20C - +80°C, průměr válce závislý ne světlosti armatury a diferenčním tlaku. Zdvih dle jmenovité světlosti. Typ MV L Materiál: Pouzdro GGG 50 Šoupátko: deska 1.4301 Sloupky 1.4301 s ALU Vřeteno 1.4104 Vřetenová matice mosaz Těsnění: EPDM, PTFE nebo nitril 2 ks mezipřírubových armatur DN80 k osazení mezi příruby DIN 2501, PN10. Jednodílná konstrukce. POuzdro z litiny GGG-50, deska šoupěte z oceli 1.4301. Těsnění pomocí venkovního těsnícího kroužku. Oboustranně těsnící armatura s malými manipulačními silami, s připojovacími rozměry dle DIN 2601 - 1, PN 10 ochranou proti korozi: uvnitř a vně epoxidu- nanášení modrý RAL 5010 provedení s namontovaným ručním kolem, mírou netěsnosti dle DIN ISO 5208 článek A Typ MV L 2 x zpětný kulový ventil DN 80 s volným průtočným profilem, řada 48 (DIN3202, F6), stavebních délek dle DIN EN 558-1 s přírubou PN10, DN80, s ochranou proti korozi , uvnitř i vně epoxidová modrá RAL 5017. POuzdro a čistící kus z litiny GGG (EN-JS1030), šrouby víka z nerez oceli 1.4301, pohyblivá koule pryž NBR do 80°C. KOule se může vyměnit pouze povolením víka, bez výměny celého ventilu. Včetně spojovacího a těsnícího materiálu. | [15 empty] | P | 2
5 | K | 5-51000020 | Tlakový rozvod v šachtě z HDPE DN 100/ 80 PN 10, Dvě sady | kus | 1 |  | 0 |  |  |  | základní |  | 0 | 0 | 0 | 0 | 0 | 4 | K | 2 | ROZPOCET | 0 | 0 | 0 | 0 | 0 | 1 | 0 | 4 | 1602229823
| P |  | Poznámka k položce: Rozvod je zhotoven na základě montážního plánu zpracovaného dodavatelem. Rozvod zahrnuje veškerý trubní materiál, tvarovky, kolena, T-kusy a příruby z HDPE pro jmenovitý tlak 10 bar , Součástí dodávky je veškerý trubní materiál do vzdálenosti cca 150 mm od stěny objektu s volnou přírubou DN80 PN10 Dodávka nezahrnuje prostupy | [15 empty] | P | 2
6 | K | 6-51000205 | Sada těsnění | kus | 1 |  | 0 |  |  |  | základní |  | 0 | 0 | 0 | 0 | 0 | 4 | K | 2 | ROZPOCET | 0 | 0 | 0 | 0 | 0 | 1 | 0 | 4 | -1925499239
| P |  | Poznámka k položce: Kompletní sada těsnění pro stěnové prostupy dle průměrů:. 2 x přítok DN 100, 1 x tlakové potrubí DN 80, 1 x přívod proudu, 1 x těsnění za čerpadlem, zavzdušnění- a odvzdušnění. | [15 empty] | P | 2
7 | K | 7-51000213 | Potrubní tlumič hluku s náplní k tlumení hluku, emisí aerosolů a zápachu | kus | 1 |  | 0 |  |  |  | základní |  | 0 | 0 | 0 | 0 | 0 | 4 | K | 2 | ROZPOCET | 0 | 0 | 0 | 0 | 0 | 1 | 0 | 4 | 570139020
| P |  | Poznámka k položce: Náplň navržena pro provozní tlak 0,45 bar. Odvodňovací potrubí od tlumiče hluku v předšachtě včetně těsnění prostupu Kondenzát by měl gravitačně odtékat do předšachty | [15 empty] | P | 2
8 | K | 8-51000008 | Odvětrávací ventilátor DN 300 | kus | 1 |  | 0 |  |  |  | základní |  | 0 | 0 | 0 | 0 | 0 | 4 | K | 2 | ROZPOCET | 0 | 0 | 0 | 0 | 0 | 1 | 0 | 4 | 521174352
| P |  | Poznámka k položce: Odvětrání prostoru je realizováno ventilátorem přizpůsobeným na odvod tepla z instalovaných kompresorů v provozní místnosti. Dodává se společně s vestavěným prostorovým termostatem. Dodávku tvoří: - axiální stěnový nebo stropní ventilátor na střídavé napětí 230 V, 50 Hz, motor IP 44 s tepelnou ochranou proti přetížení Objem čerpaného vzduchu 1.600 m3/h při rozdílu tlaků 20 Pa, příkon 100 W, počet otáček 1.290 za minutu, průměr 300 mm. - prostorový termostat s nastavitelným rozsahem 0 - 50° C, rozdíl pro sepnutí cca 1,5 ° C, s přepínačem Druh krytí IP 54, VDE přezkoušen -upevňovací materiál | [15 empty] | P | 2
9 | K | 9-51000799 | Kalové čerpadlo THN CR239 WE 2013 pro odvodnění šachty | kus | 1 |  | 0 |  |  |  | základní |  | 0 | 0 | 0 | 0 | 0 | 4 | K | 2 | ROZPOCET | 0 | 0 | 0 | 0 | 0 | 1 | 0 | 4 | -12628981
| P |  | Poznámka k položce: Jednostupňové odstředivé čerpadlo na vodu s částicemi do 10 mm s integrovaným hladinovým spínačem. Oběžné kolo: otevřené lopatkové kolo s volným průchodem 10 mm Příkon 0,4 kW Jednofázový motor 230 V v izolační třídě B Počet otáček 2.900 min- 1 Druh krytí IP68 Dodávka zahrnuje rovněž plovák, trubní materiál HDPE/PVC, zpětnou klapku G 1 1/4"a drobné díly. | [15 empty] | P | 2
10 | K | 10-51000005 | Elektrické topení 2000 W | kus | 1 |  | 0 |  |  |  | základní |  | 0 | 0 | 0 | 0 | 0 | 4 | K | 2 | ROZPOCET | 0 | 0 | 0 | 0 | 0 | 1 | 0 | 4 | 1688277860
| P |  | Poznámka k položce: se zabudovaným termostatem k zabezpečení minimální teploty 5°C, včetně drobného materiálu | [15 empty] | P | 2
11 | K | 11-51000022 | Bezpečnostní deskové šoupátko DN 80 PN 10 | kus | 1 |  | 0 |  |  |  | základní |  | 0 | 0 | 0 | 0 | 0 | 4 | K | 2 | ROZPOCET | 0 | 0 | 0 | 0 | 0 | 1 | 0 | 4 | -776810873
| P |  | Poznámka k položce: Deskové šoupátko DN 80. mezipřírubová armatura, příruba DIN 2501, PN 10. Rám z litiny GGG- 50, deska z oceli1.4301, provedení s dvojčinným pneumatickým válcem Typ EC-100 dle ISO15552 s magnetickým pístem, konstrukce odolná korozi a mořské vodě Pneumatický válec z hlníku nebo z ušlechtilé oceli, pístu s břiitovým těsněním a magnetickým páskem Provozní tlak 2- 10 bar Pracovní teplota okolního prostředí -20°C +80°C, průměr válce závislý ne světlosti armatury a diferenčním tlaku. Zdvih dle jmenovité světlosti Typ: MV L Materiál: Pouzdro GGG 50 Šoupátko - deska 1.4301 Sloupky 1.4301 s ALU Vřeteno 1.4104 Vřetenová matice mosaz Těsnění: EPDM, PTFE nebo nitril | [15 empty] | P | 2
12 | K | 12-51000606 | Řídicí jednotka 24 V DN 32 / da40 | kus | 1 |  | 0 |  |  |  | základní |  | 0 | 0 | 0 | 0 | 0 | 4 | K | 2 | ROZPOCET | 0 | 0 | 0 | 0 | 0 | 1 | 0 | 4 | -1571953454
| P |  | Poznámka k položce: Membránový ventil, pozinkovaný skládá se z: 4 dálkově ovládané 2/2 cestné- membránové ventily, bez proudu otevřené, těleso ventilu PVC- U, membrány - materiál NBR. HDPE potrubí tlakového vzduchu mezi kompresorovým agregatem, Skupina ventilů a odlehčovací potrubí se všemi potřebnými tvarovkami, např. T- kusy, kolena a šroubová spojení. Včetně připojení pro manometr, 0- 16 bar s označením hraniční hodnoty a pojistným ventilem 1/2" 10 bar. Elektrický tlakový spínač jako dvoupolohový regulátor. Stlačený vzduch pro elektropneumatické ventily je zajištěn zvláštním vzduchovým kompresorem ( není obsažen v této položce ). | [15 empty] | P | 2
13 | K | 13-51000124 | Ventilový blok pro 3x 5/2 cestný- magnetický ventil typ 521 | kus | 1 |  | 0 |  |  |  | základní |  | 0 | 0 | 0 | 0 | 0 | 4 | K | 2 | ROZPOCET | 0 | 0 | 0 | 0 | 0 | 1 | 0 | 4 | -1891286366
| P |  | Poznámka k položce: 3 elektropneumaticky ovládané 5/2 mini- cestné- ventily připojení 1/4" na bateriovou lištu. Napětí 24V, 50 Hz, krytí IP65. | [15 empty] | P | 2
14 | K | 14-4000009 | Kapacitní měření hladiny OTC 260 ATEX-E+HA 1" AG | kus | 2 |  | 0 |  |  |  | základní |  | 0 | 0 | 0 | 0 | 0 | 4 | K | 2 | ROZPOCET | 0 | 0 | 0 | 0 | 0 | 1 | 0 | 4 | 1688434119
| P |  | Poznámka k položce: Spínač hraniční hodnoty k evidenci dosažení kapacity v tlakové nádobě a k přenosu signálu/zpráva na automatizační jednotku. Nastavení vyžaduje odpovídající zadání Napájecí napětí: 24V Teplota okolního prostředí-hranice - 40 do +80°C Druh krytí IP66 Zobrazovací prvky Zelená světelná emisní dioda: schopný provozu Červená světelná emisní dioda: stav zapojení Tyčová- sonda 140 mm Připojení na tlakovou nádobu 1" prostřednictvím T- kusu Hliníkové pouzdro | [15 empty] | P | 2
15 | K | 15-51000000 | OTC propojovací - spojka kompletní | kus | 2 |  | 0 |  |  |  | základní |  | 0 | 0 | 0 | 0 | 0 | 4 | K | 2 | ROZPOCET | 0 | 0 | 0 | 0 | 0 | 1 | 0 | 4 | 219968070
16 | K | 16-6000390 | Kompresor ovládacího vzduchu 1,5 KW 1- stupňový 3Ph 400V 50ltr | kus | 1 |  | 0 |  |  |  | základní |  | 0 | 0 | 0 | 0 | 0 | 4 | K | 2 | ROZPOCET | 0 | 0 | 0 | 0 | 0 | 1 | 0 | 4 | -920592658
| P |  | Poznámka k položce: Výkon motoru 1,5 kW Provozní napětí/kmitočet 400V/50Hz Jmenovitý proud 4,1 A Výkon sání 350l/min Dodávané množství při 6 bar 198 l/min Nejvyšší tlak 10 bar Počet válců 1 Kompresor počet otáček 1400 ot/ min Rozměry 1000 x 310 x 800 mm (L x B x H) Hladina zvuku dle směrnice 2000/14/EG Norma pro měření hluku ISO3744 76 dB(A) 1m vzdálenost, volné pole měření Hmotnost 53 kg Tlaková nádoba 50 l | [15 empty] | P | 2
17 | K | 17-27000153 | Odlučovač kondenzátu elektronický 1/2", 230V, 50Hz | kus | 1 |  | 0 |  |  |  | základní |  | 0 | 0 | 0 | 0 | 0 | 4 | K | 2 | ROZPOCET | 0 | 0 | 0 | 0 | 0 | 1 | 0 | 4 | 453369291
| P |  | Poznámka k položce: k automatickému odvodňování kompresoru ovládacího vzduchu | [15 empty] | P | 2
18 | K | 18-51000103 | Jednotka pro údržbu 1/4 " | kus | 1 |  | 0 |  |  |  | základní |  | 0 | 0 | 0 | 0 | 0 | 4 | K | 2 | ROZPOCET | 0 | 0 | 0 | 0 | 0 | 1 | 0 | 4 | -1023490247
| P |  | Poznámka k položce: skládá se z odvlhčovače stlačeného vzduchu, olejničky a senzoru hraniční hodnoty tlaku. ( Volitelně může být odvlhčovač vybaven automatickým odvlhčováním kondenzátu ). Není obsažen v této položce | [15 empty] | P | 2
19 | K | 19-27000003 | Odlučovač kondenzátu automatický 1/8" | kus | 1 |  | 0 |  |  |  | základní |  | 0 | 0 | 0 | 0 | 0 | 4 | K | 2 | ROZPOCET | 0 | 0 | 0 | 0 | 0 | 1 | 0 | 4 | 939147173
| P |  | Poznámka k položce: automatický odlučováč kondenzátu pro údržbovou jednotku ovládacího vzduchu | [15 empty] | P | 2
20 | K | 20-4000111 | SPS programovatelný automat S7 - 1200 CPU 1214C s KTP400 Comfort | kus | 1 |  | 0 |  |  |  | základní |  | 0 | 0 | 0 | 0 | 0 | 4 | K | 2 | ROZPOCET | 0 | 0 | 0 | 0 | 0 | 1 | 0 | 4 | -1433232916
| P |  | Poznámka k položce: pro řízení a regulaci celé stanice pneumatické dopravy odpadních vod Technická data programovatelného automatu: Celkový program bezudúdržbový nahrán v integrované paměti. Integrované rozhraní Profinet Napájecí napětí 24V DC Integrované vstupy a výstupy: 16DE, 10DA, 2AE (počty vstupů a výstupů) Rozšiřitelný o maximálně 7 rozšiřující skupiny Technická data ovládacího a zobrazovacího panelu: Dotykový displej 4,3" TFT plně grafický, 16 mil. barev, 480x272 Pixelů, Membránová klávesnice se 4 ovládacími klávesami, odolná proti tukům, olejům, obvyklým čistícím prostředkům Celkový program nevyžadující ošetřování s integrovanou funkcí FLASH Integrované rozhraní: MPI/Profibus DP, profinet rozhraní, USB 2.0, Napájecí napětí 24V DC Včetně příslušenství: Ethernet linka k propojení mezi CPU a ovládacím panelem Další popis viz příloha | [15 empty] | P | 2
21 | K | 21-51000033 | Spínač špičkového zatížení K2 a spínač alarmu s odděleným ponorným plovákem v předšachtě | kus | 1 |  | 0 |  |  |  | základní |  | 0 | 0 | 0 | 0 | 0 | 4 | K | 2 | ROZPOCET | 0 | 0 | 0 | 0 | 0 | 1 | 0 | 4 | 841210073
22 | K | 22-51000629 | Spínač alarmu pomocí ponorného plováku v provozním prostoru | kus | 1 |  | 0 |  |  |  | základní |  | 0 | 0 | 0 | 0 | 0 | 4 | K | 2 | ROZPOCET | 0 | 0 | 0 | 0 | 0 | 1 | 0 | 4 | -684539374
23 | K | 23-51000193 | Sonda v předšachtě 0 - 4 m | kus | 1 |  | 0 |  |  |  | základní |  | 0 | 0 | 0 | 0 | 0 | 4 | K | 2 | ROZPOCET | 0 | 0 | 0 | 0 | 0 | 1 | 0 | 4 | 346123855
| P |  | Poznámka k položce: Analogový hladinoměr -měření v předšachtě k přesné evidenci hladiny vody prostřednictvím hydrostatické měřicí sondy včetně. Chráničky z PE. Měřící rozsah: 0-4m Měřící signál: 4-20mA Funkce softwaru: s kontinuálnám záznamem stavu hladiny s následujícími funkcemi: -zadání rozsahu měření hladinoměru -mnimální stav hladiny v předšachtě (regulace v předšachtě) -zobrazení skutečné hodnoty proudového vstupu hladinoměru v předšachtě -zadání spínacího bodu kompresor/čerpadla -zadání spínacího bodu přeplnění předšachty -zadání spínacího bodu oktivace měření množství | [15 empty] | P | 2
24 | K | 24-40000893 | SPS ochrana sondy, ochrana proti přepětí pro řízení sondy | kus | 1 |  | 0 |  |  |  | základní |  | 0 | 0 | 0 | 0 | 0 | 4 | K | 2 | ROZPOCET | 0 | 0 | 0 | 0 | 0 | 1 | 0 | 4 | -812320497
25 | K | 25-51000640 | Tlaková měřicí sonda pro dopravní tlak v tlakovém potrubí DN 80- PN16 | kus | 1 |  | 0 |  |  |  | základní |  | 0 | 0 | 0 | 0 | 0 | 4 | K | 2 | ROZPOCET | 0 | 0 | 0 | 0 | 0 | 1 | 0 | 4 | 884834130
| P |  | Poznámka k položce: pro programovatelné dočisťovací cykly závislý na dopravním tlaku, poznávání nebezpečí zanešení výtlačného potrubí, optimalizace energie dofukování tlakového potrubí jakož i opakující zkoušky průchodnosti výtlačného potrubí. Požadované vybavení: Tlaková měřicí sonda pro dopravní tlak v tlakovém potrubí 4 -20 mA- výstup signálu, rozusah měření 0 -16 bar Funkce softwaru: viz příloha | [15 empty] | P | 2
26 | K | 26-4000612 | SPS spínací díl 2 x 3,0 kW pro kompresory | kus | 1 |  | 0 |  |  |  | základní |  | 0 | 0 | 0 | 0 | 0 | 4 | K | 2 | ROZPOCET | 0 | 0 | 0 | 0 | 0 | 1 | 0 | 4 | -904070120
| P |  | Poznámka k položce: Spínací díl - rozvodna s elektronikou jakož i event. další spínače ke stavební jednotce; s nouzovým vypnutím hlavního vypínače dle VDE 0113 / IEC 204, hlavní- a přední - pojistka pro motory a řízení . Spínací díl instalován pro jmenovitý výkon motoru 3,0 kW pro 2 motory. Zapojení nastaveno tak, že je vyloučen současný náběh všech motorů. Trojfázový proud - chod s pojistkou proti přetížení a zkratu pro pracovní kompresor a pro kompresor ovládacího vzduchu, chod pro ventilátor druh krytí IP54 | [15 empty] | P | 2
27 | K | 27-51000321 | Schéma zapojení | kus | 1 |  | 0 |  |  |  | základní |  | 0 | 0 | 0 | 0 | 0 | 4 | K | 2 | ROZPOCET | 0 | 0 | 0 | 0 | 0 | 1 | 0 | 4 | 790424959
| P |  | Poznámka k položce: Schéma zapojení- plány jsou předloženy projektantovi. Plány všech elektrických zařízení, včetně spínacího schématu rozvaděče a montážní desky. Zapojovací schémata dle DIN EN61346 - 2 s popisem všech míst svorkovnice a kontaktů. | [15 empty] | P | 2
28 | K | 28-4000111 | SPS skříňový rozvaděč 1200 x 800 x 300 mm | kus | 1 |  | 0 |  |  |  | základní |  | 0 | 0 | 0 | 0 | 0 | 4 | K | 2 | ROZPOCET | 0 | 0 | 0 | 0 | 0 | 1 | 0 | 4 | -1103618471
| P |  | Poznámka k položce: Skříň na zeď včetně montážní desky pro automatizační techniku Skříň- ocelový plech s lakovaným povrchem, RAL 7035 | [15 empty] | P | 2
29 | K | 29-4000843 | SPS FI-ochranný spínač pro napájení TT- sítě 40A | kus | 1 |  | 0 |  |  |  | základní |  | 0 | 0 | 0 | 0 | 0 | 4 | K | 2 | ROZPOCET | 0 | 0 | 0 | 0 | 0 | 1 | 0 | 4 | -2067193169
| P |  | Poznámka k položce: zabudován v krytu z izolantu Výkon přizpůsobil celkovému výkonu zařízení Ochranné opatření dle DIN VDE 0100 - 410:2007 - 06 s použitím selektivního FI-ochranného spínače. | [15 empty] | P | 2
30 | K | 30-4000859 | SPS ochrana proti přepětí hrubá, střední ochrana | kus | 1 |  | 0 |  |  |  | základní |  | 0 | 0 | 0 | 0 | 0 | 4 | K | 2 | ROZPOCET | 0 | 0 | 0 | 0 | 0 | 1 | 0 | 4 | 2025048556
| P |  | Poznámka k položce: Výrobek 3K s pomocným kontaktem Za účelem ochrany obvodové zátěže. | [15 empty] | P | 2
31 | K | 31-4000851 | SPS USV- zařízení pro řízení ČS a měřicí techniky a 24VDC/10A včetně vyrovnávací baterie 3Ah | kus | 1 |  | 0 |  |  |  | základní |  | 0 | 0 | 0 | 0 | 0 | 4 | K | 2 | ROZPOCET | 0 | 0 | 0 | 0 | 0 | 1 | 0 | 4 | -1096866127
32 | K | 32-4000842 | SPS uložení provozních- a poruchových- hlášení dle standardu na kontakty bez potenciálu | kus | 1 |  | 0 |  |  |  | základní |  | 0 | 0 | 0 | 0 | 0 | 4 | K | 2 | ROZPOCET | 0 | 0 | 0 | 0 | 0 | 1 | 0 | 4 | -148769445
| P |  | Poznámka k položce: Provozní hlášení: provoz kompresoru K1 / K2 plnit nádobu 1/2 hLášení poruchy: zaplavení předšachty porucha K1-K2 nedostatek ovládacího vzduchu směr otáčení - fáze- kontrola sítě proces-porucha B1/B2 (analogový stup předšachta - FW-technika 4-20 mA) (analogový vstup tlaková sonda - FW-technika 4-20mA) | [15 empty] | P | 2
33 | K | 33-4000844 | SPS individuální popis | kus | 1 |  | 0 |  |  |  | základní |  | 0 | 0 | 0 | 0 | 0 | 4 | K | 2 | ROZPOCET | 0 | 0 | 0 | 0 | 0 | 1 | 0 | 4 | -254641193
34 | K | 34-51000340 | Elektrická instalace | kus | 1 |  | 0 |  |  |  | základní |  | 0 | 0 | 0 | 0 | 0 | 4 | K | 2 | ROZPOCET | 0 | 0 | 0 | 0 | 0 | 1 | 0 | 4 | -576469329
| P |  | Poznámka k položce: 1 ks podružný rozvod, hlavní vypínač, včetně proudový chránič a řídící automat za 1 kus CEE- zásuvka 400V/50 Hz, 16 A, 3P+N+PE, 4 ks -zásuvka 230 V/50 Hz, 16 A 2 ks osvětlení stojovny na betonovém stropě. Druh krytí: IP 50 "F". Kompletně s osvětlovacími prostředky 2 x 58 W, včeně. předřadníku, startéru, E/A spínač pro montáž do vstupní šachty, cca 10 m připojovacích kabelů a příslušenství. Včetně Instalačních materiálu pro montáž. | [15 empty] | P | 2
35 | K | 35-51000027 | Vyrovnání napětí | kus | 1 |  | 0 |  |  |  | základní |  | 0 | 0 | 0 | 0 | 0 | 4 | K | 2 | ROZPOCET | 0 | 0 | 0 | 0 | 0 | 1 | 0 | 4 | 1184792669
| P |  | Poznámka k položce: Vyrovnání napětí pro kovové díly (nádoba, konzoly, žebřík ) v armaturní šachtě. Včetně: kolejnic ve strojovně, spojení k vnitřnímu uzemňovacímu pásku v šachtě. Spojovací vedení ke všem strojům a kovovým dílům zařízení s ochranným popisem. Připojení vyrovnání napětí ve skříňovém rozvaděči. Vnější vyrovnání napětí včetně měření zajistí stavební firma | [15 empty] | P | 2
36 | K | 36-51000023 | Montáž, dopravné, příprava a kompletace u výrobce (včetně nákladů na příjezd montérů, přenocování ) všech výše uvedených položek této specifikace | kus | 1 |  | 0 |  |  |  | základní |  | 0 | 0 | 0 | 0 | 0 | 4 | K | 2 | ROZPOCET | 0 | 0 | 0 | 0 | 0 | 1 | 0 | 4 | 2124572072
37 | K | 37-51000024 | Uvedení do provozu celého zařízení a instruktáže uživatelů jakož i předání čerpací stanice zákazníkovi |  | 1 |  | 0 |  |  |  | základní |  | 0 | 0 | 0 | 0 | 0 | 4 | K | 2 | ROZPOCET | 0 | 0 | 0 | 0 | 0 | 1 | 0 | 4 | 243474996
| P |  | Poznámka k položce: Toto zaškolení následuje bezprostředně po montáži | [15 empty] | P | 2
38 | K | 38-51000225 | Cena navíc za speciální příjezd zaměstnanců výrobce k uvedení do provozu a instruktáže uživatele. | kus | 1 |  | 0 |  |  |  | základní |  | 0 | 0 | 0 | 0 | 0 | 4 | K | 2 | ROZPOCET | 0 | 0 | 0 | 0 | 0 | 1 | 0 | 4 | -1466273363
| P |  | Poznámka k položce: Když zaškolení neproběhlo přímo po montáži a byl potřebný příjezd montérů. | [15 empty] | P | 2
39 | K | 39-31000002 | Dokumentace | kus | 1 |  | 0 |  |  |  | základní |  | 0 | 0 | 0 | 0 | 0 | 4 | K | 2 | ROZPOCET | 0 | 0 | 0 | 0 | 0 | 1 | 0 | 4 | -309901778
| P |  | Poznámka k položce: Vyhotovení všech potřebných dokumentů a schémat ve 4x vyhotovení. Plány jsou po získání objednávky zaslány projektantovi k odsouhlasení. Po písemném potvrzení jsou schémata dána k dispozici projektantovi. | [15 empty] | P | 2
40 | K | 40-31000003 | Návod k obsluze | kus | 1 |  | 0 |  |  |  | základní |  | 0 | 0 | 0 | 0 | 0 | 4 | K | 2 | ROZPOCET | 0 | 0 | 0 | 0 | 0 | 1 | 0 | 4 | 1430328892
| P |  | Poznámka k položce: Dodavatel vyhotoví návod k obsluze a předá zákazníkovi ve 4-vyhotoveních. Návod k obsluze s oznámením termínu uvedení zařízení do provozu, ručního a automatického provozu, popis příčin poruch a jejich odstranění, jakož i oznámení potřebných údržbářských prací pro obslužný personál. | [15 empty] | P | 2

## 1_2017_12 - SO 04 Přípojk...
| List obsahuje: |  | 1) Krycí list soupisu | 2) Rekapitulace |  |  | 3) Soupis prací | Zpět na list: | Rekapitulace stavby
[9 empty] | >> skryté sloupce << | [9 empty] | {278f4f2d-3a35-453d-92ca-d75e1ea32ad0}
2
| KRYCÍ LIST SOUPISU | [8 empty] | v --- níže se nacházejí doplnkové a pomocné údaje k sestavám --- v | [8 empty] | False
Stavba:
Odkanalizování obce Sonava, lok. č.2
Objekt:
1_2017_12 - SO 04 Přípojka vody pro pneumatickou stanici
| KSO: |  |  |  |  | CC-CZ:
| Místo: |  |  |  |  | Datum:
| Zadavatel: |  |  |  |  | IČ:
DIČ:
| Uchazeč: |  |  |  |  | IČ:
DIČ:
| Projektant: |  |  |  |  | IČ:
DIČ:
CPV 45231300-8 Stavební práce pro vodovodní a kanalizační potrubí
| Cena bez DPH | [5 empty] | 0
|  |  | Základ daně |  |  | Sazba daně | Výše daně
| DPH | základní | 0 |  |  | 21% | 0
|  | snížená | 0 |  |  | 15% | 0
|  | zákl. přenesená | 0 |  |  | 21% | 0
|  | sníž. přenesená | 0 |  |  | 15% | 0
|  | nulová | 0 |  |  | 0% | 0
| Cena s DPH |  |  | v | CZK |  | 0
REKAPITULACE ČLENĚNÍ SOUPISU PRACÍ
Stavba:
Odkanalizování obce Sonava, lok. č.2
Objekt:
1_2017_12 - SO 04 Přípojka vody pro pneumatickou stanici
Místo: |  |  | 0 |  |  | Datum:
Zadavatel: |  |  | 0 |  |  | Projektant: | 0
Uchazeč: | [5 empty] | CPV 45231300-8 Stavební práce pro vodovodní a kanalizační potrubí
Kód dílu - Popis | [6 empty] | Cena celkem [CZK]
Náklady soupisu celkem | [6 empty] | 0 | [12 empty] | -1
| HSV - Práce a dodávky HSV | [5 empty] | 0
| 1 - Zemní práce | [5 empty] | 0
| 45 - Vodorovné podkladní a vedlejší konstrukce inž. staveb | [5 empty] | 0
| 87 - Potrubí z trub plastických | [5 empty] | 0
| 89 - Trubní vedení - ostatní konstrukce | [5 empty] | 0
SOUPIS PRACÍ
Stavba:
Odkanalizování obce Sonava, lok. č.2
Objekt:
1_2017_12 - SO 04 Přípojka vody pro pneumatickou stanici
Místo: |  |  | 0 |  |  | Datum:
Zadavatel: |  |  | 0 |  |  | Projektant: | 0
Uchazeč:
PČ | Typ | Kód | Popis | MJ | Množství | J.cena [CZK] | Cena celkem [CZK] | Cenová soustava |  | Poznámka | DPH | J. Nh [h] | Nh celkem [h] | J. hmotnost [t] | Hmotnost celkem [t] | J. suť [t] | Suť Celkem [t]
Náklady soupisu celkem | [6 empty] | 0 | [5 empty] | 0 |  | 9.8674 |  | 0 |  | D | -1 | [10 empty] | 0
| D | HSV | Práce a dodávky HSV |  |  |  | 0 | [5 empty] | 0 |  | 9.8674 |  | 0 | 1 | D | 0 |  |  |  | ROZPOCET | [6 empty] | 0
| D | 1 | Zemní práce |  |  |  | 0 | [5 empty] | 0 |  | 0.001143 |  | 0 | 1 | D | 1 |  |  |  | ROZPOCET | [6 empty] | 0
1 | K | 121101102 | Sejmutí ornice s přemístěním na vzdálenost do 100 m | m3 | 3.429 |  | 0 |  |  |  | základní |  | 0 | 0 | 0 | 0 | 0 | 4 | K | 2 |  |  |  | ROZPOCET | 0 | 0 | 0 | 0 | 0 | 1 | 0 | 4 | 541001039
| P |  | Poznámka k položce: Sejmutí ornice nebo lesní půdy s vodorovným přemístěním na hromady v místě upotřebení nebo na dočasné či trvalé skládky se složením, na vzdálenost přes 50 do 100 m | [15 empty] | P | 2
| VV |  | 12,70*0,90*0,30 |  | 3.429 | [13 empty] | VV | 2 | 2 | True | 1 | ROZPOCET
2 | K | 111101101 | Odstranění travin z celkové plochy do 0,1 ha | ha | 0.001 |  | 0 |  |  |  | základní |  | 0 | 0 | 0 | 0 | 0 | 4 | K | 2 |  |  |  | ROZPOCET | 0 | 0 | 0 | 0 | 0 | 1 | 0 | 4 | -1277483647
| VV |  | 12,70*0,90/10000 |  | 0.001 | [13 empty] | VV | 2 | 2 | True | 1 | ROZPOCET
3 | K | 132201201 | Hloubení rýh š do 2000 mm v hornině tř. 3 objemu do 100 m3 | m3 | 12.916 |  | 0 |  |  |  | základní |  | 0 | 0 | 0 | 0 | 0 | 4 | K | 2 |  |  |  | ROZPOCET | 0 | 0 | 0 | 0 | 0 | 1 | 0 | 4 | 1779869632
| P |  | Poznámka k položce: Hloubení zapažených i nezapažených rýh šířky přes 600 do 2 000 mm s urovnáním dna do předepsaného profilu a spádu v hornině tř. 3 do 100 m3 | [15 empty] | P | 2
| VV |  | 12,70*0,90*1,43 |  | 16.345 | [13 empty] | VV | 2 | 2 | True | 0 | ROZPOCET
| VV |  | -12,70*0,90*0,30 |  | -3.429 | [13 empty] | VV | 2 | 2 | True | 0 | ROZPOCET
| VV |  | Součet |  | 12.916 | [13 empty] | VV | 2 | 4 | True | 1 | ROZPOCET
4 | K | 132201209 | Příplatek za lepivost k hloubení rýh š do 2000 mm v hornině tř. 3 | m3 | 6.458 |  | 0 |  |  |  | základní |  | 0 | 0 | 0 | 0 | 0 | 4 | K | 2 |  |  |  | ROZPOCET | 0 | 0 | 0 | 0 | 0 | 1 | 0 | 4 | -353144145
| P |  | Poznámka k položce: Hloubení zapažených i nezapažených rýh šířky přes 600 do 2 000 mm s urovnáním dna do předepsaného profilu a spádu v hornině tř. 3 Příplatek k cenám za lepivost horniny tř. 3 | [15 empty] | P | 2
| VV |  | 12,916*0,5 |  | 6.458 | [13 empty] | VV | 2 | 2 | True | 1 | ROZPOCET
5 | K | 161101101 | Svislé přemístění výkopku z horniny tř. 1 až 4 hl výkopu do 2,5 m | m3 | 12.916 |  | 0 |  |  |  | základní |  | 0 | 0 | 0 | 0 | 0 | 4 | K | 2 |  |  |  | ROZPOCET | 0 | 0 | 0 | 0 | 0 | 1 | 0 | 4 | 564647280
| P |  | Poznámka k položce: Svislé přemístění výkopku bez naložení do dopravní nádoby avšak s vyprázdněním dopravní nádoby na hromadu nebo do dopravního prostředku z horniny tř. 1 až 4, při hloubce výkopu přes 1 do 2,5 m | [15 empty] | P | 2
6 | K | 162701105 | Vodorovné přemístění do 10000 m výkopku/sypaniny z horniny tř. 1 až 4 | m3 | 4.915 |  | 0 |  |  |  | základní |  | 0 | 0 | 0 | 0 | 0 | 4 | K | 2 |  |  |  | ROZPOCET | 0 | 0 | 0 | 0 | 0 | 1 | 0 | 4 | 853430236
| P |  | Poznámka k položce: Vodorovné přemístění výkopku nebo sypaniny po suchu na obvyklém dopravním prostředku, bez naložení výkopku, avšak se složením bez rozhrnutí z horniny tř. 1 až 4 na vzdálenost přes 9 000 do 10 000 m | [15 empty] | P | 2
| VV |  | 12,70*0,90*0,43 |  | 4.915 | [13 empty] | VV | 2 | 2 | True | 1 | ROZPOCET
7 | K | 162701109 | Příplatek k vodorovnému přemístění výkopku/sypaniny z horniny tř. 1 až 4 ZKD 1000 m přes 10000 m | m3 | 24.575 |  | 0 |  |  |  | základní |  | 0 | 0 | 0 | 0 | 0 | 4 | K | 2 |  |  |  | ROZPOCET | 0 | 0 | 0 | 0 | 0 | 1 | 0 | 4 | -88298830
| P |  | Poznámka k položce: Příplatek za 5 km | [15 empty] | P | 2
| VV |  | 4,915*5 'Přepočtené koeficientem množství |  | 24.575 | [13 empty] | VV | 2 | 2 | False | 1 | ROZPOCET
8 | K | 167101101 | Nakládání výkopku z hornin tř. 1 až 4 do 100 m3 | m3 | 4.915 |  | 0 |  |  |  | základní |  | 0 | 0 | 0 | 0 | 0 | 4 | K | 2 |  |  |  | ROZPOCET | 0 | 0 | 0 | 0 | 0 | 1 | 0 | 4 | 1073756441
| P |  | Poznámka k položce: Nakládání, skládání a překládání neulehlého výkopku nebo sypaniny nakládání, množství do 100 m3, z hornin tř. 1 až 4 | [15 empty] | P | 2
9 | K | 171201201 | Uložení sypaniny na skládky | m3 | 4.915 |  | 0 |  |  |  | základní |  | 0 | 0 | 0 | 0 | 0 | 4 | K | 2 |  |  |  | ROZPOCET | 0 | 0 | 0 | 0 | 0 | 1 | 0 | 4 | -1621526169
10 | K | 171201211 | Poplatek za uložení odpadu ze sypaniny na skládce (skládkovné) | t | 6.39 |  | 0 |  |  |  | základní |  | 0 | 0 | 0 | 0 | 0 | 4 | K | 2 |  |  |  | ROZPOCET | 0 | 0 | 0 | 0 | 0 | 1 | 0 | 4 | 893415923
| P |  | Poznámka k položce: Poplatek za skládku přebytečné zeminy vč. analýz rozboru o uložení odpadu na skládku, vyhotovení zpráv | [15 empty] | P | 2
| VV |  | 4,915*1,30 |  | 6.39 | [13 empty] | VV | 2 | 2 | True | 1 | ROZPOCET
11 | K | 174201101 | Zásyp jam, šachet rýh nebo kolem objektů sypaninou bez zhutnění | m3 | 8.001 |  | 0 |  |  |  | základní |  | 0 | 0 | 0 | 0 | 0 | 4 | K | 2 |  |  |  | ROZPOCET | 0 | 0 | 0 | 0 | 0 | 1 | 0 | 4 | -1534472677
| P |  | Poznámka k položce: Zásyp sypaninou z jakékoliv horniny s uložením výkopku ve vrstvách bez zhutnění jam, šachet, rýh nebo kolem objektů v těchto vykopávkách | [15 empty] | P | 2
| VV |  | 12,916-4,915 |  | 8.001 | [13 empty] | VV | 2 | 2 | True | 1 | ROZPOCET
12 | K | 181951102 | Úprava pláně v hornině tř. 1 až 4 se zhutněním | m2 | 11.43 |  | 0 |  |  |  | základní |  | 0 | 0 | 0 | 0 | 0 | 4 | K | 2 |  |  |  | ROZPOCET | 0 | 0 | 0 | 0 | 0 | 1 | 0 | 4 | 732529341
| P |  | Poznámka k položce: Úprava pláně vyrovnáním výškových rozdílů v hornině tř. 1 až 4 se zhutněním | [15 empty] | P | 2
| VV |  | 12,70*0,90 |  | 11.43 | [13 empty] | VV | 2 | 2 | True | 1 | ROZPOCET
13 | K | 181301105 | Rozprostření ornice tl vrstvy do 300 mm pl do 500 m2 v rovině nebo ve svahu do 1:5 | m2 | 11.43 |  | 0 |  |  |  | základní |  | 0 | 0 | 0 | 0 | 0 | 4 | K | 2 |  |  |  | ROZPOCET | 0 | 0 | 0 | 0 | 0 | 1 | 0 | 4 | 680985451
| P |  | Poznámka k položce: Rozprostření a urovnání ornice v rovině nebo ve svahu sklonu do 1:5 při souvislé ploše do 500 m2, tl. vrstvy přes 250 do 300 mm | [15 empty] | P | 2
| VV |  | 12,70*0,90 |  | 11.43 | [13 empty] | VV | 2 | 2 | True | 1 | ROZPOCET
14 | K | 183405211 | Výsev trávníku hydroosevem na ornici | m2 | 11.43 |  | 0 |  |  |  | základní |  | 0 | 0 | 0 | 0 | 0 | 4 | K | 2 |  |  |  | ROZPOCET | 0 | 0 | 0 | 0 | 0 | 1 | 0 | 4 | 657918305
15 | M | 005724700 | osivo směs travní krajinná - technická | kg | 1.143 |  | 0 |  |  |  | základní |  | 0 | 0.001 | 0.001143 | 0 | 0 | 8 | M | 2 |  |  |  | ROZPOCET | 0 | 0 | 0 | 0 | 0 | 1 | 0 | 4 | -1484725626
| P |  | Poznámka k položce: osivo směs travní krajinná - technická, 0,1kg/1m2 | [15 empty] | P | 2
| VV |  | 11,43*0,1 |  | 1.143 | [13 empty] | VV | 2 | 2 | True | 1 | ROZPOCET
16 | K | 9982251S2 | Přesun hmot sypkých | t | 0.001 |  | 0 |  |  |  | základní |  | 0 | 0 | 0 | 0 | 0 | 4 | K | 2 |  |  |  | ROZPOCET | 0 | 0 | 0 | 0 | 0 | 1 | 0 | 4 | -2049320710
| D | 45 | Vodorovné podkladní a vedlejší konstrukce inž. staveb |  |  |  | 0 | [5 empty] | 0 |  | 9.2931 |  | 0 | 1 | D | 1 |  |  |  | ROZPOCET | [6 empty] | 0
17 | K | 451573111 | Lože pod potrubí otevřený výkop ze štěrkopísku | m3 | 4.915 |  | 0 |  |  |  | základní |  | 0 | 1.8908 | 9.2931 | 0 | 0 | 4 | K | 2 |  |  |  | ROZPOCET | 0 | 0 | 0 | 0 | 0 | 1 | 0 | 4 | -1209714079
| P |  | Poznámka k položce: Obsypání potrubí sypaninou z vhodných hornin tř. 1 až 4 nebo materiálem připraveným podél výkopu ve vzdálenosti do 3 m od jeho kraje, pro jakoukoliv hloubku výkopu Hutněný obsyp potrubí, sypaný po vrstvách 200 - 300 mm. hutnění po stranách potruí na hodnotu PS 95% | [15 empty] | P | 2
| VV |  | 12,70*0,90*0,43 |  | 4.915 | [13 empty] | VV | 2 | 2 | True | 1 | ROZPOCET
18 | K | 9982251S2 | Přesun hmot sypkých | t | 9.293 |  | 0 |  |  |  | základní |  | 0 | 0 | 0 | 0 | 0 | 4 | K | 2 |  |  |  | ROZPOCET | 0 | 0 | 0 | 0 | 0 | 1 | 0 | 4 | -1123641226
| D | 87 | Potrubí z trub plastických |  |  |  | 0 | [5 empty] | 0 |  | 0.003969 |  | 0 | 1 | D | 1 |  |  |  | ROZPOCET | [6 empty] | 0
19 | K | 871161121 | Montáž potrubí z trubek z tlakového polyetylénu otevřený výkop svařovaných vnější průměr 32 mm | m | 12.7 |  | 0 |  |  |  | základní |  | 0 | 0 | 0 | 0 | 0 | 4 | K | 2 |  |  |  | ROZPOCET | 0 | 0 | 0 | 0 | 0 | 1 | 0 | 4 | -624008980
| P |  | Poznámka k položce: Montáž potrubí z plastických hmot v otevřeném výkopu, z tlakových trubek polyetylenových PE svařených vnějšího průměru 32 mm | [15 empty] | P | 2
20 | M | 286131100 | potrubí vodovodní PE100 PN16 SDR11 6 m, 100 m, 32 x 3,0 mm | m | 12.7 |  | 0 |  |  |  | základní |  | 0 | 0.00027 | 0.003429 | 0 | 0 | 8 | M | 2 |  |  |  | ROZPOCET | 0 | 0 | 0 | 0 | 0 | 1 | 0 | 4 | 1532087303
21 | M | 28613-R1 | Koleno 90° - D32 SDR11 - PE100 | m | 2 |  | 0 |  |  |  | základní |  | 0 | 0.00027 | 0.00054 | 0 | 0 | 8 | M | 2 |  |  |  | ROZPOCET | 0 | 0 | 0 | 0 | 0 | 1 | 0 | 4 | -1087398697
22 | K | 998276101 | Přesun hmot pro trubní vedení z trub z plastických hmot otevřený výkop | t | 0.004 |  | 0 |  |  |  | základní |  | 0 | 0 | 0 | 0 | 0 | 4 | K | 2 |  |  |  | ROZPOCET | 0 | 0 | 0 | 0 | 0 | 1 | 0 | 4 | 388115769
| D | 89 | Trubní vedení - ostatní konstrukce |  |  |  | 0 | [5 empty] | 0 |  | 0.56911 |  | 0 | 1 | D | 1 |  |  |  | ROZPOCET | [6 empty] | 0
23 | K | 894300001 | osazení vodoměrné tubusové šachty | kus | 1 |  | 0 |  |  |  | základní |  | 0 | 0 | 0 | 0 | 0 | 4 | K | 2 |  |  |  | ROZPOCET | 0 | 0 | 0 | 0 | 0 | 1 | 0 | 4 | -135824714
| P |  | Poznámka k položce: uložení na vyrovnanou rostlou zeminu, obsyp hutněnou zeminou, ze zpev. plochách hutněným struskovým kamenivem viz.př.č. F4 | [15 empty] | P | 2
24 | M | 89430002 | plastová vodoměrná tubusová šachta | kus | 1 |  | 0 |  |  |  | základní |  | 0 | 0.033 | 0.033 | 0 | 0 | 8 | M | 2 |  |  |  | ROZPOCET | 0 | 0 | 0 | 0 | 0 | 1 | 0 | 4 | 731358650
| P |  | Poznámka k položce: zeteplená polystyrenem, bezúdržbová, těsnění z EPDM, hloubka přívodů 1,10-1,30m, poklop pro únosnost 12,5t, k instalaci koaxiálních vodoměrů do prostředí se zvýšenou hladinou podzemní vody viz.př.č. F4 | [15 empty] | P | 2
25 | M | 89-R0 | betonový podklad pod VM tubus | kus | 1 |  | 0 |  |  |  | základní |  | 0 | 0 | 0 | 0 | 0 | 8 | M | 2 |  |  |  | ROZPOCET | 0 | 0 | 0 | 0 | 0 | 1 | 0 | 4 | 1240327468
26 | K | 89-R1 | Napojení PE potrubí na VM tubus | kus | 2 |  | 0 |  |  |  | základní |  | 0 | 0 | 0 | 0 | 0 | 4 | K | 2 |  |  |  | ROZPOCET | 0 | 0 | 0 | 0 | 0 | 1 | 0 | 4 | 2080342350
| P |  | Poznámka k položce: viz.př.č. F4 | [15 empty] | P | 2
27 | M | 89-R2 | ISO spojka D32/1" - PE/oc. | kus | 2 |  | 0 |  |  |  | základní |  | 0 | 0 | 0 | 0 | 0 | 8 | M | 2 |  |  |  | ROZPOCET | 0 | 0 | 0 | 0 | 0 | 1 | 0 | 4 | -1054392541
| P |  | Poznámka k položce: viz.př.č. F4 | [15 empty] | P | 2
28 | K | 899401111 | Osazení poklopů litinových ventilových | kus | 1 |  | 0 |  |  |  | základní |  | 0 | 0.05982 | 0.05982 | 0 | 0 | 4 | K | 2 |  |  |  | ROZPOCET | 0 | 0 | 0 | 0 | 0 | 1 | 0 | 4 | -457305600
29 | M | 422914020 | poklop litinový typ 510-ventilový | kus | 1 |  | 0 |  |  |  | základní |  | 0 | 0.0073 | 0.0073 | 0 | 0 | 8 | M | 2 |  |  |  | ROZPOCET | 0 | 0 | 0 | 0 | 0 | 1 | 0 | 4 | -347306743
| P |  | Poznámka k položce: viz.př.č. F4 | [15 empty] | P | 2
30 | M | 4229107001 | zemní souprava teleskopická Rd 1-1,4 | kus | 1 |  | 0 |  |  |  | základní |  | 0 | 0.0035 | 0.0035 | 0 | 0 | 8 | M | 2 |  |  |  | ROZPOCET | 0 | 0 | 0 | 0 | 0 | 1 | 0 | 4 | 276090442
| P |  | Poznámka k položce: viz.př.č. F4 | [15 empty] | P | 2
31 | K | 891369111 | Montáž navrtávacích pasů na potrubí z jakýchkoli trub DN 250 | kus | 1 |  | 0 |  |  |  | základní |  | 0 | 0 | 0 | 0 | 0 | 4 | K | 2 |  |  |  | ROZPOCET | 0 | 0 | 0 | 0 | 0 | 1 | 0 | 4 | 262103677
| P |  | Poznámka k položce: Montáž vodovodních armatur na potrubí navrtávacích pasů s ventilem Jt 1 Mpa, na potrubí z trub osinkocementových, litinových, ocelových nebo plastických hmot DN 250 | [15 empty] | P | 2
32 | M | 89-R4 | Navrtávací pás pro ppotrubí DN250, ocel | kus | 1 |  | 0 |  |  |  | základní |  | 0 | 0 | 0 | 0 | 0 | 8 | M | 2 |  |  |  | ROZPOCET | 0 | 0 | 0 | 0 | 0 | 1 | 0 | 4 | -1115756677
| P |  | Poznámka k položce: viz.př.č. F4 | [15 empty] | P | 2
33 | M | 89-R3 | Šoupátko pro přípojku DN25 a ISO spojka pro PE D32, PN16 | kus | 1 |  | 0 |  |  |  | základní |  | 0 | 0 | 0 | 0 | 0 | 8 | M | 2 |  |  |  | ROZPOCET | 0 | 0 | 0 | 0 | 0 | 1 | 0 | 4 | 1863523834
| P |  | Poznámka k položce: viz.př.č. F4 | [15 empty] | P | 2
34 | K | 734149212 | Montáž ventilu redukčního DN 25 | soubor | 1 |  | 0 |  |  |  | základní |  | 0 | 0.00347 | 0.00347 | 0 | 0 | 4 | K | 2 |  |  |  | ROZPOCET | 0 | 0 | 0 | 0 | 0 | 1 | 0 | 4 | -1120937891
35 | M | 551119620 | ventil tlakový redukční, DN25, rozpětí tlaku 0,2-1,6 MPa | kus | 1 |  | 0 |  |  |  | základní |  | 0 | 0.00197 | 0.00197 | 0 | 0 | 8 | M | 2 |  |  |  | ROZPOCET | 0 | 0 | 0 | 0 | 0 | 1 | 0 | 4 | -989769203
| P |  | Poznámka k položce: viz.př.č. F4 | [15 empty] | P | 2
36 | K | 891310001 | výstražná fólie š. 33cm-nápis POZOR VODA | 100m | 0.13 |  | 0 |  |  |  | základní |  | 0 | 0 | 0 | 0 | 0 | 4 | K | 2 |  |  |  | ROZPOCET | 0 | 0 | 0 | 0 | 0 | 1 | 0 | 4 | -40425000
| P |  | Poznámka k položce: včetně položení na pískový obsyp potrubí | [15 empty] | P | 2
37 | K | 891310002 | signalizační vodič - izol.Cu drát | m | 26 |  | 0 |  |  |  | základní |  | 0 | 0 | 0 | 0 | 0 | 4 | K | 2 |  |  |  | ROZPOCET | 0 | 0 | 0 | 0 | 0 | 1 | 0 | 4 | -337430799
| P |  | Poznámka k položce: včetně vyvedení na poklopy šoupátek | [15 empty] | P | 2
38 | K | 892241111 | Tlaková zkouška vodou potrubí do 80 | m | 12.7 |  | 0 |  |  |  | základní |  | 0 | 0 | 0 | 0 | 0 | 4 | K | 2 |  |  |  | ROZPOCET | 0 | 0 | 0 | 0 | 0 | 1 | 0 | 4 | -356115706
39 | K | 892273111 | Proplach a desinfekce vodovodního potrubí | m | 12.7 |  | 0 |  |  |  | základní |  | 0 | 0 | 0 | 0 | 0 | 4 | K | 2 |  |  |  | ROZPOCET | 0 | 0 | 0 | 0 | 0 | 1 | 0 | 4 | -125195277
| P |  | Poznámka k položce: včetně zkráceného rozboru dle vyhlášky 252/2004 Sb.v platném znění | [15 empty] | P | 2
40 | K | 892372111 | Zabezpečení konců potrubí DN do 300 při tlakových zkouškách vodou | kus | 1 |  | 0 |  |  |  | základní |  | 0 | 0.46005 | 0.46005 | 0 | 0 | 4 | K | 2 |  |  |  | ROZPOCET | 0 | 0 | 0 | 0 | 0 | 1 | 0 | 4 | 1168966371
41 | K | 892-R6 | Vodné stočné při tlakových zkouškách | m3 | 0.016 |  | 0 |  |  |  | základní |  | 0 | 0 | 0 | 0 | 0 | 4 | K | 2 |  |  |  | ROZPOCET | 0 | 0 | 0 | 0 | 0 | 1 | 0 | 4 | 1565549457
| VV |  | 12,7*(3,14*0,04*0,04/4) |  | 0.016 | [13 empty] | VV | 2 | 2 | True | 1 | ROZPOCET
42 | K | 998276101 | Přesun hmot pro trubní vedení z trub z plastických hmot otevřený výkop | t | 0.569 |  | 0 |  |  |  | základní |  | 0 | 0 | 0 | 0 | 0 | 4 | K | 2 |  |  |  | ROZPOCET | 0 | 0 | 0 | 0 | 0 | 1 | 0 | 4 | -1605489058

## 1_2017_20 - Ostatní a ved...
| List obsahuje: |  | 1) Krycí list soupisu | 2) Rekapitulace |  |  | 3) Soupis prací | Zpět na list: | Rekapitulace stavby
[9 empty] | >> skryté sloupce << | [9 empty] | {d2072b41-f45c-4b56-b00e-80535e71e36c}
2
| KRYCÍ LIST SOUPISU | [8 empty] | v --- níže se nacházejí doplnkové a pomocné údaje k sestavám --- v | [8 empty] | False
Stavba:
Odkanalizování obce Sonava, lok. č.2
Objekt:
1_2017_20 - Ostatní a vedlejší náklady
| KSO: |  |  |  |  | CC-CZ:
| Místo: |  |  |  |  | Datum:
| Zadavatel: |  |  |  |  | IČ:
DIČ:
| Uchazeč: |  |  |  |  | IČ:
DIČ:
| Projektant: |  |  |  |  | IČ:
DIČ:
Poznámka:
| Cena bez DPH | [5 empty] | 0
|  |  | Základ daně |  |  | Sazba daně | Výše daně
| DPH | základní | 0 |  |  | 21% | 0
|  | snížená | 0 |  |  | 15% | 0
|  | zákl. přenesená | 0 |  |  | 21% | 0
|  | sníž. přenesená | 0 |  |  | 15% | 0
|  | nulová | 0 |  |  | 0% | 0
| Cena s DPH |  |  | v | CZK |  | 0
REKAPITULACE ČLENĚNÍ SOUPISU PRACÍ
Stavba:
Odkanalizování obce Sonava, lok. č.2
Objekt:
1_2017_20 - Ostatní a vedlejší náklady
Místo: |  |  | 0 |  |  | Datum:
Zadavatel: |  |  | 0 |  |  | Projektant: | 0
Uchazeč:
Kód dílu - Popis | [6 empty] | Cena celkem [CZK]
Náklady soupisu celkem | [6 empty] | 0 | [12 empty] | -1
| OST - Ostatní a vedlejší náklady | [5 empty] | 0
| 001 - Zařízení staveniště | [5 empty] | 0
| 003 - Související činnosti | [5 empty] | 0
SOUPIS PRACÍ
Stavba:
Odkanalizování obce Sonava, lok. č.2
Objekt:
1_2017_20 - Ostatní a vedlejší náklady
Místo: |  |  | 0 |  |  | Datum:
Zadavatel: |  |  | 0 |  |  | Projektant: | 0
Uchazeč:
PČ | Typ | Kód | Popis | MJ | Množství | J.cena [CZK] | Cena celkem [CZK] | Cenová soustava |  | Poznámka | DPH | J. Nh [h] | Nh celkem [h] | J. hmotnost [t] | Hmotnost celkem [t] | J. suť [t] | Suť Celkem [t]
Náklady soupisu celkem | [6 empty] | 0 | [5 empty] | 0 |  | 0 |  | 0 |  | D | -1 | [7 empty] | 0
| D | OST | Ostatní a vedlejší náklady |  |  |  | 0 | [5 empty] | 0 |  | 0 |  | 0 | 1 | D | 0 | ROZPOCET | [6 empty] | 0
| D | 001 | Zařízení staveniště |  |  |  | 0 | [5 empty] | 0 |  | 0 |  | 0 | 1 | D | 1 | ROZPOCET | [6 empty] | 0
1 | K | 001 | Zřízení, údržba a odstranění prostor dodavatele | kpl | 1 |  | 0 |  |  |  | základní |  | 0 | 0 | 0 | 0 | 0 | 512 | K | 2 | ROZPOCET | 0 | 0 | 0 | 0 | 0 | 1 | 0 | 512 | -1614561214
| P |  | Poznámka k položce: mobilní WC, kancelář pro stavbyvedoucího a mistra, krytý plechový uzamyk. sklad, volný sklad- potrubí, prefa díly, sypké materiály, apod. Oplocení ploch, uvedení ploch do původního stavu apod. Poplatky majiteli veřejných pozemků za dočasný pronájem ploch pro zařízení staveniště. Položka zahrnuje napojení na energie a případné nutné poplatky mimo zřízení dočasných komunikací- oceněno v rámci SO 01 | [15 empty] | P | 2
2 | K | 002 | Vytýčení všech inženýrských sítí | kpl | 1 |  | 0 |  |  |  | základní |  | 0 | 0 | 0 | 0 | 0 | 512 | K | 2 | ROZPOCET | 0 | 0 | 0 | 0 | 0 | 1 | 0 | 512 | 664343675
| P |  | Poznámka k položce: Náklady na vytýčení všech inženýrských sítí na staveništi u jednotlivých správců a majitelů, před zahájením stavebních prací Zhotovitel zajistí aktualizaci vyjádření majitelů všech stávajících inženýrských sítí a následně zajistí vytyčení všech stávajících inženýrských sítí na staveništi navrhované kanalizace u jednotlivých správců a majitelů | [15 empty] | P | 2
3 | K | 003 | Náklady na vytýčení celé stavby před zahájením stavebních prací | kpl | 1 |  | 0 |  |  |  | základní |  | 0 | 0 | 0 | 0 | 0 | 512 | K | 2 | ROZPOCET | 0 | 0 | 0 | 0 | 0 | 1 | 0 | 512 | -1052305128
| P |  | Poznámka k položce: Zhotovitel zajistí geodetické zaměření oprávněným geodetem navržené trasy kanalizace, výtlaků, objektů a přípojek vody | [15 empty] | P | 2
4 | K | 004 | Provizorní přechody pro pěší a přejezdy | kpl | 1 |  | 0 |  |  |  | základní |  | 0 | 0 | 0 | 0 | 0 | 512 | K | 2 | ROZPOCET | 0 | 0 | 0 | 0 | 0 | 1 | 0 | 512 | 1909544036
| P |  | Poznámka k položce: Zřízení, instalace a následná likvidace provizorních přechodů pro pěší a dočasných přejezdů pro vozidla | [15 empty] | P | 2
5 | K | 005 | Provizorní ohrazení výkopu | kpl | 1 |  | 0 |  |  |  | základní |  | 0 | 0 | 0 | 0 | 0 | 512 | K | 2 | ROZPOCET | 0 | 0 | 0 | 0 | 0 | 1 | 0 | 512 | -471346929
6 | K | 008 | Čistění komunikací | kpl | 1 |  | 0 |  |  |  | základní |  | 0 | 0 | 0 | 0 | 0 | 512 | K | 2 | ROZPOCET | 0 | 0 | 0 | 0 | 0 | 1 | 0 | 512 | -1532609858
| P |  | Poznámka k položce: Zajištění čištění komunikací po celou dobu realizace stavby | [15 empty] | P | 2
7 | K | 009 | Dočasné dopravní značení | kpl | 1 |  | 0 |  |  |  | základní |  | 0 | 0 | 0 | 0 | 0 | 512 | K | 2 | ROZPOCET | 0 | 0 | 0 | 0 | 0 | 1 | 0 | 512 | -1131843261
| P |  | Poznámka k položce: Zřízení a instalace dočasného dopravního značení včetně případné aktualizace projektu (dočasného dopravního značení). Součástí prací je zajištění provozu zařízení pro dočasné značení po dobu stavby a následná likvidace dočasného dopravního značení. | [15 empty] | P | 2
8 | K | 010 | Informační tabule | ks | 2 |  | 0 |  |  |  | základní |  | 0 | 0 | 0 | 0 | 0 | 4 | K | 2 | ROZPOCET | 0 | 0 | 0 | 0 | 0 | 1 | 0 | 4 | 769367162
| P |  | Poznámka k položce: informační tabule odolná proti povětrnostním vlivům, vyrobená z hliníku. Tabule bude mít rozměry 1 500 x 1 000 mm a bude v minimální výšce 1,6 m nad terénem, osazená na zabetonovaných ocelových sloupcích | [15 empty] | P | 2
9 | K | 040 | Bezpečnost práce | kpl | 1 |  | 0 |  |  |  | základní |  | 0 | 0 | 0 | 0 | 0 | 512 | K | 2 | ROZPOCET | 0 | 0 | 0 | 0 | 0 | 1 | 0 | 512 | 2083559266
| P |  | Poznámka k položce: Zajištění bezpečnosti práce na staveništi včetně provádění průběžných kontrol v rámci systému BOZ | [15 empty] | P | 2
| D | 003 | Související činnosti |  |  |  | 0 | [5 empty] | 0 |  | 0 |  | 0 | 4 | D | 1 | ROZPOCET | [6 empty] | 0
10 | K | 011 | Geodetické zaměření skutečného provedení stavby | kpl | 1 |  | 0 |  |  |  | základní |  | 0 | 0 | 0 | 0 | 0 | 512 | K | 2 | ROZPOCET | 0 | 0 | 0 | 0 | 0 | 1 | 0 | 512 | -1232303033
| P |  | Poznámka k položce: Geodetické zaměření skutečného provedení stavby včetně zákresu tras a objektů - předmětem je zaměření veškerých nadzemních i podzemních objektů, veškerých potrubních vedení Dokumentace geometrického zaměření skutečného stavu bude ověřena odpovědným geodetem. Dokumentace bude vyhotovena 4x v tištěné verzi a 3x v digitální verzi na CD. | [15 empty] | P | 2
11 | K | 012 | Zákres skutečného provedení stavby | kpl | 1 |  | 0 |  |  |  | základní |  | 0 | 0 | 0 | 0 | 0 | 512 | K | 2 | ROZPOCET | 0 | 0 | 0 | 0 | 0 | 1 | 0 | 512 | -1966578956
| P |  | Poznámka k položce: Vypracování zákresu skutečného provedení kompletní stavby do katastrální mapy. Zákres skutečného provedení stavby do katastrální mapy bude vypracován 2x v tištěné verzi a 2x v digitální verzi na CD. Zákres skutečného provedení stavby bude ověřen odpovědným geodetem. | [15 empty] | P | 2
12 | K | 015 | Dokumentace skutečného provedení | kpl | 1 |  | 0 |  |  |  | základní |  | 0 | 0 | 0 | 0 | 0 | 512 | K | 2 | ROZPOCET | 0 | 0 | 0 | 0 | 0 | 1 | 0 | 512 | 1739240155
| P |  | Poznámka k položce: Vypracování dokumentace skutečného provedení stavby včetně zakreslení skutečného provedení stavby do originálu ověřené dokumentace.Dokumentace skutečného provedení bude vypracována 6x v tištěné verzi a 2x v digitální verzi na CD. | [15 empty] | P | 2
13 | K | 016 | Vyhotovení geometrického plánu pro vklad věcných břemen do katastru nemovitostí | kpl | 1 |  | 0 |  |  |  | základní |  | 0 | 0 | 0 | 0 | 0 | 512 | K | 2 | ROZPOCET | 0 | 0 | 0 | 0 | 0 | 1 | 0 | 512 | -694658523
| P |  | Poznámka k položce: Vypracování geometrického plánu skutečného provedení stavby do katastrální mapy pro vklad věcných břemen do katastru nemovitostí dle požadavků a zásad platné státní legislativy a dle požadavků Katastrálního úřadu. Geometrický plán pro vklad věcných břemen do KN bude vypracován 7x v tištěné verzi a 2x v digitální verzi na CD pro každého vlastníka dotčených pozemků. Dokumentace bude ověřená odpovědným geodetem a Katastrálním úřadem. | [15 empty] | P | 2
14 | K | 017 | Kompletační činnost zhotovitele stavby a příprava k odevzdání stavby zadavateli | kpl | 1 |  | 0 |  |  |  | základní |  | 0 | 0 | 0 | 0 | 0 | 512 | K | 2 | ROZPOCET | 0 | 0 | 0 | 0 | 0 | 1 | 0 | 512 | -2117870081
| P |  | Poznámka k položce: Zajištění a shromáždění všech dokladů potřebných k zahájení stavby, k vlastní realizaci stavby a k ukončení stavby včetně přípravy a shromáždění dokladů ke kolaudaci stavby a k předání stavby zadavateli. | [15 empty] | P | 2
15 | K | 018 | Dokumentace změn stavby - pro změnu stavby před kolaudací | kpl | 1 |  | 0 |  |  |  | základní |  | 0 | 0 | 0 | 0 | 0 | 512 | K | 2 | ROZPOCET | 0 | 0 | 0 | 0 | 0 | 1 | 0 | 512 | 1340380812
| P |  | Poznámka k položce: Vypracování projektové dokumentace s vyznačením všech změn oproti stavebnímu povolení v rozsahu pro podání žádosti o změnu stavby před dokončením. Projektová dokumentace změn bude vypracována 3x v tištěné verzi a 2x v digitální verzi na CD. | [15 empty] | P | 2
16 | K | 021 | Náklady na zpracování, projednání a schválení havarijního plánu stavby | kpl | 1 |  | 0 |  |  |  | základní |  | 0 | 0 | 0 | 0 | 0 | 512 | K | 2 | ROZPOCET | 0 | 0 | 0 | 0 | 0 | 1 | 0 | 512 | -1550005511
| P |  | Poznámka k položce: Náklady na zpracování, projednání a schválení havarijního plánu stavby. Havarijní plán bude vypracován 5x v tištěné verzi a 2x v digitální verzi na CD | [15 empty] | P | 2
17 | K | 022 | Projednání podmínek s majiteli pozemků | kpl | 1 |  | 0 |  |  |  | základní |  | 0 | 0 | 0 | 0 | 0 | 512 | K | 2 | ROZPOCET | 0 | 0 | 0 | 0 | 0 | 1 | 0 | 512 | 1819310602
| P |  | Poznámka k položce: Zajištění podpisu protokolu o zpětném převzetí pozemku vlastníky příslušných pozemků. | [15 empty] | P | 2
18 | K | 030 | Rozbory a sledování kvality podzemních vod - ověřovací rozbory | kpl | 1 |  | 0 |  |  |  | základní |  | 0 | 0 | 0 | 0 | 0 | 512 | K | 2 | ROZPOCET | 0 | 0 | 0 | 0 | 0 | 1 | 0 | 512 | -543902593
| P |  | Poznámka k položce: Zhotovitel bude provádět kontrolní rozbory podzemních vod za účelem stanovení jejich agresivity na stavební konstrukce | [15 empty] | P | 2
19 | K | 031 | Sledování množství a kvality čerpané podzemní vody, která je následně vypouštěná do kanalizace nebo recipientu po dobu realizace zemních prací | kpl | 1 |  | 0 |  |  |  | základní |  | 0 | 0 | 0 | 0 | 0 | 512 | K | 2 | ROZPOCET | 0 | 0 | 0 | 0 | 0 | 1 | 0 | 512 | 1442404853
| P |  | Poznámka k položce: Zhotovitel bude provádět 1x týdně kontrolní rozbory čerpaných podzemních vod z výkopu na odtoku (před vypouštěním do recipientu nebo do kanalizace) a sledovat ukazatele NL NEL. Průběžně bude sledovat a vyhodnocovat celkové čerpané množsvtí těchto vod | [15 empty] | P | 2
20 | K | 032 | Provozní řád dočasného čerpání podzemní vody po dobu realizace stavby | kpl | 1 |  | 0 |  |  |  | základní |  | 0 | 0 | 0 | 0 | 0 | 512 | K | 2 | ROZPOCET | 0 | 0 | 0 | 0 | 0 | 1 | 0 | 512 | 894072082
| P |  | Poznámka k položce: Vypracování provozního řádu pro dočasné snižování hladiny podzemní vody čerpáním podzemních vod a vod ze stavební rýhy při výstavbě včetně projednání a schválení s MMO OŽP. Provozní řád bude vypracován 5x v tištěné verzi a 2x v digitální verzi na CD | [15 empty] | P | 2

## Pokyny pro vyplnění
Struktura údajů, formát souboru a metodika pro zpracování
Struktura
Soubor je složen ze záložky Rekapitulace stavby a záložek s názvem soupisu prací pro jednotlivé objekty ve formátu XLS. Každá ze záložek přitom obsahuje
ještě samostatné sestavy vymezené orámovaním a nadpisem sestavy.
Rekapitulace stavby obsahuje sestavu Rekapitulace stavby a Rekapitulace objektů stavby a soupisů prací.
V sestavě Rekapitulace stavby jsou uvedeny informace identifikující předmět veřejné zakázky na stavební práce, KSO, CC-CZ, CZ-CPV, CZ-CPA a rekapitulaci
celkové nabídkové ceny uchazeče.
V sestavě Rekapitulace objektů stavby a soupisů prací je uvedena rekapitulace stavebních objektů, inženýrských objektů, provozních souborů,
vedlejších a ostatních nákladů a ostatních nákladů s rekapitulací nabídkové ceny za jednotlivé soupisy prací. Na základě údaje Typ je možné
identifikovat, zda se jedná o objekt nebo soupis prací pro daný objekt:
|  | STA | Stavební objekt pozemní
|  | ING | Stavební objekt inženýrský
|  | PRO | Provozní soubor
|  | VON | Vedlejší a ostatní náklady
|  | OST | Ostatní
|  | Soupis | Soupis prací pro daný typ objektu
Soupis prací pro jednotlivé objekty obsahuje sestavy Krycí list soupisu, Rekapitulace členění soupisu prací, Soupis prací. Za soupis prací může být považován
i objekt stavby v případě, že neobsahuje podřízenou zakázku.
Krycí list soupisu obsahuje rekapitulaci informací o předmětu veřejné zakázky ze sestavy Rekapitulace stavby, informaci o zařazení objektu do KSO,
CC-CZ, CZ-CPV, CZ-CPA a rekapitulaci celkové nabídkové ceny uchazeče za aktuální soupis prací.
Rekapitulace členění soupisu prací obsahuje rekapitulaci soupisu prací ve všech úrovních členění soupisu tak, jak byla tato členění použita (např.
stavební díly, funkční díly, případně jiné členění) s rekapitulací nabídkové ceny.
Soupis prací obsahuje položky veškerých stavebních nebo montážních prací, dodávek materiálů a služeb nezbytných pro zhotovení stavebního objektu,
inženýrského objektu, provozního souboru, vedlejších a ostatních nákladů.
Pro položky soupisu prací se zobrazují následující informace:
|  | PČ |  | Pořadové číslo položky v aktuálním soupisu
|  | TYP |  | Typ položky: K - konstrukce, M - materiál, PP - plný popis, PSC - poznámka k souboru cen, P - poznámka k položce, VV - výkaz výměr
|  | Kód |  | Kód položky
|  | Popis |  | Zkrácený popis položky
|  | MJ |  | Měrná jednotka položky
|  | Množství |  | Množství v měrné jednotce
|  | J.cena |  | Jednotková cena položky. Zadaní může obsahovat namísto J.ceny sloupce J.materiál a J.montáž, jejichž součet definuje
J.cenu položky.
|  | Cena celkem |  | Celková cena položky daná jako součin množství a j.ceny
|  | Cenová soustava |  | Příslušnost položky do cenové soustavy
Ke každé položce soupisu prací se na samostatných řádcích může zobrazovat:
Plný popis položky
Poznámka k souboru cen a poznámka zadavatele
Výkaz výměr
Pokud je k řádku výkazu výměr evidovaný údaj ve sloupci Kód, jedná se o definovaný odkaz, na který se může odvolávat výkaz výměr z jiné položky.
Metodika pro zpracování
Jednotlivé sestavy jsou v souboru provázány. Editovatelné pole jsou zvýrazněny žlutým podbarvením, ostatní pole neslouží k editaci a nesmí být jakkoliv
modifikovány.
Uchazeč je pro podání nabídky povinen vyplnit žlutě podbarvená pole:
Pole Uchazeč v sestavě Rekapitulace stavby - zde uchazeč vyplní svůj název (název subjektu)
Pole IČ a DIČ v sestavě Rekapitulace stavby - zde uchazeč vyplní svoje IČ a DIČ
Datum v sestavě Rekapitulace stavby - zde uchazeč vyplní datum vytvoření nabídky
J.cena = jednotková cena v sestavě Soupis prací o maximálním počtu desetinných míst uvedených v poli
- pokud sestavy soupisů prací obsahují pole J.cena, musí být všechna tato pole vyplněna nenulovými kladnými číslicemi
Poznámka - nepovinný údaj pro položku soupisu
V případě, že sestavy soupisů prací neobsahují pole J.cena, potom ve všech soupisech prací obsahují pole:
- J.materiál - jednotková cena materiálu
- J.montáž - jednotková cena montáže
Uchazeč je v tomto případě povinen vyplnit všechna pole J.materiál a pole J.montáž nenulovými kladnými číslicemi. V případech, kdy položka
neobsahuje žádný materiál je přípustné, aby pole J.materiál bylo vyplněno nulou. V případech, kdy položka neobsahuje žádnou montáž je přípustné,
aby pole J.montáž bylo vyplněno nulou. Není však přípustné, aby obě pole - J.materiál, J.Montáž byly u jedné položky vyplněny nulou.
Rekapitulace stavby
Název |  |  | Povinný |  | Popis | Typ | Max. počet
atributu |  |  | (A/N) |  |  |  | znaků
Kód |  |  | A |  | Kód stavby | String | 20
Stavba |  |  | A |  | Název stavby | String | 120
Místo |  |  | N |  | Místo stavby | String | 50
Datum |  |  | A |  | Datum vykonaného exportu | Date
KSO |  |  | N |  | Klasifikace stavebního objektu | String | 15
CC-CZ |  |  | N |  | Klasifikace stavbeních děl | String | 15
CZ-CPV |  |  | N |  | Společný slovník pro veřejné zakázky | String | 20
CZ-CPA |  |  | N |  | Klasifikace produkce podle činností | String | 20
Zadavatel |  |  | N |  | Zadavatel zadaní | String | 50
IČ |  |  | N |  | IČ zadavatele zadaní | String | 20
DIČ |  |  | N |  | DIČ zadavatele zadaní | String | 20
Uchazeč |  |  | N |  | Uchazeč veřejné zakázky | String | 50
Projektant |  |  | N |  | Projektant | String | 50
Poznámka |  |  | N |  | Poznámka k zadání | String | 255
Sazba DPH |  |  | A |  | Rekapitulace sazeb DPH u položek soupisů | eGSazbaDph
Základna DPH |  |  | A |  | Základna DPH určena součtem celkové ceny z položek soupisů | Double
Hodnota DPH |  |  | A |  | Hodnota DPH | Double
Cena bez DPH |  |  | A |  | Celková cena bez DPH za celou stavbu. Sčítává se ze všech listů. | Double
Cena s DPH |  |  | A |  | Celková cena s DPH za celou stavbu | Double
Rekapitulace objektů stavby a soupisů prací
Název |  |  | Povinný |  | Popis | Typ | Max. počet
atributu |  |  | (A/N) |  |  |  | znaků
Kód |  |  | A |  | Přebírá se z Rekapitulace stavby | String | 20
Stavba |  |  | A |  | Přebírá se z Rekapitulace stavby | String | 120
Místo |  |  | N |  | Přebírá se z Rekapitulace stavby | String | 50
Datum |  |  | A |  | Přebírá se z Rekapitulace stavby | Date
Zadavatel |  |  | N |  | Přebírá se z Rekapitulace stavby | String | 50
Projektant |  |  | N |  | Přebírá se z Rekapitulace stavby | String | 50
Uchazeč |  |  | N |  | Přebírá se z Rekapitulace stavby | String | 50
Kód |  |  | A |  | Kód objektu | String | 20
Objektu, Soupis prací |  |  | A |  | Název objektu | String | 120
Cena bez DPH |  |  | A |  | Cena bez DPH za daný objekt | Double
Cena s DPH |  |  | A |  | Cena spolu s DPH za daný objekt | Double
Typ |  |  | A |  | Typ zakázky | eGTypZakazky
Krycí list soupisu
Název |  |  | Povinný |  | Popis | Typ | Max. počet
atributu |  |  | (A/N) |  |  |  | znaků
Stavba |  |  | A |  | Přebírá se z Rekapitulace stavby | String | 120
Objekt |  |  | A |  | Kód a název objektu | String | 20 + 120
Soupis |  |  | A |  | Kód a název soupisu | String | 20 + 120
KSO |  |  | N |  | Klasifikace stavebního objektu | String | 15
CC-CZ |  |  | N |  | Klasifikace stavbeních děl | String | 15
CZ-CPV |  |  | N |  | Společný slovník pro veřejné zakázky | String | 20
CZ-CPA |  |  | N |  | Klasifikace produkce podle činností | String | 20
Místo |  |  | N |  | Přebírá se z Rekapitulace stavby | String | 50
Zadavatel |  |  | N |  | Přebírá se z Rekapitulace stavby | String | 50
Uchazeč |  |  | N |  | Přebírá se z Rekapitulace stavby | String | 50
Projektant |  |  | N |  | Přebírá se z Rekapitulace stavby | String | 50
Poznámka |  |  | N |  | Poznámka k soupisu prací | String | 255
Sazba DPH |  |  | A |  | Rekapitulace sazeb DPH na položkách aktuálního soupisu | eGSazbaDph
Základna DPH |  |  | A |  | Základna DPH určena součtem celkové ceny z položek aktuálního soupisu | Double
Hodnota DPH |  |  | A |  | Hodnota DPH | Double
Cena bez DPH |  |  | A |  | Cena bez DPH za daný soupis | Double
Cena s DPH |  |  | A |  | Cena s DPH za daný soupis | Double
Rekapitulace členění soupisu prací
Název |  |  | Povinný |  | Popis | Typ | Max. počet
atributu |  |  | (A/N) |  |  |  | znaků
Stavba |  |  | A |  | Přebírá se z Rekapitulace stavby | String | 120
Objekt |  |  | A |  | Kód a název objektu, přebírá se z Krycího listu soupisu | String | 20 + 120
Soupis |  |  | A |  | Kód a název objektu, přebírá se z Krycího listu soupisu | String | 20 + 120
Místo |  |  | N |  | Přebírá se z Rekapitulace stavby | String | 50
Datum |  |  | A |  | Přebírá se z Rekapitulace stavby | Date
Zadavatel |  |  | N |  | Přebírá se z Rekapitulace stavby | String | 50
Projektant |  |  | N |  | Přebírá se z Rekapitulace stavby | String | 50
Uchazeč |  |  | N |  | Přebírá se z Rekapitulace stavby | String | 50
Kód dílu - Popis |  |  | A |  | Kód a název dílu ze soupisu | String | 20 + 100
Cena celkem |  |  | A |  | Cena celkem za díl ze soupisu | Double
Soupis prací
Název |  |  | Povinný |  | Popis | Typ | Max. počet
atributu |  |  | (A/N) |  |  |  | znaků
Stavba |  |  | A |  | Přebírá se z Rekapitulace stavby | String | 120
Objekt |  |  | A |  | Kód a název objektu | String | 20 + 120
Soupis |  |  | A |  | Přebírá se z Krycího listu soupisu | String | 20 + 120
Místo |  |  | N |  | Přebírá se z Krycího listu soupisu | String | 50
Datum |  |  | A |  | Přebírá se z Krycího listu soupisu | Date
Zadavatel |  |  | N |  | Přebírá se z Krycího listu soupisu | String | 50
Projektant |  |  | N |  | Přebírá se z Krycího listu soupisu | String | 50
Uchazeč |  |  | N |  | Přebírá se z Krycího listu soupisu | String | 50
PČ |  |  | A |  | Pořadové číslo položky soupisu | Long
Typ |  |  | A |  | Typ položky soupisu | eGTypPolozky | 1
Kód |  |  | A |  | Kód položky ze soupisu | String | 20
Popis |  |  | A |  | Popis položky ze soupisu | String | 255
MJ |  |  | A |  | Měrná jednotka položky | String | 10
Množství |  |  | A |  | Množství položky soupisu | Double
J.Cena |  |  | A |  | Jednotková cena položky | Double
Cena celkem |  |  | A |  | Cena celkem vyčíslena jako J.Cena * Množství | Double
Cenová soustava |  |  | N |  | Zařazení položky do cenové soustavy | String | 50
p |  |  | N |  | Poznámka položky ze soupisu | Memo
psc |  |  | N |  | Poznámka k souboru cen ze soupisu | Memo
pp |  |  | N |  | Plný popis položky ze soupisu | Memo
vv |  |  | N |  | Výkaz výměr (figura, výraz, výměra) ze soupisu | Text,Text,Double | 20, 150
Datová věta
Typ věty |  |  | Hodnota |  | Význam
eGSazbaDPH |  |  | základní |  | Základní sazba DPH
|  |  | snížená |  | Snížená sazba DPH
|  |  | nulová |  | Nulová sazba DPH
|  |  | zákl. přenesená |  | Základní sazba DPH přenesená
|  |  | sníž. přenesená |  | Snížená sazba DPH přenesená
eGTypZakazky |  |  | STA |  | Stavební objekt
|  |  | PRO |  | Provozní soubor
|  |  | ING |  | Inženýrský objekt
|  |  | VON |  | Vedlejší a ostatní náklady
|  |  | OST |  | Ostatní náklady
eGTypPolozky |  |  | 1 |  | Položka typu HSV
|  |  | 2 |  | Položka typu PSV
|  |  | 3 |  | Položka typu M
|  |  | 4 |  | Položka typu OST