## Rekapitulace stavby
2012 |  | List obsahuje: |  |  |  |  | 1) Souhrnný list stavby |  |  |  | 2) Rekapitulace objektů | [16 empty] | 2.0 | [5 empty] | False | False
| optimalizováno pro tisk sestav ve formátu A4 - na výšku | [17 empty] | >> skryté sloupce << | [13 empty] | 0,01 | 21
[33 empty] | 0,01 | 15
| SOUHRNNÝ LIST STAVBY | [18 empty] | v --- níže se nacházejí doplnkové a pomocné údaje k sestavám --- v | [11 empty] | Návod na vyplnění | 0,001
|  | Kód: |  |  |  |  | 061/13/08/2015 | [24 empty] | Měnit lze pouze buňky se žlutým podbarvením! 1) na prvním listu Rekapitulace stavby vyplňte v sestavě a) Souhrnný list - údaje o Zhotoviteli (přenesou se do ostatních sestav i v jiných listech) b) Rekapitulace objektů - potřebné Ostatní náklady 2) na vybraných listech vyplňte v sestavě a) Krycí list - údaje o Zhotoviteli, pokud se liší od údajů o Zhotoviteli na Souhrnném listu (údaje se přenesou do ostatních sestav v daném listu) b) Rekapitulace rozpočtu - potřebné Ostatní náklady c) Celkové náklady za stavbu - ceny u položek - množství, pokud má žluté podbarvení - a v případe potřeby poznámku (ta je v skrytém sloupci) | 0,01
|  | Stavba: |  |  |  |  | KOHINOOR MARÁNSKÉ RADČICE - Biotechnologický systém ČDV Z MR1 | [25 empty] | 0,1
|  | JKSO: | [13 empty] | CC-CZ: | [16 empty] | 1
|  | Místo: |  |  |  |  | Mariánské Radčice | [8 empty] | Datum: |  | Vyplň údaj | [14 empty] | 10
|  | CZ-CPV: |  |  |  |  | 45232421-9 | [25 empty] | 100
|  | Objednatel: | [13 empty] | IČ: | [16 empty] | 0,1
|  |  | PK Ústí nad Labem | [12 empty] | DIČ: | [16 empty] | 0,1
0,1
|  | Zhotovitel: | [13 empty] | IČ: |  | Vyplň údaj | [14 empty] | 0,1
|  |  | Vyplň údaj | [12 empty] | DIČ: |  | Vyplň údaj | [14 empty] | 0,1
False
|  | Projektant: | [13 empty] | IČ: | [16 empty] | False
|  |  | Terén Design s.r.o. | [12 empty] | DIČ: | [16 empty] | True
0,01
|  | Zpracovatel: | [13 empty] | IČ: | [16 empty] | 0,01
|  |  | Pavel Šouta | [12 empty] | DIČ:
Poznámka:
Poznámka : Každá položka výkazu výměr musí být v rámci nabídkového rozpočtu nabídnuta kompletní, včetně všech pomocných konstrukcí a prací potřebných k řádnému a provozuschopnému dokončení díla. Zadavatel nebude v průběhu realizace díla akceptovat požadavky na zvýšení ceny díla o cenu konstrukcí a prací, které uchazeč objektivně mohl případně měl předpokládat při vynaložení odborné péče při zpracování nabídkové ceny v součinnosti s příslušnou projektovou dokumentací stavby. Uchazeč o zakázku je odpovědný za cenu díla. Uchazeč do nabídkové ceny zahrne také náklady spojené s umístěním stavby. Jedná se zejména o náklady na zřízení, údržbu a odstranění objektů zařízení staveniště včetně vnitrostaveništních komunikací a skladovacích ploch, provozní vlivy, mimostaveništní doprava, náklady na kompletační činnost a zpracování dokumentace skutečného provedení stavby.
|  | Náklady z rozpočtů | [13 empty] | 0
|  | Ostatní náklady ze souhrnného listu | [13 empty] | 0
|  | Cena bez DPH | [13 empty] | 0
|  | DPH |  | základní |  |  |  | 21% |  | ze | 0 |  |  |  |  | 0
|  |  |  | snížená |  |  |  | 15% |  | ze | 0 |  |  |  |  | 0
|  | DPH |  | zákl. přenesená |  |  |  | 21% |  | ze | 0 |  |  |  |  | 0
|  |  |  | sníž. přenesená |  |  |  | 15% |  | ze | 0 |  |  |  |  | 0
|  |  |  | nulová |  |  |  | 0% |  | ze | 0 |  |  |  |  | 0
|  | Cena s DPH | [7 empty] | v |  | CZK |  |  |  | 0
|  | Projektant | [10 empty] | Zpracovatel
|  | Datum a podpis: | [6 empty] | Razítko |  |  |  | Datum a podpis: |  |  |  | Razítko
|  | Objednavatel | [10 empty] | Zhotovitel
|  | Datum a podpis: | [6 empty] | Razítko |  |  |  | Datum a podpis: |  |  |  | Razítko
REKAPITULACE OBJEKTŮ STAVBY
| Kód: | [6 empty] | 061/13/08/2015
| Stavba: | [6 empty] | KOHINOOR MARÁNSKÉ RADČICE - Biotechnologický systém ČDV Z MR1
| Místo: | [6 empty] | Mariánské Radčice | [6 empty] | Datum: |  | Vyplň údaj
| Objednatel: | [6 empty] | PK Ústí nad Labem | [6 empty] | Projektant: |  | Terén Design s.r.o. |  |  | Informatívní údaje z listů zakázek
| Zhotovitel: | [13 empty] | Zpracovatel: |  | Pavel Šouta
| Kód |  |  |  | Objekt | [8 empty] | Cena bez DPH [CZK] |  |  |  | Cena s DPH [CZK] |  | z toho Ostat. náklady [CZK] | DPH [CZK] | Normohodiny [h] | DPH základní [CZK] | DPH snížená [CZK] | DPH základní přenesená [CZK] | DPH snížená přenesená [CZK] | Základna DPH základní | Základna DPH snížená | Základna DPH zákl. přenesená | Základna DPH sníž. přenesená | Základna DPH nulová
| 1) Náklady z rozpočtů | [12 empty] | 0 |  |  |  | 0 |  | 0 | 0 | 0 | 0 | 0 | 0 | 0 | 0 | 0 | 0 | 0 | 0 |  | D | 0 | ###NOIMPORT### | IMPORT | {d1ee9ef4-ecbf-4c5a-9b03-e88099c4a4d4} | {00000000-0000-0000-0000-000000000000}
/ |  | 062/13/08/2015 |  |  |  | SO 01 Hrubé úpravy terénu | [7 empty] | 0 |  |  |  | 0 |  | 0 | 0 | 0 | 0 | 0 | 0 | 0 | 0 | 0 | 0 | 0 | 0 |  |  | 1 |  | IMPORT | {3d82f7e9-1eb6-480a-979c-7e6e8c6d4253} | {d1ee9ef4-ecbf-4c5a-9b03-e88099c4a4d4}
/ |  | 063/13/08/2015 |  |  |  | SO 02.1 Nádrže A.1 a A.2 | [7 empty] | 0 |  |  |  | 0 |  | 0 | 0 | 0 | 0 | 0 | 0 | 0 | 0 | 0 | 0 | 0 | 0 |  |  | 1 |  | IMPORT | {ab83c1d0-aca2-4861-9866-328cd501c46d} | {d1ee9ef4-ecbf-4c5a-9b03-e88099c4a4d4}
/ |  | 064/13/08/2015 |  |  |  | SO 02.2 Nádrže B.1 a B.2 | [7 empty] | 0 |  |  |  | 0 |  | 0 | 0 | 0 | 0 | 0 | 0 | 0 | 0 | 0 | 0 | 0 | 0 |  |  | 1 |  | IMPORT | {171e617c-3f5f-42c2-aa61-aa61fd1374dc} | {d1ee9ef4-ecbf-4c5a-9b03-e88099c4a4d4}
/ |  | 065/13/08/2015 |  |  |  | SO 02.3 Nádrže C.1 a C.2 | [7 empty] | 0 |  |  |  | 0 |  | 0 | 0 | 0 | 0 | 0 | 0 | 0 | 0 | 0 | 0 | 0 | 0 |  |  | 1 |  | IMPORT | {a9bbe9f1-0050-4e53-b76e-e664856738f4} | {d1ee9ef4-ecbf-4c5a-9b03-e88099c4a4d4}
/ |  | 066/13/08/2015 |  |  |  | SO 02.4 Nádrž D | [7 empty] | 0 |  |  |  | 0 |  | 0 | 0 | 0 | 0 | 0 | 0 | 0 | 0 | 0 | 0 | 0 | 0 |  |  | 1 |  | IMPORT | {d03b8c70-c887-43ea-98be-2559df9df543} | {d1ee9ef4-ecbf-4c5a-9b03-e88099c4a4d4}
/ |  | 067/13/08/2015 |  |  |  | SO 02.5 Vegetační kalové pole | [7 empty] | 0 |  |  |  | 0 |  | 0 | 0 | 0 | 0 | 0 | 0 | 0 | 0 | 0 | 0 | 0 | 0 |  |  | 1 |  | IMPORT | {dd808f95-2490-4f6a-b368-3cd50178cc8e} | {d1ee9ef4-ecbf-4c5a-9b03-e88099c4a4d4}
/ |  | 068/13/08/2015 |  |  |  | SO 02.6 Přípojka nízkého napětí | [7 empty] | 0 |  |  |  | 0 |  | 0 | 0 | 0 | 0 | 0 | 0 | 0 | 0 | 0 | 0 | 0 | 0 |  |  | 1 |  | IMPORT | {6d4f189a-f895-4ad6-b4b1-0d99219457bf} | {d1ee9ef4-ecbf-4c5a-9b03-e88099c4a4d4}
/ |  | 069/13/08/2015 |  |  |  | SO 03 Odtokové potrubí | [7 empty] | 0 |  |  |  | 0 |  | 0 | 0 | 0 | 0 | 0 | 0 | 0 | 0 | 0 | 0 | 0 | 0 |  |  | 1 |  | IMPORT | {13bc21c6-343e-49bf-9cd4-5da59b64e062} | {d1ee9ef4-ecbf-4c5a-9b03-e88099c4a4d4}
/ |  | 070/13/08/2015 |  |  |  | SO 04 Obslužné cesty | [7 empty] | 0 |  |  |  | 0 |  | 0 | 0 | 0 | 0 | 0 | 0 | 0 | 0 | 0 | 0 | 0 | 0 |  |  | 1 |  | IMPORT | {300f75cf-3158-42b0-b891-29840f309a12} | {d1ee9ef4-ecbf-4c5a-9b03-e88099c4a4d4}
/ |  | 071/13/08/2015 |  |  |  | SO 05 Konečné úpravy a ozelenění | [7 empty] | 0 |  |  |  | 0 |  | 0 | 0 | 0 | 0 | 0 | 0 | 0 | 0 | 0 | 0 | 0 | 0 |  |  | 1 |  | IMPORT | {aa5fa8b1-ce60-4e51-88de-502525873d68} | {d1ee9ef4-ecbf-4c5a-9b03-e88099c4a4d4}
/ |  | 072/13/08/2015 |  |  |  | PS 01 Aktivní provzdušňování | [7 empty] | 0 |  |  |  | 0 |  | 0 | 0 | 0 | 0 | 0 | 0 | 0 | 0 | 0 | 0 | 0 | 0 |  |  | 1 |  | IMPORT | {dbd86bf7-41a0-4eb2-841b-2b17355d0835} | {d1ee9ef4-ecbf-4c5a-9b03-e88099c4a4d4}
/ |  | 073/13/08/2015 |  |  |  | PS 02 Čerpání vyčištěných důlních vod | [7 empty] | 0 |  |  |  | 0 |  | 0 | 0 | 0 | 0 | 0 | 0 | 0 | 0 | 0 | 0 | 0 | 0 |  |  | 1 |  | IMPORT | {2b9e3097-10da-488b-918d-7f0f2e083f96} | {d1ee9ef4-ecbf-4c5a-9b03-e88099c4a4d4}
/ |  | 074/13/08/2015 |  |  |  | PS 03 Přípojka NN | [7 empty] | 0 |  |  |  | 0 |  | 0 | 0 | 0 | 0 | 0 | 0 | 0 | 0 | 0 | 0 | 0 | 0 |  |  | 1 |  | IMPORT | {0cdefbe0-4abc-415f-b768-c83d89fdb141} | {d1ee9ef4-ecbf-4c5a-9b03-e88099c4a4d4}
/ |  | 075/13/08/2015 |  |  |  | Vedlejší a ostatní náklady | [7 empty] | 0 |  |  |  | 0 |  | 0 | 0 | 0 | 0 | 0 | 0 | 0 | 0 | 0 | 0 | 0 | 0 |  |  | 1 |  | IMPORT | {d647cd70-484b-4696-8649-1428939f253c} | {d1ee9ef4-ecbf-4c5a-9b03-e88099c4a4d4}
| 2) Ostatní náklady ze souhrnného listu | [12 empty] | 0 |  |  |  | 0 |  | Procent. zadání [% nákladů rozpočtu] | Zařazení nákladů | DPH | DPH [CZK]
|  | Ostatní náklady | [11 empty] | 0 |  |  |  | 0 |  | 0% | stavební čast | základní | 0 | [12 empty] | OSTATNENAKLADY |  |  | 0 | 0 | 0 | 0 | 0 | 0 | 0 | 0 | 0 | 0 | 1 | 1 | x
|  | Vyplň vlastní | [11 empty] | 0 |  |  |  | 0 |  | 0% | stavební čast | základní | 0 | [12 empty] | OSTATNENAKLADYVLASTNE |  |  | 0 | 0 | 0 | 0 | 0 | 0 | 0 | 0 | 0 | 0 | 1 | 1
|  | Vyplň vlastní | [11 empty] | 0 |  |  |  | 0 |  | 0% | stavební čast | základní | 0 | [12 empty] | OSTATNENAKLADYVLASTNE |  |  | 0 | 0 | 0 | 0 | 0 | 0 | 0 | 0 | 0 | 0 | 1 | 1
|  | Vyplň vlastní | [11 empty] | 0 |  |  |  | 0 |  | 0% | stavební čast | základní | 0 | [12 empty] | OSTATNENAKLADYVLASTNE |  |  | 0 | 0 | 0 | 0 | 0 | 0 | 0 | 0 | 0 | 0 | 1 | 1
| Celkové náklady za stavbu 1) + 2) | [12 empty] | 0 |  |  |  | 0

## 062-13-08-2015 - SO 01 Hr...
| List obsahuje: |  | 1) Krycí list rozpočtu |  | 2) Rekapitulace rozpočtu |  |  | 3) Rozpočet |  |  | Zpět na list: | Rekapitulace stavby
optimalizováno pro tisk sestav ve formátu A4 - na výšku | [11 empty] | >> skryté sloupce << | [9 empty] | {3d82f7e9-1eb6-480a-979c-7e6e8c6d4253}
2
KRYCÍ LIST ROZPOČTU | [12 empty] | v --- níže se nacházejí doplnkové a pomocné údaje k sestavám --- v | [8 empty] | True
| Stavba: |  | KOHINOOR MARÁNSKÉ RADČICE - Biotechnologický systém ČDV Z MR1
| Objekt: |  | 062/13/08/2015 - SO 01 Hrubé úpravy terénu
| JKSO: | [7 empty] | CC-CZ:
| Místo: |  | Mariánské Radčice | [5 empty] | Datum: |  | Vyplň údaj
| Objednatel: | [7 empty] | IČ:
|  | PK Ústí nad Labem | [6 empty] | DIČ:
| Zhotovitel: | [7 empty] | IČ:
|  | dle výběrového řízení | [6 empty] | DIČ:
| Projektant: | [7 empty] | IČ:
|  | Terén Design, s.r.o. | [6 empty] | DIČ:
| Zpracovatel: | [7 empty] | IČ:
|  | Pavel Šouta | [6 empty] | DIČ:
Poznámka:
| Náklady z rozpočtu | [7 empty] | 0
| Ostatní náklady | [7 empty] | 0
| Cena bez DPH | [7 empty] | 0
| DPH | základní | 21% | ze | 0 |  |  |  | 0
|  | snížená | 15% | ze | 0 |  |  |  | 0
| DPH | zákl. přenesená | 21% | ze | 0 |  |  |  | 0
|  | sníž. přenesená | 15% | ze | 0 |  |  |  | 0
|  | nulová | 0% | ze | 0 |  |  |  | 0
| Cena s DPH |  |  | v | CZK |  |  | 0
| Projektant |  |  |  |  | Zpracovatel
| Datum a podpis: |  |  | Razítko |  | Datum a podpis: |  |  |  | Razítko
| Objednavatel |  |  |  |  | Zhotovitel
| Datum a podpis: |  |  | Razítko |  | Datum a podpis: |  |  |  | Razítko
REKAPITULACE ROZPOČTU
Stavba: |  |  | KOHINOOR MARÁNSKÉ RADČICE - Biotechnologický systém ČDV Z MR1
Objekt: |  |  | 062/13/08/2015 - SO 01 Hrubé úpravy terénu
Místo: |  |  | Mariánské Radčice |  |  |  | Datum: |  | Vyplň údaj
Objednatel: |  |  | PK Ústí nad Labem |  |  |  | Projektant: |  | Terén Design, s.r.o.
Zhotovitel: |  |  | dle výběrového řízení |  |  |  | Zpracovatel: |  | Pavel Šouta
Kód - Popis | [9 empty] | Cena celkem [CZK]
1) Náklady z rozpočtu | [9 empty] | 0 | [12 empty] | -1
| HSV - Práce a dodávky HSV | [8 empty] | 0
| 1 - Zemní práce | [8 empty] | 0
2) Ostatní náklady | [9 empty] | 0 |  |  |  | DPH
| Zařízení staveniště | [8 empty] | 0 |  |  |  | zákl. přenesená | [12 empty] | VRN | 0 | 0 | 0 | 0 | 0 | 4
| Projektové práce | [8 empty] | 0 |  |  |  | zákl. přenesená | [12 empty] | VRN | 0 | 0 | 0 | 0 | 0 | 4
| Územní vlivy | [8 empty] | 0 |  |  |  | zákl. přenesená | [12 empty] | VRN | 0 | 0 | 0 | 0 | 0 | 4
| Provozní vlivy | [8 empty] | 0 |  |  |  | zákl. přenesená | [12 empty] | VRN | 0 | 0 | 0 | 0 | 0 | 4
| Jiné VRN | [8 empty] | 0 |  |  |  | zákl. přenesená | [12 empty] | VRN | 0 | 0 | 0 | 0 | 0 | 4
| Kompletační činnost | [8 empty] | 0 |  |  |  | zákl. přenesená | [12 empty] | KOMPLETACNA | 0 | 0 | 0 | 0 | 0 | 4
Celkové náklady za stavbu 1) + 2) | [7 empty] | 0
ROZPOČET
Stavba: |  |  | KOHINOOR MARÁNSKÉ RADČICE - Biotechnologický systém ČDV Z MR1
Objekt: |  |  | 062/13/08/2015 - SO 01 Hrubé úpravy terénu
Místo: |  |  | Mariánské Radčice |  |  |  | Datum: |  | Vyplň údaj
Objednatel: |  |  | PK Ústí nad Labem |  |  |  | Projektant: |  | Terén Design, s.r.o.
Zhotovitel: |  |  | dle výběrového řízení |  |  |  | Zpracovatel: |  | Pavel Šouta
PČ | Typ | Kód | Popis |  |  | MJ | Množství | J.cena [CZK] |  | Cena celkem [CZK] |  |  | Poznámka | DPH | J. Nh [h] | Nh celkem [h] | J. hmotnost [t] | Hmotnost celkem [t] | J. suť [t] | Suť Celkem [t]
Náklady z rozpočtu | [9 empty] | 0 | [5 empty] | 0 |  | 6.873 |  | 0 |  | D | -1 | [10 empty] | 0
| HSV - Práce a dodávky HSV | [8 empty] | 0 | [5 empty] | 0 |  | 6.873 |  | 0 | 1 | D | 0 |  |  |  | ROZPOCET | [6 empty] | 0
| 1 - Zemní práce | [8 empty] | 0 | [5 empty] | 0 |  | 6.873 |  | 0 | 1 | D | 1 |  |  |  | ROZPOCET | [6 empty] | 0
1 | K | 111201103 | Odstranění křovin a stromů průměru kmene do 100 mm i s kořeny z celkové plochy přes 10000 m2 |  |  | m2 | 38000 | 0 |  | 0 |  |  |  | zákl. přenesená |  | 0 | 0 | 0 | 0 | 0 | 4 | K | 2 |  |  |  | ROZPOCET | 0 | 0 | 0 | 0 | 0 | 4 | 0 | 4 | 609924313
|  |  | 38000 |  |  |  | 38000 | [14 empty] | VV | 2 | 2 | True | 0 | ROZPOCET
|  |  | Součet |  |  |  | 38000 | [14 empty] | VV | 2 | 4 | True | 1 | ROZPOCET
2 | K | 111201401 | Spálení křovin a stromů průměru kmene do 100 mm |  |  | m2 | 38000 | 0 |  | 0 |  |  |  | zákl. přenesená |  | 0 | 0.00018 | 6.84 | 0 | 0 | 4 | K | 2 |  |  |  | ROZPOCET | 0 | 0 | 0 | 0 | 0 | 4 | 0 | 4 | -39581366
|  |  | 38000 |  |  |  | 38000 | [14 empty] | VV | 2 | 2 | True | 0 | ROZPOCET
|  |  | Součet |  |  |  | 38000 | [14 empty] | VV | 2 | 4 | True | 1 | ROZPOCET
3 | K | 111211131 | Spálení listnatého klestu se snášením D do 30 cm ve svahu do 1:3 |  |  | kus | 60 | 0 |  | 0 |  |  |  | zákl. přenesená |  | 0 | 0.00018 | 0.0108 | 0 | 0 | 4 | K | 2 |  |  |  | ROZPOCET | 0 | 0 | 0 | 0 | 0 | 4 | 0 | 4 | 1948402826
|  |  | 60 |  |  |  | 60 | [14 empty] | VV | 2 | 2 | True | 0 | ROZPOCET
|  |  | Součet |  |  |  | 60 | [14 empty] | VV | 2 | 4 | True | 1 | ROZPOCET
4 | K | 111211132 | Spálení listnatého klestu se snášením D přes 30 cm ve svahu do 1:3 |  |  | kus | 80 | 0 |  | 0 |  |  |  | zákl. přenesená |  | 0 | 0.00018 | 0.0144 | 0 | 0 | 4 | K | 2 |  |  |  | ROZPOCET | 0 | 0 | 0 | 0 | 0 | 4 | 0 | 4 | 1308136960
|  |  | 60 |  |  |  | 60 | [14 empty] | VV | 2 | 2 | True | 0 | ROZPOCET
|  |  | 20 |  |  |  | 20 | [14 empty] | VV | 2 | 2 | True | 0 | ROZPOCET
|  |  | Součet |  |  |  | 80 | [14 empty] | VV | 2 | 4 | True | 1 | ROZPOCET
5 | K | 112101101 | Kácení stromů listnatých D kmene do 300 mm |  |  | kus | 60 | 0 |  | 0 |  |  |  | zákl. přenesená |  | 0 | 0 | 0 | 0 | 0 | 4 | K | 2 |  |  |  | ROZPOCET | 0 | 0 | 0 | 0 | 0 | 4 | 0 | 4 | -895193533
|  |  | 60 |  |  |  | 60 | [14 empty] | VV | 2 | 2 | True | 0 | ROZPOCET
|  |  | Součet |  |  |  | 60 | [14 empty] | VV | 2 | 4 | True | 1 | ROZPOCET
6 | K | 112101102 | Kácení stromů listnatých D kmene do 500 mm |  |  | kus | 60 | 0 |  | 0 |  |  |  | zákl. přenesená |  | 0 | 0 | 0 | 0 | 0 | 4 | K | 2 |  |  |  | ROZPOCET | 0 | 0 | 0 | 0 | 0 | 4 | 0 | 4 | 800818919
|  |  | 60 |  |  |  | 60 | [14 empty] | VV | 2 | 2 | True | 0 | ROZPOCET
|  |  | Součet |  |  |  | 60 | [14 empty] | VV | 2 | 4 | True | 1 | ROZPOCET
7 | K | 112101103 | Kácení stromů listnatých D kmene do 700 mm |  |  | kus | 20 | 0 |  | 0 |  |  |  | zákl. přenesená |  | 0 | 0 | 0 | 0 | 0 | 4 | K | 2 |  |  |  | ROZPOCET | 0 | 0 | 0 | 0 | 0 | 4 | 0 | 4 | 1293296126
|  |  | 20 |  |  |  | 20 | [14 empty] | VV | 2 | 2 | True | 0 | ROZPOCET
|  |  | Součet |  |  |  | 20 | [14 empty] | VV | 2 | 4 | True | 1 | ROZPOCET
8 | K | 112201101 | Odstranění pařezů D do 300 mm |  |  | kus | 60 | 0 |  | 0 |  |  |  | zákl. přenesená |  | 0 | 5e-05 | 0.003 | 0 | 0 | 4 | K | 2 |  |  |  | ROZPOCET | 0 | 0 | 0 | 0 | 0 | 4 | 0 | 4 | -1385817376
|  |  | 60 |  |  |  | 60 | [14 empty] | VV | 2 | 2 | True | 0 | ROZPOCET
|  |  | Součet |  |  |  | 60 | [14 empty] | VV | 2 | 4 | True | 1 | ROZPOCET
9 | K | 112201102 | Odstranění pařezů D do 500 mm |  |  | kus | 60 | 0 |  | 0 |  |  |  | zákl. přenesená |  | 0 | 5e-05 | 0.003 | 0 | 0 | 4 | K | 2 |  |  |  | ROZPOCET | 0 | 0 | 0 | 0 | 0 | 4 | 0 | 4 | 2141222914
|  |  | 60 |  |  |  | 60 | [14 empty] | VV | 2 | 2 | True | 0 | ROZPOCET
|  |  | Součet |  |  |  | 60 | [14 empty] | VV | 2 | 4 | True | 1 | ROZPOCET
10 | K | 112201103 | Odstranění pařezů D do 700 mm |  |  | kus | 20 | 0 |  | 0 |  |  |  | zákl. přenesená |  | 0 | 9e-05 | 0.0018 | 0 | 0 | 4 | K | 2 |  |  |  | ROZPOCET | 0 | 0 | 0 | 0 | 0 | 4 | 0 | 4 | -1308265541
|  |  | 20 |  |  |  | 20 | [14 empty] | VV | 2 | 2 | True | 0 | ROZPOCET
|  |  | Součet |  |  |  | 20 | [14 empty] | VV | 2 | 4 | True | 1 | ROZPOCET
11 | K | 121101103 | Sejmutí ornice s přemístěním na vzdálenost do 250 m |  |  | m3 | 6150 | 0 |  | 0 |  |  |  | zákl. přenesená |  | 0 | 0 | 0 | 0 | 0 | 4 | K | 2 |  |  |  | ROZPOCET | 0 | 0 | 0 | 0 | 0 | 4 | 0 | 4 | -168583698
|  |  | 41000*0,15 |  |  |  | 6150 | [14 empty] | VV | 2 | 2 | True | 0 | ROZPOCET
|  |  | Součet |  |  |  | 6150 | [14 empty] | VV | 2 | 4 | True | 1 | ROZPOCET
12 | K | 122201104 | Odkopávky a prokopávky nezapažené v hornině tř. 3 objem přes 5000 m3 |  |  | m3 | 10000 | 0 |  | 0 |  |  |  | zákl. přenesená |  | 0 | 0 | 0 | 0 | 0 | 4 | K | 2 |  |  |  | ROZPOCET | 0 | 0 | 0 | 0 | 0 | 4 | 0 | 4 | -26651600
|  |  | 20000*0,50 |  |  |  | 10000 | [14 empty] | VV | 2 | 2 | True | 0 | ROZPOCET
|  |  | Součet |  |  |  | 10000 | [14 empty] | VV | 2 | 4 | True | 1 | ROZPOCET
13 | K | 122201109 | Příplatek za lepivost u odkopávek v hornině tř. 1 až 3 |  |  | m3 | 5000 | 0 |  | 0 |  |  |  | zákl. přenesená |  | 0 | 0 | 0 | 0 | 0 | 4 | K | 2 |  |  |  | ROZPOCET | 0 | 0 | 0 | 0 | 0 | 4 | 0 | 4 | 1650872489
|  |  | 10000*0,50 |  |  |  | 5000 | [14 empty] | VV | 2 | 2 | True | 0 | ROZPOCET
|  |  | Součet |  |  |  | 5000 | [14 empty] | VV | 2 | 4 | True | 1 | ROZPOCET
14 | K | 122301104 | Odkopávky a prokopávky nezapažené v hornině tř. 4 objem do přes 5000 m3 |  |  | m3 | 10000 | 0 |  | 0 |  |  |  | zákl. přenesená |  | 0 | 0 | 0 | 0 | 0 | 4 | K | 2 |  |  |  | ROZPOCET | 0 | 0 | 0 | 0 | 0 | 4 | 0 | 4 | -1574862826
|  |  | 20000*0,50 |  |  |  | 10000 | [14 empty] | VV | 2 | 2 | True | 0 | ROZPOCET
|  |  | Součet |  |  |  | 10000 | [14 empty] | VV | 2 | 4 | True | 1 | ROZPOCET
15 | K | 122301109 | Příplatek za lepivost u odkopávek nezapažených v hornině tř. 4 |  |  | m3 | 5000 | 0 |  | 0 |  |  |  | zákl. přenesená |  | 0 | 0 | 0 | 0 | 0 | 4 | K | 2 |  |  |  | ROZPOCET | 0 | 0 | 0 | 0 | 0 | 4 | 0 | 4 | 1722868279
|  |  | 10000*0,50 |  |  |  | 5000 | [14 empty] | VV | 2 | 2 | True | 0 | ROZPOCET
|  |  | Součet |  |  |  | 5000 | [14 empty] | VV | 2 | 4 | True | 1 | ROZPOCET
16 | K | 131201104 | Hloubení jam nezapažených v hornině tř. 3 objemu přes 5000 m3 |  |  | m3 | 10000 | 0 |  | 0 |  |  |  | zákl. přenesená |  | 0 | 0 | 0 | 0 | 0 | 4 | K | 2 |  |  |  | ROZPOCET | 0 | 0 | 0 | 0 | 0 | 4 | 0 | 4 | 1536284993
|  |  | 20000*0,50 |  |  |  | 10000 | [14 empty] | VV | 2 | 2 | True | 0 | ROZPOCET
|  |  | Součet |  |  |  | 10000 | [14 empty] | VV | 2 | 4 | True | 1 | ROZPOCET
17 | K | 131201109 | Příplatek za lepivost u hloubení jam nezapažených v hornině tř. 3 |  |  | m3 | 5000 | 0 |  | 0 |  |  |  | zákl. přenesená |  | 0 | 0 | 0 | 0 | 0 | 4 | K | 2 |  |  |  | ROZPOCET | 0 | 0 | 0 | 0 | 0 | 4 | 0 | 4 | -609163107
|  |  | 10000*0,50 |  |  |  | 5000 | [14 empty] | VV | 2 | 2 | True | 0 | ROZPOCET
|  |  | Součet |  |  |  | 5000 | [14 empty] | VV | 2 | 4 | True | 1 | ROZPOCET
18 | K | 131301104 | Hloubení jam nezapažených v hornině tř. 4 objemu přes 5000 m3 |  |  | m3 | 10000 | 0 |  | 0 |  |  |  | zákl. přenesená |  | 0 | 0 | 0 | 0 | 0 | 4 | K | 2 |  |  |  | ROZPOCET | 0 | 0 | 0 | 0 | 0 | 4 | 0 | 4 | 260024274
|  |  | 20000*0,50 |  |  |  | 10000 | [14 empty] | VV | 2 | 2 | True | 0 | ROZPOCET
|  |  | Součet |  |  |  | 10000 | [14 empty] | VV | 2 | 4 | True | 1 | ROZPOCET
19 | K | 131301109 | Příplatek za lepivost u hloubení jam nezapažených v hornině tř. 4 |  |  | m3 | 5000 | 0 |  | 0 |  |  |  | zákl. přenesená |  | 0 | 0 | 0 | 0 | 0 | 4 | K | 2 |  |  |  | ROZPOCET | 0 | 0 | 0 | 0 | 0 | 4 | 0 | 4 | 302521025
|  |  | 10000*0,50 |  |  |  | 5000 | [14 empty] | VV | 2 | 2 | True | 0 | ROZPOCET
|  |  | Součet |  |  |  | 5000 | [14 empty] | VV | 2 | 4 | True | 1 | ROZPOCET
20 | K | 132201203 | Hloubení rýh š do 2000 mm v hornině tř. 3 objemu do 5000 m3 |  |  | m3 | 4900 | 0 |  | 0 |  |  |  | zákl. přenesená |  | 0 | 0 | 0 | 0 | 0 | 4 | K | 2 |  |  |  | ROZPOCET | 0 | 0 | 0 | 0 | 0 | 4 | 0 | 4 | -1193284318
|  |  | 9800*0,50 |  |  |  | 4900 | [14 empty] | VV | 2 | 2 | True | 0 | ROZPOCET
|  |  | Součet |  |  |  | 4900 | [14 empty] | VV | 2 | 4 | True | 1 | ROZPOCET
21 | K | 132201209 | Příplatek za lepivost k hloubení rýh š do 2000 mm v hornině tř. 3 |  |  | m3 | 2450 | 0 |  | 0 |  |  |  | zákl. přenesená |  | 0 | 0 | 0 | 0 | 0 | 4 | K | 2 |  |  |  | ROZPOCET | 0 | 0 | 0 | 0 | 0 | 4 | 0 | 4 | 92279365
|  |  | 4900*0,50 |  |  |  | 2450 | [14 empty] | VV | 2 | 2 | True | 0 | ROZPOCET
|  |  | Součet |  |  |  | 2450 | [14 empty] | VV | 2 | 4 | True | 1 | ROZPOCET
22 | K | 132301203 | Hloubení rýh š do 2000 mm v hornině tř. 4 objemu do 5000 m3 |  |  | m3 | 4900 | 0 |  | 0 |  |  |  | zákl. přenesená |  | 0 | 0 | 0 | 0 | 0 | 4 | K | 2 |  |  |  | ROZPOCET | 0 | 0 | 0 | 0 | 0 | 4 | 0 | 4 | -1407668527
|  |  | 9800*0,50 |  |  |  | 4900 | [14 empty] | VV | 2 | 2 | True | 0 | ROZPOCET
|  |  | Součet |  |  |  | 4900 | [14 empty] | VV | 2 | 4 | True | 1 | ROZPOCET
23 | K | 132301209 | Příplatek za lepivost k hloubení rýh š do 2000 mm v hornině tř. 4 |  |  | m3 | 2450 | 0 |  | 0 |  |  |  | zákl. přenesená |  | 0 | 0 | 0 | 0 | 0 | 4 | K | 2 |  |  |  | ROZPOCET | 0 | 0 | 0 | 0 | 0 | 4 | 0 | 4 | -2120400080
|  |  | 4900*0,50 |  |  |  | 2450 | [14 empty] | VV | 2 | 2 | True | 0 | ROZPOCET
|  |  | Součet |  |  |  | 2450 | [14 empty] | VV | 2 | 4 | True | 1 | ROZPOCET
24 | K | 162201401 | Vodorovné přemístění větví stromů listnatých do 1 km D kmene do 300 mm |  |  | kus | 60 | 0 |  | 0 |  |  |  | zákl. přenesená |  | 0 | 0 | 0 | 0 | 0 | 4 | K | 2 |  |  |  | ROZPOCET | 0 | 0 | 0 | 0 | 0 | 4 | 0 | 4 | 442732056
|  |  | 60 |  |  |  | 60 | [14 empty] | VV | 2 | 2 | True | 0 | ROZPOCET
|  |  | Součet |  |  |  | 60 | [14 empty] | VV | 2 | 4 | True | 1 | ROZPOCET
25 | K | 162201402 | Vodorovné přemístění větví stromů listnatých do 1 km D kmene do 500 mm |  |  | kus | 60 | 0 |  | 0 |  |  |  | zákl. přenesená |  | 0 | 0 | 0 | 0 | 0 | 4 | K | 2 |  |  |  | ROZPOCET | 0 | 0 | 0 | 0 | 0 | 4 | 0 | 4 | -2143399070
|  |  | 60 |  |  |  | 60 | [14 empty] | VV | 2 | 2 | True | 0 | ROZPOCET
|  |  | Součet |  |  |  | 60 | [14 empty] | VV | 2 | 4 | True | 1 | ROZPOCET
26 | K | 162201403 | Vodorovné přemístění větví stromů listnatých do 1 km D kmene do 700 mm |  |  | kus | 20 | 0 |  | 0 |  |  |  | zákl. přenesená |  | 0 | 0 | 0 | 0 | 0 | 4 | K | 2 |  |  |  | ROZPOCET | 0 | 0 | 0 | 0 | 0 | 4 | 0 | 4 | 158163888
|  |  | 20 |  |  |  | 20 | [14 empty] | VV | 2 | 2 | True | 0 | ROZPOCET
|  |  | Součet |  |  |  | 20 | [14 empty] | VV | 2 | 4 | True | 1 | ROZPOCET
27 | K | 162201465 | Vodorovné přemístění kmenů stromů listnatých do 3 km D kmene do 300 mm |  |  | kus | 60 | 0 |  | 0 |  |  |  | zákl. přenesená |  | 0 | 0 | 0 | 0 | 0 | 4 | K | 2 |  |  |  | ROZPOCET | 0 | 0 | 0 | 0 | 0 | 4 | 0 | 4 | -970207038
|  |  | 60 |  |  |  | 60 | [14 empty] | VV | 2 | 2 | True | 0 | ROZPOCET
|  |  | Součet |  |  |  | 60 | [14 empty] | VV | 2 | 4 | True | 1 | ROZPOCET
28 | K | 162201466 | Vodorovné přemístění kmenů stromů listnatých do 3 km D kmene do 500 mm |  |  | kus | 60 | 0 |  | 0 |  |  |  | zákl. přenesená |  | 0 | 0 | 0 | 0 | 0 | 4 | K | 2 |  |  |  | ROZPOCET | 0 | 0 | 0 | 0 | 0 | 4 | 0 | 4 | 538200440
|  |  | 60 |  |  |  | 60 | [14 empty] | VV | 2 | 2 | True | 0 | ROZPOCET
|  |  | Součet |  |  |  | 60 | [14 empty] | VV | 2 | 4 | True | 1 | ROZPOCET
29 | K | 162201467 | Vodorovné přemístění kmenů stromů listnatých do 3 km D kmene do 700 mm |  |  | kus | 20 | 0 |  | 0 |  |  |  | zákl. přenesená |  | 0 | 0 | 0 | 0 | 0 | 4 | K | 2 |  |  |  | ROZPOCET | 0 | 0 | 0 | 0 | 0 | 4 | 0 | 4 | -612472703
|  |  | 20 |  |  |  | 20 | [14 empty] | VV | 2 | 2 | True | 0 | ROZPOCET
|  |  | Součet |  |  |  | 20 | [14 empty] | VV | 2 | 4 | True | 1 | ROZPOCET
30 | K | 162301102 | Vodorovné přemístění do 1000 m výkopku/sypaniny z horniny tř. 1 až 4 |  |  | m3 | 6150 | 0 |  | 0 |  |  |  | zákl. přenesená |  | 0 | 0 | 0 | 0 | 0 | 4 | K | 2 |  |  |  | ROZPOCET | 0 | 0 | 0 | 0 | 0 | 4 | 0 | 4 | -410556764
|  |  | 41000*0,15 |  |  |  | 6150 | [14 empty] | VV | 2 | 2 | True | 0 | ROZPOCET
|  |  | Součet |  |  |  | 6150 | [14 empty] | VV | 2 | 4 | True | 1 | ROZPOCET
31 | K | 162301421 | Vodorovné přemístění pařezů do 5 km D do 300 mm |  |  | kus | 60 | 0 |  | 0 |  |  |  | zákl. přenesená |  | 0 | 0 | 0 | 0 | 0 | 4 | K | 2 |  |  |  | ROZPOCET | 0 | 0 | 0 | 0 | 0 | 4 | 0 | 4 | 115908066
|  |  | 60 |  |  |  | 60 | [14 empty] | VV | 2 | 2 | True | 0 | ROZPOCET
|  |  | Součet |  |  |  | 60 | [14 empty] | VV | 2 | 4 | True | 1 | ROZPOCET
32 | K | 162301422 | Vodorovné přemístění pařezů do 5 km D do 500 mm |  |  | kus | 60 | 0 |  | 0 |  |  |  | zákl. přenesená |  | 0 | 0 | 0 | 0 | 0 | 4 | K | 2 |  |  |  | ROZPOCET | 0 | 0 | 0 | 0 | 0 | 4 | 0 | 4 | -46540096
|  |  | 60 |  |  |  | 60 | [14 empty] | VV | 2 | 2 | True | 0 | ROZPOCET
|  |  | Součet |  |  |  | 60 | [14 empty] | VV | 2 | 4 | True | 1 | ROZPOCET
33 | K | 162301423 | Vodorovné přemístění pařezů do 5 km D do 700 mm |  |  | kus | 20 | 0 |  | 0 |  |  |  | zákl. přenesená |  | 0 | 0 | 0 | 0 | 0 | 4 | K | 2 |  |  |  | ROZPOCET | 0 | 0 | 0 | 0 | 0 | 4 | 0 | 4 | 1602705961
|  |  | 20 |  |  |  | 20 | [14 empty] | VV | 2 | 2 | True | 0 | ROZPOCET
|  |  | Součet |  |  |  | 20 | [14 empty] | VV | 2 | 4 | True | 1 | ROZPOCET
34 | K | 162301501 | Vodorovné přemístění křovin do 5 km D kmene do 100 mm |  |  | m2 | 38000 | 0 |  | 0 |  |  |  | zákl. přenesená |  | 0 | 0 | 0 | 0 | 0 | 4 | K | 2 |  |  |  | ROZPOCET | 0 | 0 | 0 | 0 | 0 | 4 | 0 | 4 | 2059065482
|  |  | 38000 |  |  |  | 38000 | [14 empty] | VV | 2 | 2 | True | 0 | ROZPOCET
|  |  | Součet |  |  |  | 38000 | [14 empty] | VV | 2 | 4 | True | 1 | ROZPOCET
35 | K | 162301921 | Příplatek k vodorovnému přemístění pařezů D 300 mm ZKD 5 km |  |  | kus | 60 | 0 |  | 0 |  |  |  | zákl. přenesená |  | 0 | 0 | 0 | 0 | 0 | 4 | K | 2 |  |  |  | ROZPOCET | 0 | 0 | 0 | 0 | 0 | 4 | 0 | 4 | -1964778110
|  |  | 60 |  |  |  | 60 | [14 empty] | VV | 2 | 2 | True | 0 | ROZPOCET
|  |  | Součet |  |  |  | 60 | [14 empty] | VV | 2 | 4 | True | 1 | ROZPOCET
36 | K | 162301922 | Příplatek k vodorovnému přemístění pařezů D 500 mm ZKD 5 km |  |  | kus | 60 | 0 |  | 0 |  |  |  | zákl. přenesená |  | 0 | 0 | 0 | 0 | 0 | 4 | K | 2 |  |  |  | ROZPOCET | 0 | 0 | 0 | 0 | 0 | 4 | 0 | 4 | -193680743
|  |  | 60 |  |  |  | 60 | [14 empty] | VV | 2 | 2 | True | 0 | ROZPOCET
|  |  | Součet |  |  |  | 60 | [14 empty] | VV | 2 | 4 | True | 1 | ROZPOCET
37 | K | 162301923 | Příplatek k vodorovnému přemístění pařezů D 700 mm ZKD 5 km |  |  | kus | 20 | 0 |  | 0 |  |  |  | zákl. přenesená |  | 0 | 0 | 0 | 0 | 0 | 4 | K | 2 |  |  |  | ROZPOCET | 0 | 0 | 0 | 0 | 0 | 4 | 0 | 4 | 1983779057
|  |  | 20 |  |  |  | 20 | [14 empty] | VV | 2 | 2 | True | 0 | ROZPOCET
|  |  | Součet |  |  |  | 20 | [14 empty] | VV | 2 | 4 | True | 1 | ROZPOCET
38 | M | NC 0000 | Likvidace pařezů na řízené skládce s poplatkem |  |  | ks | 140 | 0 |  | 0 |  |  |  | zákl. přenesená |  | 0 | 0 | 0 | 0 | 0 | 8 | M | 2 |  |  |  | ROZPOCET | 0 | 0 | 0 | 0 | 0 | 4 | 0 | 4 | -850068592
39 | K | 162401101 | Vodorovné přemístění do 1500 m výkopku/sypaniny z horniny tř. 1 až 4 |  |  | m3 | 49800 | 0 |  | 0 |  |  |  | zákl. přenesená |  | 0 | 0 | 0 | 0 | 0 | 4 | K | 2 |  |  |  | ROZPOCET | 0 | 0 | 0 | 0 | 0 | 4 | 0 | 4 | 183668907
|  |  | 49800 |  |  |  | 49800 | [14 empty] | VV | 2 | 2 | True | 0 | ROZPOCET
|  |  | Součet |  |  |  | 49800 | [14 empty] | VV | 2 | 4 | True | 1 | ROZPOCET
40 | K | 171101103 | Uložení sypaniny z hornin soudržných do násypů zhutněných do 100 % PS |  |  | m3 | 31000 | 0 |  | 0 |  |  |  | zákl. přenesená |  | 0 | 0 | 0 | 0 | 0 | 4 | K | 2 |  |  |  | ROZPOCET | 0 | 0 | 0 | 0 | 0 | 4 | 0 | 4 | 2104124313
|  |  | 31000 |  |  |  | 31000 | [14 empty] | VV | 2 | 2 | True | 0 | ROZPOCET
|  |  | Součet |  |  |  | 31000 | [14 empty] | VV | 2 | 4 | True | 1 | ROZPOCET
41 | M | NC 0000.35 | polní geotechnická zkouška |  |  | ks | 11 | 0 |  | 0 |  |  |  | zákl. přenesená |  | 0 | 0 | 0 | 0 | 0 | 8 | M | 2 |  |  |  | ROZPOCET | 0 | 0 | 0 | 0 | 0 | 4 | 0 | 4 | -1401852329
42 | M | NC 0000.36 | statická zatěžovací zkouška deskou |  |  | ks | 4 | 0 |  | 0 |  |  |  | zákl. přenesená |  | 0 | 0 | 0 | 0 | 0 | 8 | M | 2 |  |  |  | ROZPOCET | 0 | 0 | 0 | 0 | 0 | 4 | 0 | 4 | -1808052790
43 | K | 171201201 | Uložení sypaniny na skládky |  |  | m3 | 6150 | 0 |  | 0 |  |  |  | zákl. přenesená |  | 0 | 0 | 0 | 0 | 0 | 4 | K | 2 |  |  |  | ROZPOCET | 0 | 0 | 0 | 0 | 0 | 4 | 0 | 4 | 1380793955
|  |  | 41000*0,15 |  |  |  | 6150 | [14 empty] | VV | 2 | 2 | True | 0 | ROZPOCET
|  |  | Součet |  |  |  | 6150 | [14 empty] | VV | 2 | 4 | True | 1 | ROZPOCET
44 | K | 171201201 | Uložení sypaniny na skládky |  |  | m3 | 49800 | 0 |  | 0 |  |  |  | zákl. přenesená |  | 0 | 0 | 0 | 0 | 0 | 4 | K | 2 |  |  |  | ROZPOCET | 0 | 0 | 0 | 0 | 0 | 4 | 0 | 4 | 1542551979
|  |  | 49800 |  |  |  | 49800 | [14 empty] | VV | 2 | 2 | True | 0 | ROZPOCET
|  |  | Součet |  |  |  | 49800 | [14 empty] | VV | 2 | 4 | True | 1 | ROZPOCET
45 | K | 174201201 | Zásyp jam po pařezech D pařezů do 300 mm |  |  | kus | 60 | 0 |  | 0 |  |  |  | zákl. přenesená |  | 0 | 0 | 0 | 0 | 0 | 4 | K | 2 |  |  |  | ROZPOCET | 0 | 0 | 0 | 0 | 0 | 4 | 0 | 4 | 844097635
|  |  | 60 |  |  |  | 60 | [14 empty] | VV | 2 | 2 | True | 0 | ROZPOCET
|  |  | Součet |  |  |  | 60 | [14 empty] | VV | 2 | 4 | True | 1 | ROZPOCET
46 | K | 174201202 | Zásyp jam po pařezech D pařezů do 500 mm |  |  | kus | 60 | 0 |  | 0 |  |  |  | zákl. přenesená |  | 0 | 0 | 0 | 0 | 0 | 4 | K | 2 |  |  |  | ROZPOCET | 0 | 0 | 0 | 0 | 0 | 4 | 0 | 4 | -1978773579
|  |  | 60 |  |  |  | 60 | [14 empty] | VV | 2 | 2 | True | 0 | ROZPOCET
|  |  | Součet |  |  |  | 60 | [14 empty] | VV | 2 | 4 | True | 1 | ROZPOCET
47 | K | 174201203 | Zásyp jam po pařezech D pařezů do 700 mm |  |  | kus | 20 | 0 |  | 0 |  |  |  | zákl. přenesená |  | 0 | 0 | 0 | 0 | 0 | 4 | K | 2 |  |  |  | ROZPOCET | 0 | 0 | 0 | 0 | 0 | 4 | 0 | 4 | 815972518
|  |  | 20 |  |  |  | 20 | [14 empty] | VV | 2 | 2 | True | 0 | ROZPOCET
|  |  | Součet |  |  |  | 20 | [14 empty] | VV | 2 | 4 | True | 1 | ROZPOCET
48 | K | 181305111 | Převrstvení ornice na skládce |  |  | m3 | 6150 | 0 |  | 0 |  |  |  | zákl. přenesená |  | 0 | 0 | 0 | 0 | 0 | 4 | K | 2 |  |  |  | ROZPOCET | 0 | 0 | 0 | 0 | 0 | 4 | 0 | 4 | -102076874
|  |  | 41000*0,15 |  |  |  | 6150 | [14 empty] | VV | 2 | 2 | True | 0 | ROZPOCET
|  |  | Součet |  |  |  | 6150 | [14 empty] | VV | 2 | 4 | True | 1 | ROZPOCET
49 | K | 181951102 | Úprava pláně v hornině tř. 1 až 4 se zhutněním |  |  | m2 | 41000 | 0 |  | 0 |  |  |  | zákl. přenesená |  | 0 | 0 | 0 | 0 | 0 | 4 | K | 2 |  |  |  | ROZPOCET | 0 | 0 | 0 | 0 | 0 | 4 | 0 | 4 | -674975443
|  |  | 41000 |  |  |  | 41000 | [14 empty] | VV | 2 | 2 | True | 0 | ROZPOCET
|  |  | Součet |  |  |  | 41000 | [14 empty] | VV | 2 | 4 | True | 1 | ROZPOCET
[22 empty] | D | 0 |  |  |  | PN | [6 empty] | 0

## 063-13-08-2015 - SO 02.1 ...
| List obsahuje: |  | 1) Krycí list rozpočtu |  | 2) Rekapitulace rozpočtu |  |  | 3) Rozpočet |  |  | Zpět na list: | Rekapitulace stavby
optimalizováno pro tisk sestav ve formátu A4 - na výšku | [11 empty] | >> skryté sloupce << | [9 empty] | {ab83c1d0-aca2-4861-9866-328cd501c46d}
2
KRYCÍ LIST ROZPOČTU | [12 empty] | v --- níže se nacházejí doplnkové a pomocné údaje k sestavám --- v | [8 empty] | True
| Stavba: |  | KOHINOOR MARÁNSKÉ RADČICE - Biotechnologický systém ČDV Z MR1
| Objekt: |  | 063/13/08/2015 - SO 02.1 Nádrže A.1 a A.2
| JKSO: | [7 empty] | CC-CZ:
| Místo: |  | Mariánské Radčice | [5 empty] | Datum: |  | Vyplň údaj
| Objednatel: | [7 empty] | IČ:
|  | PK Ústí nad Labem | [6 empty] | DIČ:
| Zhotovitel: | [7 empty] | IČ:
|  | dle výběrového řízení | [6 empty] | DIČ:
| Projektant: | [7 empty] | IČ:
|  | Terén Design, s.r.o. | [6 empty] | DIČ:
| Zpracovatel: | [7 empty] | IČ:
|  | Pavel Šouta | [6 empty] | DIČ:
Poznámka:
| Náklady z rozpočtu | [7 empty] | 0
| Ostatní náklady | [7 empty] | 0
| Cena bez DPH | [7 empty] | 0
| DPH | základní | 21% | ze | 0 |  |  |  | 0
|  | snížená | 15% | ze | 0 |  |  |  | 0
| DPH | zákl. přenesená | 21% | ze | 0 |  |  |  | 0
|  | sníž. přenesená | 15% | ze | 0 |  |  |  | 0
|  | nulová | 0% | ze | 0 |  |  |  | 0
| Cena s DPH |  |  | v | CZK |  |  | 0
| Projektant |  |  |  |  | Zpracovatel
| Datum a podpis: |  |  | Razítko |  | Datum a podpis: |  |  |  | Razítko
| Objednavatel |  |  |  |  | Zhotovitel
| Datum a podpis: |  |  | Razítko |  | Datum a podpis: |  |  |  | Razítko
REKAPITULACE ROZPOČTU
Stavba: |  |  | KOHINOOR MARÁNSKÉ RADČICE - Biotechnologický systém ČDV Z MR1
Objekt: |  |  | 063/13/08/2015 - SO 02.1 Nádrže A.1 a A.2
Místo: |  |  | Mariánské Radčice |  |  |  | Datum: |  | Vyplň údaj
Objednatel: |  |  | PK Ústí nad Labem |  |  |  | Projektant: |  | Terén Design, s.r.o.
Zhotovitel: |  |  | dle výběrového řízení |  |  |  | Zpracovatel: |  | Pavel Šouta
Kód - Popis | [9 empty] | Cena celkem [CZK]
1) Náklady z rozpočtu | [9 empty] | 0 | [12 empty] | -1
| HSV - Práce a dodávky HSV | [8 empty] | 0
| 1 - Zemní práce | [8 empty] | 0
| 2 - Zakládání | [8 empty] | 0
| 4 - Vodorovné konstrukce | [8 empty] | 0
| 8 - Trubní vedení | [8 empty] | 0
| 9 - Ostatní konstrukce a práce, bourání | [8 empty] | 0
| 998 - Přesun hmot | [8 empty] | 0
| PSV - Práce a dodávky PSV | [8 empty] | 0
| 711 - Izolace proti vodě, vlhkosti a plynům | [8 empty] | 0
2) Ostatní náklady | [9 empty] | 0 |  |  |  | DPH
| Zařízení staveniště | [8 empty] | 0 |  |  |  | zákl. přenesená | [12 empty] | VRN | 0 | 0 | 0 | 0 | 0 | 4
| Projektové práce | [8 empty] | 0 |  |  |  | zákl. přenesená | [12 empty] | VRN | 0 | 0 | 0 | 0 | 0 | 4
| Územní vlivy | [8 empty] | 0 |  |  |  | zákl. přenesená | [12 empty] | VRN | 0 | 0 | 0 | 0 | 0 | 4
| Provozní vlivy | [8 empty] | 0 |  |  |  | zákl. přenesená | [12 empty] | VRN | 0 | 0 | 0 | 0 | 0 | 4
| Jiné VRN | [8 empty] | 0 |  |  |  | zákl. přenesená | [12 empty] | VRN | 0 | 0 | 0 | 0 | 0 | 4
| Kompletační činnost | [8 empty] | 0 |  |  |  | zákl. přenesená | [12 empty] | KOMPLETACNA | 0 | 0 | 0 | 0 | 0 | 4
Celkové náklady za stavbu 1) + 2) | [7 empty] | 0
ROZPOČET
Stavba: |  |  | KOHINOOR MARÁNSKÉ RADČICE - Biotechnologický systém ČDV Z MR1
Objekt: |  |  | 063/13/08/2015 - SO 02.1 Nádrže A.1 a A.2
Místo: |  |  | Mariánské Radčice |  |  |  | Datum: |  | Vyplň údaj
Objednatel: |  |  | PK Ústí nad Labem |  |  |  | Projektant: |  | Terén Design, s.r.o.
Zhotovitel: |  |  | dle výběrového řízení |  |  |  | Zpracovatel: |  | Pavel Šouta
PČ | Typ | Kód | Popis |  |  | MJ | Množství | J.cena [CZK] |  | Cena celkem [CZK] |  |  | Poznámka | DPH | J. Nh [h] | Nh celkem [h] | J. hmotnost [t] | Hmotnost celkem [t] | J. suť [t] | Suť Celkem [t]
Náklady z rozpočtu | [9 empty] | 0 | [5 empty] | 0 |  | 2281.3403 |  | 0 |  | D | -1 | [10 empty] | 0
| HSV - Práce a dodávky HSV | [8 empty] | 0 | [5 empty] | 0 |  | 2249.4423 |  | 0 | 1 | D | 0 |  |  |  | ROZPOCET | [6 empty] | 0
| 1 - Zemní práce | [8 empty] | 0 | [5 empty] | 0 |  | 31.5542 |  | 0 | 1 | D | 1 |  |  |  | ROZPOCET | [6 empty] | 0
1 | K | 115001102 | Převedení vody potrubím DN do 150 |  |  | m | 80 | 0 |  | 0 |  |  |  | zákl. přenesená |  | 0 | 0.00789 | 0.6312 | 0 | 0 | 4 | K | 2 |  |  |  | ROZPOCET | 0 | 0 | 0 | 0 | 0 | 4 | 0 | 4 | -900356366
|  |  | 80 |  |  |  | 80 | [14 empty] | VV | 2 | 2 | True | 0 | ROZPOCET
|  |  | Součet |  |  |  | 80 | [14 empty] | VV | 2 | 4 | True | 1 | ROZPOCET
2 | K | 115101201 | Čerpání vody na dopravní výšku do 10 m průměrný přítok do 500 l/min |  |  | hod | 250 | 0 |  | 0 |  |  |  | zákl. přenesená |  | 0 | 0 | 0 | 0 | 0 | 4 | K | 2 |  |  |  | ROZPOCET | 0 | 0 | 0 | 0 | 0 | 4 | 0 | 4 | -1153714618
|  |  | 250 |  |  |  | 250 | [14 empty] | VV | 2 | 2 | True | 0 | ROZPOCET
|  |  | Součet |  |  |  | 250 | [14 empty] | VV | 2 | 4 | True | 1 | ROZPOCET
3 | K | 115101301 | Pohotovost čerpací soupravy pro dopravní výšku do 10 m přítok do 500 l/min |  |  | den | 150 | 0 |  | 0 |  |  |  | zákl. přenesená |  | 0 | 0 | 0 | 0 | 0 | 4 | K | 2 |  |  |  | ROZPOCET | 0 | 0 | 0 | 0 | 0 | 4 | 0 | 4 | 831903296
|  |  | 150 |  |  |  | 150 | [14 empty] | VV | 2 | 2 | True | 0 | ROZPOCET
|  |  | Součet |  |  |  | 150 | [14 empty] | VV | 2 | 4 | True | 1 | ROZPOCET
4 | K | 132201201 | Hloubení rýh š do 2000 mm v hornině tř. 3 objemu do 100 m3 |  |  | m3 | 28 | 0 |  | 0 |  |  |  | zákl. přenesená |  | 0 | 0 | 0 | 0 | 0 | 4 | K | 2 |  |  |  | ROZPOCET | 0 | 0 | 0 | 0 | 0 | 4 | 0 | 4 | 1420744374
|  |  | 40*1*1,40*0,50 |  |  |  | 28 | [14 empty] | VV | 2 | 2 | True | 0 | ROZPOCET
|  |  | Součet |  |  |  | 28 | [14 empty] | VV | 2 | 4 | True | 1 | ROZPOCET
5 | K | 132201209 | Příplatek za lepivost k hloubení rýh š do 2000 mm v hornině tř. 3 |  |  | m3 | 14 | 0 |  | 0 |  |  |  | zákl. přenesená |  | 0 | 0 | 0 | 0 | 0 | 4 | K | 2 |  |  |  | ROZPOCET | 0 | 0 | 0 | 0 | 0 | 4 | 0 | 4 | 1446168645
|  |  | 28*0,50 |  |  |  | 14 | [14 empty] | VV | 2 | 2 | True | 0 | ROZPOCET
|  |  | Součet |  |  |  | 14 | [14 empty] | VV | 2 | 4 | True | 1 | ROZPOCET
6 | K | 132301201 | Hloubení rýh š do 2000 mm v hornině tř. 4 objemu do 100 m3 |  |  | m3 | 28 | 0 |  | 0 |  |  |  | zákl. přenesená |  | 0 | 0 | 0 | 0 | 0 | 4 | K | 2 |  |  |  | ROZPOCET | 0 | 0 | 0 | 0 | 0 | 4 | 0 | 4 | -1123847116
|  |  | 28 |  |  |  | 28 | [14 empty] | VV | 2 | 2 | True | 0 | ROZPOCET
|  |  | Součet |  |  |  | 28 | [14 empty] | VV | 2 | 4 | True | 1 | ROZPOCET
7 | K | 132301209 | Příplatek za lepivost k hloubení rýh š do 2000 mm v hornině tř. 4 |  |  | m3 | 14 | 0 |  | 0 |  |  |  | zákl. přenesená |  | 0 | 0 | 0 | 0 | 0 | 4 | K | 2 |  |  |  | ROZPOCET | 0 | 0 | 0 | 0 | 0 | 4 | 0 | 4 | 317921522
|  |  | 14 |  |  |  | 14 | [14 empty] | VV | 2 | 2 | True | 0 | ROZPOCET
|  |  | Součet |  |  |  | 14 | [14 empty] | VV | 2 | 4 | True | 1 | ROZPOCET
8 | K | 153311211 | Zřízení armování svahů, násypů a opěrných stěn vrstvou z geomříže tuhé sklonu do 1:2 |  |  | m2 | 2658.8 | 0 |  | 0 |  |  |  | zákl. přenesená |  | 0 | 0 | 0 | 0 | 0 | 4 | K | 2 |  |  |  | ROZPOCET | 0 | 0 | 0 | 0 | 0 | 4 | 0 | 4 | 1706283548
|  |  | 11,50*80,55*2 |  |  |  | 1852.65 | [14 empty] | VV | 2 | 2 | True | 0 | ROZPOCET
|  |  | 11,50*35,05*2 |  |  |  | 806.15 | [14 empty] | VV | 2 | 2 | True | 0 | ROZPOCET
|  |  | Součet |  |  |  | 2658.8 | [14 empty] | VV | 2 | 4 | True | 1 | ROZPOCET
9 | M | 693210220 | geomříže tuhé z polyetylenu jednoosé E´GRID 65 R |  |  | m2 | 3057.62 | 0 |  | 0 |  |  |  | zákl. přenesená |  | 0 | 0.0004 | 1.223 | 0 | 0 | 8 | M | 2 |  |  |  | ROZPOCET | 0 | 0 | 0 | 0 | 0 | 4 | 0 | 4 | -888649589
10 | K | 153311213 | Zřízení armování svahů, násypů a opěrných stěn vrstvou z geomříže tuhé sklonu přes 1:1 |  |  | m2 | 16500 | 0 |  | 0 |  |  |  | zákl. přenesená |  | 0 | 0 | 0 | 0 | 0 | 4 | K | 2 |  |  |  | ROZPOCET | 0 | 0 | 0 | 0 | 0 | 4 | 0 | 4 | 158579678
|  |  | 8000 |  |  |  | 8000 | [14 empty] | VV | 2 | 2 | True | 0 | ROZPOCET
|  |  | 8500 |  |  |  | 8500 | [14 empty] | VV | 2 | 2 | True | 0 | ROZPOCET
|  |  | Součet |  |  |  | 16500 | [14 empty] | VV | 2 | 4 | True | 1 | ROZPOCET
11 | M | 693211540 | geobuňky protierozní a stabilizační Multicell MC 20/200 6,3 x 2,44 m |  |  | m2 | 16500 | 0 |  | 0 |  |  |  | zákl. přenesená |  | 0 | 0.0018 | 29.7 | 0 | 0 | 8 | M | 2 |  |  |  | ROZPOCET | 0 | 0 | 0 | 0 | 0 | 4 | 0 | 4 | 378906223
|  |  | 16500 |  |  |  | 16500 | [14 empty] | VV | 2 | 2 | True | 0 | ROZPOCET
|  |  | Součet |  |  |  | 16500 | [14 empty] | VV | 2 | 4 | True | 1 | ROZPOCET
12 | K | 162301101 | Vodorovné přemístění do 500 m výkopku/sypaniny z horniny tř. 1 až 4 |  |  | m3 | 4000 | 0 |  | 0 |  |  |  | zákl. přenesená |  | 0 | 0 | 0 | 0 | 0 | 4 | K | 2 |  |  |  | ROZPOCET | 0 | 0 | 0 | 0 | 0 | 4 | 0 | 4 | 1806558851
|  |  | 4000 |  |  |  | 4000 | [14 empty] | VV | 2 | 2 | True | 0 | ROZPOCET
|  |  | Součet |  |  |  | 4000 | [14 empty] | VV | 2 | 4 | True | 1 | ROZPOCET
13 | K | 162301102 | Vodorovné přemístění do 1000 m výkopku/sypaniny z horniny tř. 1 až 4 |  |  | m3 | 200 | 0 |  | 0 |  |  |  | zákl. přenesená |  | 0 | 0 | 0 | 0 | 0 | 4 | K | 2 |  |  |  | ROZPOCET | 0 | 0 | 0 | 0 | 0 | 4 | 0 | 4 | -1572811019
|  |  | 200 |  |  |  | 200 | [14 empty] | VV | 2 | 2 | True | 0 | ROZPOCET
|  |  | Součet |  |  |  | 200 | [14 empty] | VV | 2 | 4 | True | 1 | ROZPOCET
14 | K | 167101102 | Nakládání výkopku z hornin tř. 1 až 4 přes 100 m3 |  |  | m3 | 200 | 0 |  | 0 |  |  |  | zákl. přenesená |  | 0 | 0 | 0 | 0 | 0 | 4 | K | 2 |  |  |  | ROZPOCET | 0 | 0 | 0 | 0 | 0 | 4 | 0 | 4 | -1701978691
|  |  | 200 |  |  |  | 200 | [14 empty] | VV | 2 | 2 | True | 0 | ROZPOCET
|  |  | Součet |  |  |  | 200 | [14 empty] | VV | 2 | 4 | True | 1 | ROZPOCET
15 | K | 167101102 | Nakládání výkopku z hornin tř. 1 až 4 přes 100 m3 |  |  | m3 | 4000 | 0 |  | 0 |  |  |  | zákl. přenesená |  | 0 | 0 | 0 | 0 | 0 | 4 | K | 2 |  |  |  | ROZPOCET | 0 | 0 | 0 | 0 | 0 | 4 | 0 | 4 | -1344453769
|  |  | 4000 |  |  |  | 4000 | [14 empty] | VV | 2 | 2 | True | 0 | ROZPOCET
|  |  | Součet |  |  |  | 4000 | [14 empty] | VV | 2 | 4 | True | 1 | ROZPOCET
16 | K | 171101103 | Uložení sypaniny z hornin soudržných do násypů zhutněných do 100 % PS |  |  | m3 | 200 | 0 |  | 0 |  |  |  | zákl. přenesená |  | 0 | 0 | 0 | 0 | 0 | 4 | K | 2 |  |  |  | ROZPOCET | 0 | 0 | 0 | 0 | 0 | 4 | 0 | 4 | 667846688
|  |  | 200 |  |  |  | 200 | [14 empty] | VV | 2 | 2 | True | 0 | ROZPOCET
|  |  | Součet |  |  |  | 200 | [14 empty] | VV | 2 | 4 | True | 1 | ROZPOCET
17 | K | 171101104 | Uložení sypaniny z hornin soudržných do násypů zhutněných do 102 % PS |  |  | m3 | 693 | 0 |  | 0 |  |  |  | zákl. přenesená |  | 0 | 0 | 0 | 0 | 0 | 4 | K | 2 |  |  |  | ROZPOCET | 0 | 0 | 0 | 0 | 0 | 4 | 0 | 4 | 1738655381
|  |  | 693 |  |  |  | 693 | [14 empty] | VV | 2 | 2 | True | 0 | ROZPOCET
|  |  | Součet |  |  |  | 693 | [14 empty] | VV | 2 | 4 | True | 1 | ROZPOCET
18 | K | 171101105 | Uložení sypaniny z hornin soudržných do násypů zhutněných do 103 % PS |  |  | m3 | 4000 | 0 |  | 0 |  |  |  | zákl. přenesená |  | 0 | 0 | 0 | 0 | 0 | 4 | K | 2 |  |  |  | ROZPOCET | 0 | 0 | 0 | 0 | 0 | 4 | 0 | 4 | 1405315996
|  |  | 4000 |  |  |  | 4000 | [14 empty] | VV | 2 | 2 | True | 0 | ROZPOCET
|  |  | Součet |  |  |  | 4000 | [14 empty] | VV | 2 | 4 | True | 1 | ROZPOCET
19 | K | 174101101 | Zásyp jam, šachet rýh nebo kolem objektů sypaninou se zhutněním |  |  | m3 | 56 | 0 |  | 0 |  |  |  | zákl. přenesená |  | 0 | 0 | 0 | 0 | 0 | 4 | K | 2 |  |  |  | ROZPOCET | 0 | 0 | 0 | 0 | 0 | 4 | 0 | 4 | -1195838426
|  |  | 40*1*1,4 |  |  |  | 56 | [14 empty] | VV | 2 | 2 | True | 0 | ROZPOCET
|  |  | Součet |  |  |  | 56 | [14 empty] | VV | 2 | 4 | True | 1 | ROZPOCET
20 | M | NC 0000.3 | Montáž a dodávka substrátu včetně nákupu, dopravy a uložení |  |  | m3 | 1360 | 0 |  | 0 |  |  |  | zákl. přenesená |  | 0 | 0 | 0 | 0 | 0 | 8 | M | 2 |  |  |  | ROZPOCET | 0 | 0 | 0 | 0 | 0 | 4 | 0 | 4 | 100033425
21 | K | 182201101 | Svahování násypů |  |  | m2 | 770 | 0 |  | 0 |  |  |  | zákl. přenesená |  | 0 | 0 | 0 | 0 | 0 | 4 | K | 2 |  |  |  | ROZPOCET | 0 | 0 | 0 | 0 | 0 | 4 | 0 | 4 | -265110615
|  |  | 770 |  |  |  | 770 | [14 empty] | VV | 2 | 2 | True | 0 | ROZPOCET
|  |  | Součet |  |  |  | 770 | [14 empty] | VV | 2 | 4 | True | 1 | ROZPOCET
| 2 - Zakládání | [8 empty] | 0 | [5 empty] | 0 |  | 780.3895 |  | 0 | 1 | D | 1 |  |  |  | ROZPOCET | [6 empty] | 0
22 | K | 279113134 | Základová zeď tl do 300 mm z tvárnic ztraceného bednění včetně výplně z betonu tř. C 16/20 |  |  | m2 | 1138.32 | 0 |  | 0 |  |  |  | zákl. přenesená |  | 0 | 0.67489 | 768.2408 | 0 | 0 | 4 | K | 2 |  |  |  | ROZPOCET | 0 | 0 | 0 | 0 | 0 | 4 | 0 | 4 | 1144941395
|  |  | 1138,32 |  |  |  | 1138.32 | [14 empty] | VV | 2 | 2 | True | 0 | ROZPOCET
|  |  | Součet |  |  |  | 1138.32 | [14 empty] | VV | 2 | 4 | True | 1 | ROZPOCET
23 | K | 279361821 | Výztuž základových zdí nosných betonářskou ocelí 10 505 |  |  | t | 11.475 | 0 |  | 0 |  |  |  | zákl. přenesená |  | 0 | 1.0587 | 12.1487 | 0 | 0 | 4 | K | 2 |  |  |  | ROZPOCET | 0 | 0 | 0 | 0 | 0 | 4 | 0 | 4 | 262689775
|  |  | 11,475 |  |  |  | 11.475 | [14 empty] | VV | 2 | 2 | True | 0 | ROZPOCET
|  |  | Součet |  |  |  | 11.475 | [14 empty] | VV | 2 | 4 | True | 1 | ROZPOCET
24 | M | NC 0000.4 | Montáž a dodávka bednění z desek Durelis - bednění hrázek včetně dopravy a montáže na stavbě |  |  | m2 | 900 | 0 |  | 0 |  |  |  | zákl. přenesená |  | 0 | 0 | 0 | 0 | 0 | 8 | M | 2 |  |  |  | ROZPOCET | 0 | 0 | 0 | 0 | 0 | 4 | 0 | 4 | 2143088595
25 | M | NC 0000.29 | Montáž a dodávka speciálních plovákových přepážek komplet ( dle rozpisu projektanat ) |  |  | kpl | 3 | 0 |  | 0 |  |  |  | zákl. přenesená |  | 0 | 0 | 0 | 0 | 0 | 8 | M | 2 |  |  |  | ROZPOCET | 0 | 0 | 0 | 0 | 0 | 4 | 0 | 4 | -181630670
| 4 - Vodorovné konstrukce | [8 empty] | 0 | [5 empty] | 0 |  | 1430.4935 |  | 0 | 1 | D | 1 |  |  |  | ROZPOCET | [6 empty] | 0
26 | K | 451311521 | Podklad pro dlažbu z betonu prostého mrazuvzdorného tř. C 25/30 vrstva tl nad 100 do 150 mm |  |  | m2 | 28 | 0 |  | 0 |  |  |  | zákl. přenesená |  | 0 | 0 | 0 | 0 | 0 | 4 | K | 2 |  |  |  | ROZPOCET | 0 | 0 | 0 | 0 | 0 | 4 | 0 | 4 | -128620985
|  |  | 20*1,40 |  |  |  | 28 | [14 empty] | VV | 2 | 2 | True | 0 | ROZPOCET
|  |  | Součet |  |  |  | 28 | [14 empty] | VV | 2 | 4 | True | 1 | ROZPOCET
27 | K | 451311521 | Podklad pro dlažbu z betonu prostého mrazuvzdorného tř. C 25/30 vrstva tl nad 100 do 150 mm |  |  | m2 | 78.4 | 0 |  | 0 |  |  |  | zákl. přenesená |  | 0 | 0 | 0 | 0 | 0 | 4 | K | 2 |  |  |  | ROZPOCET | 0 | 0 | 0 | 0 | 0 | 4 | 0 | 4 | -2047899051
|  |  | 56*1,40 |  |  |  | 78.4 | [14 empty] | VV | 2 | 2 | True | 0 | ROZPOCET
|  |  | Součet |  |  |  | 78.4 | [14 empty] | VV | 2 | 4 | True | 1 | ROZPOCET
28 | K | 451561111 | Lože pod dlažby z kameniva drceného drobného vrstva tl do 100 mm |  |  | m2 | 2500 | 0 |  | 0 |  |  |  | zákl. přenesená |  | 0 | 0.20266 | 506.65 | 0 | 0 | 4 | K | 2 |  |  |  | ROZPOCET | 0 | 0 | 0 | 0 | 0 | 4 | 0 | 4 | -1005396120
|  |  | 2500 |  |  |  | 2500 | [14 empty] | VV | 2 | 2 | True | 0 | ROZPOCET
|  |  | Součet |  |  |  | 2500 | [14 empty] | VV | 2 | 4 | True | 1 | ROZPOCET
29 | K | 451571111 | Lože pod dlažby ze štěrkopísku vrstva tl do 100 mm |  |  | m2 | 2500 | 0 |  | 0 |  |  |  | zákl. přenesená |  | 0 | 0.21252 | 531.3 | 0 | 0 | 4 | K | 2 |  |  |  | ROZPOCET | 0 | 0 | 0 | 0 | 0 | 4 | 0 | 4 | -1535161927
|  |  | 2500 |  |  |  | 2500 | [14 empty] | VV | 2 | 2 | True | 0 | ROZPOCET
|  |  | Součet |  |  |  | 2500 | [14 empty] | VV | 2 | 4 | True | 1 | ROZPOCET
30 | K | 451572111 | Lože pod potrubí otevřený výkop z kameniva drobného těženého |  |  | m3 | 4 | 0 |  | 0 |  |  |  | zákl. přenesená |  | 0 | 0 | 0 | 0 | 0 | 4 | K | 2 |  |  |  | ROZPOCET | 0 | 0 | 0 | 0 | 0 | 4 | 0 | 4 | -2076387757
|  |  | 4 |  |  |  | 4 | [14 empty] | VV | 2 | 2 | True | 0 | ROZPOCET
|  |  | Součet |  |  |  | 4 | [14 empty] | VV | 2 | 4 | True | 1 | ROZPOCET
31 | K | 464571121 | Pohoz z kameniva těženého hrubého zrno od 16 až 63 do 32 až 63 mm z terénu |  |  | m3 | 175 | 0 |  | 0 |  |  |  | zákl. přenesená |  | 0 | 2.004 | 350.7 | 0 | 0 | 4 | K | 2 |  |  |  | ROZPOCET | 0 | 0 | 0 | 0 | 0 | 4 | 0 | 4 | 194425577
|  |  | 55 |  |  |  | 55 | [14 empty] | VV | 2 | 2 | True | 0 | ROZPOCET
|  |  | 120 |  |  |  | 120 | [14 empty] | VV | 2 | 2 | True | 0 | ROZPOCET
|  |  | Součet |  |  |  | 175 | [14 empty] | VV | 2 | 4 | True | 1 | ROZPOCET
32 | K | 465921212 | Kladení dlažby z betonových desek tl do 100 mm hmotnosti do 90 kg se zalitím spár MC |  |  | m2 | 20 | 0 |  | 0 |  |  |  | zákl. přenesená |  | 0 | 0.02122 | 0.4244 | 0 | 0 | 4 | K | 2 |  |  |  | ROZPOCET | 0 | 0 | 0 | 0 | 0 | 4 | 0 | 4 | 972207584
|  |  | 20 |  |  |  | 20 | [14 empty] | VV | 2 | 2 | True | 0 | ROZPOCET
|  |  | Součet |  |  |  | 20 | [14 empty] | VV | 2 | 4 | True | 1 | ROZPOCET
33 | M | 592274970 | žlabovka betonová TBM 20-80 33x80x10 cm |  |  | kus | 67.993 | 0 |  | 0 |  |  |  | zákl. přenesená |  | 0 | 0.085 | 5.7794 | 0 | 0 | 8 | M | 2 |  |  |  | ROZPOCET | 0 | 0 | 0 | 0 | 0 | 4 | 0 | 4 | 1160795339
|  |  | 20*3,333*1,02 |  |  |  | 67.993 | [14 empty] | VV | 2 | 2 | True | 0 | ROZPOCET
|  |  | Součet |  |  |  | 67.993 | [14 empty] | VV | 2 | 4 | True | 1 | ROZPOCET
34 | M | NC 0000.38 | montáž a dodávka ŠK s rozdělovacícm objektem včetně tří šoupat DN 400 a DN 250, komplet dle PD |  |  | kpl | 1 | 0 |  | 0 |  |  |  | zákl. přenesená |  | 0 | 0 | 0 | 0 | 0 | 8 | M | 2 |  |  |  | ROZPOCET | 0 | 0 | 0 | 0 | 0 | 4 | 0 | 4 | 661628269
35 | M | NC 0000.1 | Montáž a dodávka kaskády - aerační ( betonové schody ) |  |  | ks | 1 | 0 |  | 0 |  |  |  | zákl. přenesená |  | 0 | 0 | 0 | 0 | 0 | 8 | M | 2 |  |  |  | ROZPOCET | 0 | 0 | 0 | 0 | 0 | 4 | 0 | 4 | -1039780619
36 | K | 465921222 | Kladení dlažby z betonových desek tl nad 100 do 150 mm hmotnosti do 90 kg se zalitím spár MC |  |  | m2 | 112 | 0 |  | 0 |  |  |  | zákl. přenesená |  | 0 | 0.02924 | 3.2749 | 0 | 0 | 4 | K | 2 |  |  |  | ROZPOCET | 0 | 0 | 0 | 0 | 0 | 4 | 0 | 4 | -1117638754
|  |  | 56 |  |  |  | 56 | [14 empty] | VV | 2 | 2 | True | 0 | ROZPOCET
|  |  | 56 |  |  |  | 56 | [14 empty] | VV | 2 | 2 | True | 0 | ROZPOCET
|  |  | Součet |  |  |  | 112 | [14 empty] | VV | 2 | 4 | True | 1 | ROZPOCET
37 | M | 592274970 | žlabovka betonová TBM 20-80 33x80x10 cm |  |  | kus | 380.762 | 0 |  | 0 |  |  |  | zákl. přenesená |  | 0 | 0.085 | 32.3648 | 0 | 0 | 8 | M | 2 |  |  |  | ROZPOCET | 0 | 0 | 0 | 0 | 0 | 4 | 0 | 4 | 953089376
|  |  | 112*3,333*1,02 |  |  |  | 380.762 | [14 empty] | VV | 2 | 2 | True | 0 | ROZPOCET
|  |  | Součet |  |  |  | 380.762 | [14 empty] | VV | 2 | 4 | True | 1 | ROZPOCET
38 | M | NC 0000.2 | Montáž a dodávka ochranné vrstvy těsnící bariéry, mocnost 350 mm - dle PD včetně přesunu hmot |  |  | m3 | 800 | 0 |  | 0 |  |  |  | zákl. přenesená |  | 0 | 0 | 0 | 0 | 0 | 8 | M | 2 |  |  |  | ROZPOCET | 0 | 0 | 0 | 0 | 0 | 4 | 0 | 4 | -195611361
| 8 - Trubní vedení | [8 empty] | 0 | [5 empty] | 0 |  | 0.7436 |  | 0 | 1 | D | 1 |  |  |  | ROZPOCET | [6 empty] | 0
39 | K | 871395221 | Kanalizační potrubí z tvrdého PVC jednovrstvé tuhost třídy SN8 DN 400 |  |  | m | 40 | 0 |  | 0 |  |  |  | zákl. přenesená |  | 0 | 0.01859 | 0.7436 | 0 | 0 | 4 | K | 2 |  |  |  | ROZPOCET | 0 | 0 | 0 | 0 | 0 | 4 | 0 | 4 | -900438429
|  |  | 40 |  |  |  | 40 | [14 empty] | VV | 2 | 2 | True | 0 | ROZPOCET
|  |  | Součet |  |  |  | 40 | [14 empty] | VV | 2 | 4 | True | 1 | ROZPOCET
| 9 - Ostatní konstrukce a práce, bourání | [8 empty] | 0 | [5 empty] | 0 |  | 6.2615 |  | 0 | 1 | D | 1 |  |  |  | ROZPOCET | [6 empty] | 0
40 | K | 919411131 | Čelo propustku z betonu prostého se zvýšenými nároky na prostředí pro propustek z trub DN 300 až 500 |  |  | kus | 1 | 0 |  | 0 |  |  |  | zákl. přenesená |  | 0 | 6.2615 | 6.2615 | 0 | 0 | 4 | K | 2 |  |  |  | ROZPOCET | 0 | 0 | 0 | 0 | 0 | 4 | 0 | 4 | -479319711
|  |  | 1 |  |  |  | 1 | [14 empty] | VV | 2 | 2 | True | 0 | ROZPOCET
|  |  | Součet |  |  |  | 1 | [14 empty] | VV | 2 | 4 | True | 1 | ROZPOCET
| 998 - Přesun hmot | [8 empty] | 0 | [5 empty] | 0 |  | 0 |  | 0 | 1 | D | 1 |  |  |  | ROZPOCET | [6 empty] | 0
41 | K | 998332011 | Přesun hmot pro úpravy vodních toků a kanály |  |  | t | 2249.442 | 0 |  | 0 |  |  |  | zákl. přenesená |  | 0 | 0 | 0 | 0 | 0 | 4 | K | 2 |  |  |  | ROZPOCET | 0 | 0 | 0 | 0 | 0 | 4 | 0 | 4 | 1622671585
| PSV - Práce a dodávky PSV | [8 empty] | 0 | [5 empty] | 0 |  | 31.898 |  | 0 | 2 | D | 0 |  |  |  | ROZPOCET | [6 empty] | 0
| 711 - Izolace proti vodě, vlhkosti a plynům | [8 empty] | 0 | [5 empty] | 0 |  | 31.898 |  | 0 | 2 | D | 1 |  |  |  | ROZPOCET | [6 empty] | 0
42 | K | 711462103 | Provedení izolace proti tlakové vodě svislé fólií přilepenou v plné ploše |  |  | m2 | 8200 | 0 |  | 0 |  |  |  | zákl. přenesená |  | 0 | 0.00077 | 6.314 | 0 | 0 | 16 | K | 2 |  |  |  | ROZPOCET | 0 | 0 | 0 | 0 | 0 | 4 | 0 | 16 | -1723299004
|  |  | 4000 |  |  |  | 4000 | [14 empty] | VV | 2 | 2 | True | 0 | ROZPOCET
|  |  | 4200 |  |  |  | 4200 | [14 empty] | VV | 2 | 2 | True | 0 | ROZPOCET
|  |  | Součet |  |  |  | 8200 | [14 empty] | VV | 2 | 4 | True | 1 | ROZPOCET
43 | M | 283220820 | zemní izolační fólie ALKORPLAN 35034, tl. 2 mm, šířka 2,05 délka role 20 m |  |  | m2 | 9840 | 0 |  | 0 |  |  |  | zákl. přenesená |  | 0 | 0.0026 | 25.584 | 0 | 0 | 32 | M | 2 |  |  |  | ROZPOCET | 0 | 0 | 0 | 0 | 0 | 4 | 0 | 16 | -2040773360
|  |  | Součinitel difuze radonu D ( m2/s ) = 1.8E-11 | [18 empty] | P | 2
44 | K | 998711101 | Přesun hmot tonážní pro izolace proti vodě, vlhkosti a plynům v objektech výšky do 6 m |  |  | t | 31.898 | 0 |  | 0 |  |  |  | zákl. přenesená |  | 0 | 0 | 0 | 0 | 0 | 16 | K | 2 |  |  |  | ROZPOCET | 0 | 0 | 0 | 0 | 0 | 4 | 0 | 16 | -142970510
[22 empty] | D | 0 |  |  |  | PN | [6 empty] | 0

## 064-13-08-2015 - SO 02.2 ...
| List obsahuje: |  | 1) Krycí list rozpočtu |  | 2) Rekapitulace rozpočtu |  |  | 3) Rozpočet |  |  | Zpět na list: | Rekapitulace stavby
optimalizováno pro tisk sestav ve formátu A4 - na výšku | [11 empty] | >> skryté sloupce << | [9 empty] | {171e617c-3f5f-42c2-aa61-aa61fd1374dc}
2
KRYCÍ LIST ROZPOČTU | [12 empty] | v --- níže se nacházejí doplnkové a pomocné údaje k sestavám --- v | [8 empty] | True
| Stavba: |  | KOHINOOR MARÁNSKÉ RADČICE - Biotechnologický systém ČDV Z MR1
| Objekt: |  | 064/13/08/2015 - SO 02.2 Nádrže B.1 a B.2
| JKSO: | [7 empty] | CC-CZ:
| Místo: |  | Mariánské Radčice | [5 empty] | Datum: |  | Vyplň údaj
| Objednatel: | [7 empty] | IČ:
|  | PK Ústí nad Labem | [6 empty] | DIČ:
| Zhotovitel: | [7 empty] | IČ:
|  | dle výběrového řízení | [6 empty] | DIČ:
| Projektant: | [7 empty] | IČ:
|  | Terén Design, s.r.o. | [6 empty] | DIČ:
| Zpracovatel: | [7 empty] | IČ:
|  | Pavel Šouta | [6 empty] | DIČ:
Poznámka:
| Náklady z rozpočtu | [7 empty] | 0
| Ostatní náklady | [7 empty] | 0
| Cena bez DPH | [7 empty] | 0
| DPH | základní | 21% | ze | 0 |  |  |  | 0
|  | snížená | 15% | ze | 0 |  |  |  | 0
| DPH | zákl. přenesená | 21% | ze | 0 |  |  |  | 0
|  | sníž. přenesená | 15% | ze | 0 |  |  |  | 0
|  | nulová | 0% | ze | 0 |  |  |  | 0
| Cena s DPH |  |  | v | CZK |  |  | 0
| Projektant |  |  |  |  | Zpracovatel
| Datum a podpis: |  |  | Razítko |  | Datum a podpis: |  |  |  | Razítko
| Objednavatel |  |  |  |  | Zhotovitel
| Datum a podpis: |  |  | Razítko |  | Datum a podpis: |  |  |  | Razítko
REKAPITULACE ROZPOČTU
Stavba: |  |  | KOHINOOR MARÁNSKÉ RADČICE - Biotechnologický systém ČDV Z MR1
Objekt: |  |  | 064/13/08/2015 - SO 02.2 Nádrže B.1 a B.2
Místo: |  |  | Mariánské Radčice |  |  |  | Datum: |  | Vyplň údaj
Objednatel: |  |  | PK Ústí nad Labem |  |  |  | Projektant: |  | Terén Design, s.r.o.
Zhotovitel: |  |  | dle výběrového řízení |  |  |  | Zpracovatel: |  | Pavel Šouta
Kód - Popis | [9 empty] | Cena celkem [CZK]
1) Náklady z rozpočtu | [9 empty] | 0 | [12 empty] | -1
| HSV - Práce a dodávky HSV | [8 empty] | 0
| 1 - Zemní práce | [8 empty] | 0
| 2 - Zakládání | [8 empty] | 0
| 4 - Vodorovné konstrukce | [8 empty] | 0
| 998 - Přesun hmot | [8 empty] | 0
| PSV - Práce a dodávky PSV | [8 empty] | 0
| 711 - Izolace proti vodě, vlhkosti a plynům | [8 empty] | 0
2) Ostatní náklady | [9 empty] | 0 |  |  |  | DPH
| Zařízení staveniště | [8 empty] | 0 |  |  |  | zákl. přenesená | [12 empty] | VRN | 0 | 0 | 0 | 0 | 0 | 4
| Projektové práce | [8 empty] | 0 |  |  |  | zákl. přenesená | [12 empty] | VRN | 0 | 0 | 0 | 0 | 0 | 4
| Územní vlivy | [8 empty] | 0 |  |  |  | zákl. přenesená | [12 empty] | VRN | 0 | 0 | 0 | 0 | 0 | 4
| Provozní vlivy | [8 empty] | 0 |  |  |  | zákl. přenesená | [12 empty] | VRN | 0 | 0 | 0 | 0 | 0 | 4
| Jiné VRN | [8 empty] | 0 |  |  |  | zákl. přenesená | [12 empty] | VRN | 0 | 0 | 0 | 0 | 0 | 4
| Kompletační činnost | [8 empty] | 0 |  |  |  | zákl. přenesená | [12 empty] | KOMPLETACNA | 0 | 0 | 0 | 0 | 0 | 4
Celkové náklady za stavbu 1) + 2) | [7 empty] | 0
ROZPOČET
Stavba: |  |  | KOHINOOR MARÁNSKÉ RADČICE - Biotechnologický systém ČDV Z MR1
Objekt: |  |  | 064/13/08/2015 - SO 02.2 Nádrže B.1 a B.2
Místo: |  |  | Mariánské Radčice |  |  |  | Datum: |  | Vyplň údaj
Objednatel: |  |  | PK Ústí nad Labem |  |  |  | Projektant: |  | Terén Design, s.r.o.
Zhotovitel: |  |  | dle výběrového řízení |  |  |  | Zpracovatel: |  | Pavel Šouta
PČ | Typ | Kód | Popis |  |  | MJ | Množství | J.cena [CZK] |  | Cena celkem [CZK] |  |  | Poznámka | DPH | J. Nh [h] | Nh celkem [h] | J. hmotnost [t] | Hmotnost celkem [t] | J. suť [t] | Suť Celkem [t]
Náklady z rozpočtu | [9 empty] | 0 | [5 empty] | 0 |  | 1765.1371 |  | 0 |  | D | -1 | [10 empty] | 0
| HSV - Práce a dodávky HSV | [8 empty] | 0 | [5 empty] | 0 |  | 1735.5731 |  | 0 | 1 | D | 0 |  |  |  | ROZPOCET | [6 empty] | 0
| 1 - Zemní práce | [8 empty] | 0 | [5 empty] | 0 |  | 0.4734 |  | 0 | 1 | D | 1 |  |  |  | ROZPOCET | [6 empty] | 0
1 | K | 115001102 | Převedení vody potrubím DN do 150 |  |  | m | 60 | 0 |  | 0 |  |  |  | zákl. přenesená |  | 0 | 0.00789 | 0.4734 | 0 | 0 | 4 | K | 2 |  |  |  | ROZPOCET | 0 | 0 | 0 | 0 | 0 | 4 | 0 | 4 | 1507264596
|  |  | 60 |  |  |  | 60 | [14 empty] | VV | 2 | 2 | True | 0 | ROZPOCET
|  |  | Součet |  |  |  | 60 | [14 empty] | VV | 2 | 4 | True | 1 | ROZPOCET
2 | K | 115101201 | Čerpání vody na dopravní výšku do 10 m průměrný přítok do 500 l/min |  |  | hod | 200 | 0 |  | 0 |  |  |  | zákl. přenesená |  | 0 | 0 | 0 | 0 | 0 | 4 | K | 2 |  |  |  | ROZPOCET | 0 | 0 | 0 | 0 | 0 | 4 | 0 | 4 | 1486948741
|  |  | 200 |  |  |  | 200 | [14 empty] | VV | 2 | 2 | True | 0 | ROZPOCET
|  |  | Součet |  |  |  | 200 | [14 empty] | VV | 2 | 4 | True | 1 | ROZPOCET
3 | K | 115101301 | Pohotovost čerpací soupravy pro dopravní výšku do 10 m přítok do 500 l/min |  |  | den | 75 | 0 |  | 0 |  |  |  | zákl. přenesená |  | 0 | 0 | 0 | 0 | 0 | 4 | K | 2 |  |  |  | ROZPOCET | 0 | 0 | 0 | 0 | 0 | 4 | 0 | 4 | -569762528
|  |  | 75 |  |  |  | 75 | [14 empty] | VV | 2 | 2 | True | 0 | ROZPOCET
|  |  | Součet |  |  |  | 75 | [14 empty] | VV | 2 | 4 | True | 1 | ROZPOCET
4 | M | NC 0000.3 | Montáž a dodávka substrátu včetně nákupu, dopravy a uložení |  |  | m3 | 2000 | 0 |  | 0 |  |  |  | zákl. přenesená |  | 0 | 0 | 0 | 0 | 0 | 8 | M | 2 |  |  |  | ROZPOCET | 0 | 0 | 0 | 0 | 0 | 4 | 0 | 4 | -1758618504
|  |  | 1000*2 |  |  |  | 2000 | [14 empty] | VV | 2 | 2 | True | 0 | ROZPOCET
|  |  | Součet |  |  |  | 2000 | [14 empty] | VV | 2 | 4 | True | 1 | ROZPOCET
5 | K | 162301102 | Vodorovné přemístění do 1000 m výkopku/sypaniny z horniny tř. 1 až 4 |  |  | m3 | 4200 | 0 |  | 0 |  |  |  | zákl. přenesená |  | 0 | 0 | 0 | 0 | 0 | 4 | K | 2 |  |  |  | ROZPOCET | 0 | 0 | 0 | 0 | 0 | 4 | 0 | 4 | 1359833222
|  |  | 2100*2 |  |  |  | 4200 | [14 empty] | VV | 2 | 2 | True | 0 | ROZPOCET
|  |  | Součet |  |  |  | 4200 | [14 empty] | VV | 2 | 4 | True | 1 | ROZPOCET
6 | K | 167101102 | Nakládání výkopku z hornin tř. 1 až 4 přes 100 m3 |  |  | m3 | 4200 | 0 |  | 0 |  |  |  | zákl. přenesená |  | 0 | 0 | 0 | 0 | 0 | 4 | K | 2 |  |  |  | ROZPOCET | 0 | 0 | 0 | 0 | 0 | 4 | 0 | 4 | -2133414282
|  |  | 2100*2 |  |  |  | 4200 | [14 empty] | VV | 2 | 2 | True | 0 | ROZPOCET
|  |  | Součet |  |  |  | 4200 | [14 empty] | VV | 2 | 4 | True | 1 | ROZPOCET
7 | K | 171101105 | Uložení sypaniny z hornin soudržných do násypů zhutněných do 103 % PS |  |  | m3 | 4200 | 0 |  | 0 |  |  |  | zákl. přenesená |  | 0 | 0 | 0 | 0 | 0 | 4 | K | 2 |  |  |  | ROZPOCET | 0 | 0 | 0 | 0 | 0 | 4 | 0 | 4 | 89242738
|  |  | 2100*2 |  |  |  | 4200 | [14 empty] | VV | 2 | 2 | True | 0 | ROZPOCET
|  |  | Součet |  |  |  | 4200 | [14 empty] | VV | 2 | 4 | True | 1 | ROZPOCET
8 | K | 182201101 | Svahování násypů |  |  | m2 | 2000 | 0 |  | 0 |  |  |  | zákl. přenesená |  | 0 | 0 | 0 | 0 | 0 | 4 | K | 2 |  |  |  | ROZPOCET | 0 | 0 | 0 | 0 | 0 | 4 | 0 | 4 | 270355523
|  |  | 1000*2 |  |  |  | 2000 | [14 empty] | VV | 2 | 2 | True | 0 | ROZPOCET
|  |  | Součet |  |  |  | 2000 | [14 empty] | VV | 2 | 4 | True | 1 | ROZPOCET
| 2 - Zakládání | [8 empty] | 0 | [5 empty] | 0 |  | 11.448 |  | 0 | 1 | D | 1 |  |  |  | ROZPOCET | [6 empty] | 0
9 | M | NC 0000.29 | Montáž a dodávka speciálních plovákových přepážek komplet ( dle rozpisu projektanat ) |  |  | kpl | 6 | 0 |  | 0 |  |  |  | zákl. přenesená |  | 0 | 0 | 0 | 0 | 0 | 8 | M | 2 |  |  |  | ROZPOCET | 0 | 0 | 0 | 0 | 0 | 4 | 0 | 4 | 1621291205
|  |  | 3*2 |  |  |  | 6 | [14 empty] | VV | 2 | 2 | True | 0 | ROZPOCET
|  |  | Součet |  |  |  | 6 | [14 empty] | VV | 2 | 4 | True | 1 | ROZPOCET
10 | M | NC 0000.30 | Montáž a dodávka provzdušňování - talířové aerační elementy komplet ( dle rozpisu projektanta ) |  |  | kpl | 6 | 0 |  | 0 |  |  |  | zákl. přenesená |  | 0 | 0 | 0 | 0 | 0 | 8 | M | 2 |  |  |  | ROZPOCET | 0 | 0 | 0 | 0 | 0 | 4 | 0 | 4 | -1781766956
|  |  | 3*2 |  |  |  | 6 | [14 empty] | VV | 2 | 2 | True | 0 | ROZPOCET
|  |  | Součet |  |  |  | 6 | [14 empty] | VV | 2 | 4 | True | 1 | ROZPOCET
11 | M | NC 0000.31 | Montáž a dodávka plovoucích mokřadních ostrovů komplet ( dle rozpisu projektanta ) |  |  | kpl | 12 | 0 |  | 0 |  |  |  | zákl. přenesená |  | 0 | 0 | 0 | 0 | 0 | 8 | M | 2 |  |  |  | ROZPOCET | 0 | 0 | 0 | 0 | 0 | 4 | 0 | 4 | -145544634
12 | K | 213141133 | Zřízení vrstvy z geotextilie ve sklonu do 1:1 š do 8,5 m |  |  | m2 | 14400 | 0 |  | 0 |  |  |  | zákl. přenesená |  | 0 | 0.00022 | 3.168 | 0 | 0 | 4 | K | 2 |  |  |  | ROZPOCET | 0 | 0 | 0 | 0 | 0 | 4 | 0 | 4 | 233778899
|  |  | 14400 |  |  |  | 14400 | [14 empty] | VV | 2 | 2 | True | 0 | ROZPOCET
|  |  | Součet |  |  |  | 14400 | [14 empty] | VV | 2 | 4 | True | 1 | ROZPOCET
13 | M | 693110760 | geoNetex S 500 šíře 500 cm, 500 g/m2 |  |  | m2 | 16560 | 0 |  | 0 |  |  |  | zákl. přenesená |  | 0 | 0.0005 | 8.28 | 0 | 0 | 8 | M | 2 |  |  |  | ROZPOCET | 0 | 0 | 0 | 0 | 0 | 4 | 0 | 4 | -324850422
|  |  | geoNETEX S 500, Plošná hmotnost: 500 g/m2, Pevnost v tahu (podélně/příčně): 30/20 kN/m, Statické protržení (CBR): 3800 N, Funkce: F, F+S, D, P Šířka max.: 5 m, Délka nábalu: 80 m | [18 empty] | P | 2
| 4 - Vodorovné konstrukce | [8 empty] | 0 | [5 empty] | 0 |  | 1723.6517 |  | 0 | 1 | D | 1 |  |  |  | ROZPOCET | [6 empty] | 0
14 | K | 451311521 | Podklad pro dlažbu z betonu prostého mrazuvzdorného tř. C 25/30 vrstva tl nad 100 do 150 mm |  |  | m2 | 15 | 0 |  | 0 |  |  |  | zákl. přenesená |  | 0 | 0 | 0 | 0 | 0 | 4 | K | 2 |  |  |  | ROZPOCET | 0 | 0 | 0 | 0 | 0 | 4 | 0 | 4 | 1372905812
|  |  | 15 |  |  |  | 15 | [14 empty] | VV | 2 | 2 | True | 0 | ROZPOCET
|  |  | Součet |  |  |  | 15 | [14 empty] | VV | 2 | 4 | True | 1 | ROZPOCET
15 | K | 451571111 | Lože pod dlažby ze štěrkopísku vrstva tl do 100 mm |  |  | m2 | 6000 | 0 |  | 0 |  |  |  | zákl. přenesená |  | 0 | 0.21252 | 1275.12 | 0 | 0 | 4 | K | 2 |  |  |  | ROZPOCET | 0 | 0 | 0 | 0 | 0 | 4 | 0 | 4 | 1050697476
|  |  | 3000*2 |  |  |  | 6000 | [14 empty] | VV | 2 | 2 | True | 0 | ROZPOCET
|  |  | Součet |  |  |  | 6000 | [14 empty] | VV | 2 | 4 | True | 1 | ROZPOCET
16 | K | 464571121 | Pohoz z kameniva těženého hrubého zrno od 16 až 63 do 32 až 63 mm z terénu |  |  | m3 | 200 | 0 |  | 0 |  |  |  | zákl. přenesená |  | 0 | 2.004 | 400.8 | 0 | 0 | 4 | K | 2 |  |  |  | ROZPOCET | 0 | 0 | 0 | 0 | 0 | 4 | 0 | 4 | -919530725
|  |  | 100*2 |  |  |  | 200 | [14 empty] | VV | 2 | 2 | True | 0 | ROZPOCET
|  |  | Součet |  |  |  | 200 | [14 empty] | VV | 2 | 4 | True | 1 | ROZPOCET
17 | K | 465921222 | Kladení dlažby z betonových desek tl nad 100 do 150 mm hmotnosti do 90 kg se zalitím spár MC |  |  | m2 | 150 | 0 |  | 0 |  |  |  | zákl. přenesená |  | 0 | 0.02924 | 4.386 | 0 | 0 | 4 | K | 2 |  |  |  | ROZPOCET | 0 | 0 | 0 | 0 | 0 | 4 | 0 | 4 | -1764092729
|  |  | (50+25)*2 |  |  |  | 150 | [14 empty] | VV | 2 | 2 | True | 0 | ROZPOCET
|  |  | Součet |  |  |  | 150 | [14 empty] | VV | 2 | 4 | True | 1 | ROZPOCET
18 | M | 592274970 | žlabovka betonová TBM 20-80 33x80x10 cm |  |  | kus | 509.949 | 0 |  | 0 |  |  |  | zákl. přenesená |  | 0 | 0.085 | 43.3457 | 0 | 0 | 8 | M | 2 |  |  |  | ROZPOCET | 0 | 0 | 0 | 0 | 0 | 4 | 0 | 4 | -1812760297
|  |  | 75*3,333*1,02*2 |  |  |  | 509.949 | [14 empty] | VV | 2 | 2 | True | 0 | ROZPOCET
|  |  | Součet |  |  |  | 509.949 | [14 empty] | VV | 2 | 4 | True | 1 | ROZPOCET
| 998 - Přesun hmot | [8 empty] | 0 | [5 empty] | 0 |  | 0 |  | 0 | 1 | D | 1 |  |  |  | ROZPOCET | [6 empty] | 0
19 | K | 998332011 | Přesun hmot pro úpravy vodních toků a kanály |  |  | t | 1735.573 | 0 |  | 0 |  |  |  | zákl. přenesená |  | 0 | 0 | 0 | 0 | 0 | 4 | K | 2 |  |  |  | ROZPOCET | 0 | 0 | 0 | 0 | 0 | 4 | 0 | 4 | 1928125080
| PSV - Práce a dodávky PSV | [8 empty] | 0 | [5 empty] | 0 |  | 29.564 |  | 0 | 2 | D | 0 |  |  |  | ROZPOCET | [6 empty] | 0
| 711 - Izolace proti vodě, vlhkosti a plynům | [8 empty] | 0 | [5 empty] | 0 |  | 29.564 |  | 0 | 2 | D | 1 |  |  |  | ROZPOCET | [6 empty] | 0
20 | K | 711462103 | Provedení izolace proti tlakové vodě svislé fólií přilepenou v plné ploše |  |  | m2 | 7600 | 0 |  | 0 |  |  |  | zákl. přenesená |  | 0 | 0.00077 | 5.852 | 0 | 0 | 16 | K | 2 |  |  |  | ROZPOCET | 0 | 0 | 0 | 0 | 0 | 4 | 0 | 16 | -1477822636
|  |  | 3800*2 |  |  |  | 7600 | [14 empty] | VV | 2 | 2 | True | 0 | ROZPOCET
|  |  | Součet |  |  |  | 7600 | [14 empty] | VV | 2 | 4 | True | 1 | ROZPOCET
21 | M | 283220820 | zemní izolační fólie ALKORPLAN 35034, tl. 2 mm, šířka 2,05 délka role 20 m |  |  | m2 | 9120 | 0 |  | 0 |  |  |  | zákl. přenesená |  | 0 | 0.0026 | 23.712 | 0 | 0 | 32 | M | 2 |  |  |  | ROZPOCET | 0 | 0 | 0 | 0 | 0 | 4 | 0 | 16 | 2006137768
|  |  | Součinitel difuze radonu D ( m2/s ) = 1.8E-11 | [18 empty] | P | 2
22 | K | 998711101 | Přesun hmot tonážní pro izolace proti vodě, vlhkosti a plynům v objektech výšky do 6 m |  |  | t | 29.564 | 0 |  | 0 |  |  |  | zákl. přenesená |  | 0 | 0 | 0 | 0 | 0 | 16 | K | 2 |  |  |  | ROZPOCET | 0 | 0 | 0 | 0 | 0 | 4 | 0 | 16 | -1500366093
[22 empty] | D | 0 |  |  |  | PN | [6 empty] | 0

## 065-13-08-2015 - SO 02.3 ...
| List obsahuje: |  | 1) Krycí list rozpočtu |  | 2) Rekapitulace rozpočtu |  |  | 3) Rozpočet |  |  | Zpět na list: | Rekapitulace stavby
optimalizováno pro tisk sestav ve formátu A4 - na výšku | [11 empty] | >> skryté sloupce << | [9 empty] | {a9bbe9f1-0050-4e53-b76e-e664856738f4}
2
KRYCÍ LIST ROZPOČTU | [12 empty] | v --- níže se nacházejí doplnkové a pomocné údaje k sestavám --- v | [8 empty] | True
| Stavba: |  | KOHINOOR MARÁNSKÉ RADČICE - Biotechnologický systém ČDV Z MR1
| Objekt: |  | 065/13/08/2015 - SO 02.3 Nádrže C.1 a C.2
| JKSO: | [7 empty] | CC-CZ:
| Místo: |  | Mariánské Radčice | [5 empty] | Datum: |  | Vyplň údaj
| Objednatel: | [7 empty] | IČ:
|  | PK Ústí nad Labem | [6 empty] | DIČ:
| Zhotovitel: | [7 empty] | IČ:
|  | dle výběrového řízení | [6 empty] | DIČ:
| Projektant: | [7 empty] | IČ:
|  | Terén Design, s.r.o. | [6 empty] | DIČ:
| Zpracovatel: | [7 empty] | IČ:
|  | Pavel Šouta | [6 empty] | DIČ:
Poznámka:
| Náklady z rozpočtu | [7 empty] | 0
| Ostatní náklady | [7 empty] | 0
| Cena bez DPH | [7 empty] | 0
| DPH | základní | 21% | ze | 0 |  |  |  | 0
|  | snížená | 15% | ze | 0 |  |  |  | 0
| DPH | zákl. přenesená | 21% | ze | 0 |  |  |  | 0
|  | sníž. přenesená | 15% | ze | 0 |  |  |  | 0
|  | nulová | 0% | ze | 0 |  |  |  | 0
| Cena s DPH |  |  | v | CZK |  |  | 0
| Projektant |  |  |  |  | Zpracovatel
| Datum a podpis: |  |  | Razítko |  | Datum a podpis: |  |  |  | Razítko
| Objednavatel |  |  |  |  | Zhotovitel
| Datum a podpis: |  |  | Razítko |  | Datum a podpis: |  |  |  | Razítko
REKAPITULACE ROZPOČTU
Stavba: |  |  | KOHINOOR MARÁNSKÉ RADČICE - Biotechnologický systém ČDV Z MR1
Objekt: |  |  | 065/13/08/2015 - SO 02.3 Nádrže C.1 a C.2
Místo: |  |  | Mariánské Radčice |  |  |  | Datum: |  | Vyplň údaj
Objednatel: |  |  | PK Ústí nad Labem |  |  |  | Projektant: |  | Terén Design, s.r.o.
Zhotovitel: |  |  | dle výběrového řízení |  |  |  | Zpracovatel: |  | Pavel Šouta
Kód - Popis | [9 empty] | Cena celkem [CZK]
1) Náklady z rozpočtu | [9 empty] | 0 | [12 empty] | -1
| HSV - Práce a dodávky HSV | [8 empty] | 0
| 1 - Zemní práce | [8 empty] | 0
| 2 - Zakládání | [8 empty] | 0
| 4 - Vodorovné konstrukce | [8 empty] | 0
| 8 - Trubní vedení | [8 empty] | 0
| 998 - Přesun hmot | [8 empty] | 0
| PSV - Práce a dodávky PSV | [8 empty] | 0
| 711 - Izolace proti vodě, vlhkosti a plynům | [8 empty] | 0
2) Ostatní náklady | [9 empty] | 0 |  |  |  | DPH
| Zařízení staveniště | [8 empty] | 0 |  |  |  | zákl. přenesená | [12 empty] | VRN | 0 | 0 | 0 | 0 | 0 | 4
| Projektové práce | [8 empty] | 0 |  |  |  | zákl. přenesená | [12 empty] | VRN | 0 | 0 | 0 | 0 | 0 | 4
| Územní vlivy | [8 empty] | 0 |  |  |  | zákl. přenesená | [12 empty] | VRN | 0 | 0 | 0 | 0 | 0 | 4
| Provozní vlivy | [8 empty] | 0 |  |  |  | zákl. přenesená | [12 empty] | VRN | 0 | 0 | 0 | 0 | 0 | 4
| Jiné VRN | [8 empty] | 0 |  |  |  | zákl. přenesená | [12 empty] | VRN | 0 | 0 | 0 | 0 | 0 | 4
| Kompletační činnost | [8 empty] | 0 |  |  |  | zákl. přenesená | [12 empty] | KOMPLETACNA | 0 | 0 | 0 | 0 | 0 | 4
Celkové náklady za stavbu 1) + 2) | [7 empty] | 0
ROZPOČET
Stavba: |  |  | KOHINOOR MARÁNSKÉ RADČICE - Biotechnologický systém ČDV Z MR1
Objekt: |  |  | 065/13/08/2015 - SO 02.3 Nádrže C.1 a C.2
Místo: |  |  | Mariánské Radčice |  |  |  | Datum: |  | Vyplň údaj
Objednatel: |  |  | PK Ústí nad Labem |  |  |  | Projektant: |  | Terén Design, s.r.o.
Zhotovitel: |  |  | dle výběrového řízení |  |  |  | Zpracovatel: |  | Pavel Šouta
PČ | Typ | Kód | Popis |  |  | MJ | Množství | J.cena [CZK] |  | Cena celkem [CZK] |  |  | Poznámka | DPH | J. Nh [h] | Nh celkem [h] | J. hmotnost [t] | Hmotnost celkem [t] | J. suť [t] | Suť Celkem [t]
Náklady z rozpočtu | [9 empty] | 0 | [5 empty] | 0 |  | 34667.223 |  | 0 |  | D | -1 | [10 empty] | 0
| HSV - Práce a dodávky HSV | [8 empty] | 0 | [5 empty] | 0 |  | 34636.103 |  | 0 | 1 | D | 0 |  |  |  | ROZPOCET | [6 empty] | 0
| 1 - Zemní práce | [8 empty] | 0 | [5 empty] | 0 |  | 1.2624 |  | 0 | 1 | D | 1 |  |  |  | ROZPOCET | [6 empty] | 0
1 | K | 115001102 | Převedení vody potrubím DN do 150 |  |  | m | 160 | 0 |  | 0 |  |  |  | zákl. přenesená |  | 0 | 0.00789 | 1.2624 | 0 | 0 | 4 | K | 2 |  |  |  | ROZPOCET | 0 | 0 | 0 | 0 | 0 | 4 | 0 | 4 | -1724825841
|  |  | 160 |  |  |  | 160 | [14 empty] | VV | 2 | 2 | True | 0 | ROZPOCET
|  |  | Součet |  |  |  | 160 | [14 empty] | VV | 2 | 4 | True | 1 | ROZPOCET
2 | K | 115101201 | Čerpání vody na dopravní výšku do 10 m průměrný přítok do 500 l/min |  |  | hod | 350 | 0 |  | 0 |  |  |  | zákl. přenesená |  | 0 | 0 | 0 | 0 | 0 | 4 | K | 2 |  |  |  | ROZPOCET | 0 | 0 | 0 | 0 | 0 | 4 | 0 | 4 | 2037450792
|  |  | 350 |  |  |  | 350 | [14 empty] | VV | 2 | 2 | True | 0 | ROZPOCET
|  |  | Součet |  |  |  | 350 | [14 empty] | VV | 2 | 4 | True | 1 | ROZPOCET
3 | K | 115101301 | Pohotovost čerpací soupravy pro dopravní výšku do 10 m přítok do 500 l/min |  |  | den | 180 | 0 |  | 0 |  |  |  | zákl. přenesená |  | 0 | 0 | 0 | 0 | 0 | 4 | K | 2 |  |  |  | ROZPOCET | 0 | 0 | 0 | 0 | 0 | 4 | 0 | 4 | 1394542462
|  |  | 180 |  |  |  | 180 | [14 empty] | VV | 2 | 2 | True | 0 | ROZPOCET
|  |  | Součet |  |  |  | 180 | [14 empty] | VV | 2 | 4 | True | 1 | ROZPOCET
| 2 - Zakládání | [8 empty] | 0 | [5 empty] | 0 |  | 14.821 |  | 0 | 1 | D | 1 |  |  |  | ROZPOCET | [6 empty] | 0
4 | M | NC 0000.4 | Montáž a dodávka bednění z desek Durelis - bednění hrázek včetně dopravy a montáže na stavbě |  |  | m2 | 16200 | 0 |  | 0 |  |  |  | zákl. přenesená |  | 0 | 0 | 0 | 0 | 0 | 8 | M | 2 |  |  |  | ROZPOCET | 0 | 0 | 0 | 0 | 0 | 4 | 0 | 4 | -1620370965
|  |  | 8100*2 |  |  |  | 16200 | [14 empty] | VV | 2 | 2 | True | 0 | ROZPOCET
|  |  | Součet |  |  |  | 16200 | [14 empty] | VV | 2 | 4 | True | 1 | ROZPOCET
5 | K | 212755218 | Trativody z drenážních trubek plastových flexibilních D 200 mm bez lože |  |  | m | 1100 | 0 |  | 0 |  |  |  | zákl. přenesená |  | 0 | 0.00191 | 2.101 | 0 | 0 | 4 | K | 2 |  |  |  | ROZPOCET | 0 | 0 | 0 | 0 | 0 | 4 | 0 | 4 | 170323867
|  |  | 550*2 |  |  |  | 1100 | [14 empty] | VV | 2 | 2 | True | 0 | ROZPOCET
|  |  | Součet |  |  |  | 1100 | [14 empty] | VV | 2 | 4 | True | 1 | ROZPOCET
6 | M | NC 0000.28 | Montáž a dodávka kontrolní přepadové šachty DN 1200 mm komplet dle PD |  |  | kpl | 1 | 0 |  | 0 |  |  |  | zákl. přenesená |  | 0 | 0 | 0 | 0 | 0 | 8 | M | 2 |  |  |  | ROZPOCET | 0 | 0 | 0 | 0 | 0 | 4 | 0 | 4 | -1878205761
7 | K | 213141133 | Zřízení vrstvy z geotextilie ve sklonu do 1:1 š do 8,5 m |  |  | m2 | 16000 | 0 |  | 0 |  |  |  | zákl. přenesená |  | 0 | 0.00022 | 3.52 | 0 | 0 | 4 | K | 2 |  |  |  | ROZPOCET | 0 | 0 | 0 | 0 | 0 | 4 | 0 | 4 | -1939839883
|  |  | 16000 |  |  |  | 16000 | [14 empty] | VV | 2 | 2 | True | 0 | ROZPOCET
|  |  | Součet |  |  |  | 16000 | [14 empty] | VV | 2 | 4 | True | 1 | ROZPOCET
8 | M | 693110760 | geoNetex S 500 šíře 500 cm, 500 g/m2 |  |  | m2 | 18400 | 0 |  | 0 |  |  |  | zákl. přenesená |  | 0 | 0.0005 | 9.2 | 0 | 0 | 8 | M | 2 |  |  |  | ROZPOCET | 0 | 0 | 0 | 0 | 0 | 4 | 0 | 4 | -314863569
|  |  | geoNETEX S 500, Plošná hmotnost: 500 g/m2, Pevnost v tahu (podélně/příčně): 30/20 kN/m, Statické protržení (CBR): 3800 N, Funkce: F, F+S, D, P Šířka max.: 5 m, Délka nábalu: 80 m | [18 empty] | P | 2
| 4 - Vodorovné konstrukce | [8 empty] | 0 | [5 empty] | 0 |  | 34614.0959 |  | 0 | 1 | D | 1 |  |  |  | ROZPOCET | [6 empty] | 0
9 | K | 451311511 | Podklad pro dlažbu z betonu prostého mrazuvzdorného tř. C 25/30 vrstva tl do 100 mm |  |  | m2 | 170 | 0 |  | 0 |  |  |  | zákl. přenesená |  | 0 | 0 | 0 | 0 | 0 | 4 | K | 2 |  |  |  | ROZPOCET | 0 | 0 | 0 | 0 | 0 | 4 | 0 | 4 | 103084075
|  |  | 170 |  |  |  | 170 | [14 empty] | VV | 2 | 2 | True | 0 | ROZPOCET
|  |  | Součet |  |  |  | 170 | [14 empty] | VV | 2 | 4 | True | 1 | ROZPOCET
10 | K | 464541111 | Pohoz ze štěrkodrti zrno do 63 mm z terénu |  |  | m3 | 16000 | 0 |  | 0 |  |  |  | zákl. přenesená |  | 0 | 2.16 | 34560 | 0 | 0 | 4 | K | 2 |  |  |  | ROZPOCET | 0 | 0 | 0 | 0 | 0 | 4 | 0 | 4 | 953329641
|  |  | 5200*2 |  |  |  | 10400 | [14 empty] | VV | 2 | 2 | True | 0 | ROZPOCET
|  |  | 1350*2 |  |  |  | 2700 | [14 empty] | VV | 2 | 2 | True | 0 | ROZPOCET
|  |  | 1350*2 |  |  |  | 2700 | [14 empty] | VV | 2 | 2 | True | 0 | ROZPOCET
|  |  | 100*2 |  |  |  | 200 | [14 empty] | VV | 2 | 2 | True | 0 | ROZPOCET
|  |  | Součet |  |  |  | 16000 | [14 empty] | VV | 2 | 4 | True | 1 | ROZPOCET
11 | K | 465921222 | Kladení dlažby z betonových desek tl nad 100 do 150 mm hmotnosti do 90 kg se zalitím spár MC |  |  | m2 | 170 | 0 |  | 0 |  |  |  | zákl. přenesená |  | 0 | 0.02924 | 4.9708 | 0 | 0 | 4 | K | 2 |  |  |  | ROZPOCET | 0 | 0 | 0 | 0 | 0 | 4 | 0 | 4 | 919176205
|  |  | 21*2 |  |  |  | 42 | [14 empty] | VV | 2 | 2 | True | 0 | ROZPOCET
|  |  | 23*2 |  |  |  | 46 | [14 empty] | VV | 2 | 2 | True | 0 | ROZPOCET
|  |  | 41*2 |  |  |  | 82 | [14 empty] | VV | 2 | 2 | True | 0 | ROZPOCET
|  |  | Součet |  |  |  | 170 | [14 empty] | VV | 2 | 4 | True | 1 | ROZPOCET
12 | M | 592274970 | žlabovka betonová TBM 20-80 33x80x10 cm |  |  | kus | 577.942 | 0 |  | 0 |  |  |  | zákl. přenesená |  | 0 | 0.085 | 49.1251 | 0 | 0 | 8 | M | 2 |  |  |  | ROZPOCET | 0 | 0 | 0 | 0 | 0 | 4 | 0 | 4 | -144683803
|  |  | 170*3,333*1,02 |  |  |  | 577.942 | [14 empty] | VV | 2 | 2 | True | 0 | ROZPOCET
|  |  | Součet |  |  |  | 577.942 | [14 empty] | VV | 2 | 4 | True | 1 | ROZPOCET
| 8 - Trubní vedení | [8 empty] | 0 | [5 empty] | 0 |  | 5.9237 |  | 0 | 1 | D | 1 |  |  |  | ROZPOCET | [6 empty] | 0
13 | K | 871375221 | Kanalizační potrubí z tvrdého PVC jednovrstvé tuhost třídy SN8 DN 315 |  |  | m | 516 | 0 |  | 0 |  |  |  | zákl. přenesená |  | 0 | 0.01148 | 5.9237 | 0 | 0 | 4 | K | 2 |  |  |  | ROZPOCET | 0 | 0 | 0 | 0 | 0 | 4 | 0 | 4 | -270797902
|  |  | 258*2 |  |  |  | 516 | [14 empty] | VV | 2 | 2 | True | 0 | ROZPOCET
|  |  | Součet |  |  |  | 516 | [14 empty] | VV | 2 | 4 | True | 1 | ROZPOCET
14 | M | NC 0000.27 | Montáž a dodávka odboček DN 100/125 - navrtávací hrdla - komplet dle PD |  |  | ks | 108 | 0 |  | 0 |  |  |  | zákl. přenesená |  | 0 | 0 | 0 | 0 | 0 | 8 | M | 2 |  |  |  | ROZPOCET | 0 | 0 | 0 | 0 | 0 | 4 | 0 | 4 | 1388375558
|  |  | 54,00*2 |  |  |  | 108 | [14 empty] | VV | 2 | 2 | True | 0 | ROZPOCET
|  |  | Součet |  |  |  | 108 | [14 empty] | VV | 2 | 4 | True | 1 | ROZPOCET
15 | M | NC 0000.32 | Montáž a dodávka provzdušnění - aerační linka + trubní rozvody ( dle rozpisu projektanta ) |  |  | kpl | 1 | 0 |  | 0 |  |  |  | zákl. přenesená |  | 0 | 0 | 0 | 0 | 0 | 8 | M | 2 |  |  |  | ROZPOCET | 0 | 0 | 0 | 0 | 0 | 4 | 0 | 4 | -388542131
| 998 - Přesun hmot | [8 empty] | 0 | [5 empty] | 0 |  | 0 |  | 0 | 1 | D | 1 |  |  |  | ROZPOCET | [6 empty] | 0
16 | K | 998332011 | Přesun hmot pro úpravy vodních toků a kanály |  |  | t | 34636.103 | 0 |  | 0 |  |  |  | zákl. přenesená |  | 0 | 0 | 0 | 0 | 0 | 4 | K | 2 |  |  |  | ROZPOCET | 0 | 0 | 0 | 0 | 0 | 4 | 0 | 4 | -1858126653
| PSV - Práce a dodávky PSV | [8 empty] | 0 | [5 empty] | 0 |  | 31.12 |  | 0 | 2 | D | 0 |  |  |  | ROZPOCET | [6 empty] | 0
| 711 - Izolace proti vodě, vlhkosti a plynům | [8 empty] | 0 | [5 empty] | 0 |  | 31.12 |  | 0 | 2 | D | 1 |  |  |  | ROZPOCET | [6 empty] | 0
17 | K | 711462103 | Provedení izolace proti tlakové vodě svislé fólií přilepenou v plné ploše |  |  | m2 | 8000 | 0 |  | 0 |  |  |  | zákl. přenesená |  | 0 | 0.00077 | 6.16 | 0 | 0 | 16 | K | 2 |  |  |  | ROZPOCET | 0 | 0 | 0 | 0 | 0 | 4 | 0 | 16 | 1052541960
|  |  | 4000*2 |  |  |  | 8000 | [14 empty] | VV | 2 | 2 | True | 0 | ROZPOCET
|  |  | Součet |  |  |  | 8000 | [14 empty] | VV | 2 | 4 | True | 1 | ROZPOCET
18 | M | 283220820 | zemní izolační fólie ALKORPLAN 35034, tl. 2 mm, šířka 2,05 délka role 20 m |  |  | m2 | 9600 | 0 |  | 0 |  |  |  | zákl. přenesená |  | 0 | 0.0026 | 24.96 | 0 | 0 | 32 | M | 2 |  |  |  | ROZPOCET | 0 | 0 | 0 | 0 | 0 | 4 | 0 | 16 | -1542732706
|  |  | Součinitel difuze radonu D ( m2/s ) = 1.8E-11 | [18 empty] | P | 2
19 | K | 998711101 | Přesun hmot tonážní pro izolace proti vodě, vlhkosti a plynům v objektech výšky do 6 m |  |  | t | 31.12 | 0 |  | 0 |  |  |  | zákl. přenesená |  | 0 | 0 | 0 | 0 | 0 | 16 | K | 2 |  |  |  | ROZPOCET | 0 | 0 | 0 | 0 | 0 | 4 | 0 | 16 | 1417419268
[22 empty] | D | 0 |  |  |  | PN | [6 empty] | 0

## 066-13-08-2015 - SO 02.4 ...
| List obsahuje: |  | 1) Krycí list rozpočtu |  | 2) Rekapitulace rozpočtu |  |  | 3) Rozpočet |  |  | Zpět na list: | Rekapitulace stavby
optimalizováno pro tisk sestav ve formátu A4 - na výšku | [11 empty] | >> skryté sloupce << | [9 empty] | {d03b8c70-c887-43ea-98be-2559df9df543}
2
KRYCÍ LIST ROZPOČTU | [12 empty] | v --- níže se nacházejí doplnkové a pomocné údaje k sestavám --- v | [8 empty] | True
| Stavba: |  | KOHINOOR MARÁNSKÉ RADČICE - Biotechnologický systém ČDV Z MR1
| Objekt: |  | 066/13/08/2015 - SO 02.4 Nádrž D
| JKSO: | [7 empty] | CC-CZ:
| Místo: |  | Mariánské Radčice | [5 empty] | Datum: |  | Vyplň údaj
| Objednatel: | [7 empty] | IČ:
|  | PK Ústí nad Labem | [6 empty] | DIČ:
| Zhotovitel: | [7 empty] | IČ:
|  | dle výběrového řízení | [6 empty] | DIČ:
| Projektant: | [7 empty] | IČ:
|  | Terén Design, s.r.o. | [6 empty] | DIČ:
| Zpracovatel: | [7 empty] | IČ:
|  | Pavel Šouta | [6 empty] | DIČ:
Poznámka:
| Náklady z rozpočtu | [7 empty] | 0
| Ostatní náklady | [7 empty] | 0
| Cena bez DPH | [7 empty] | 0
| DPH | základní | 21% | ze | 0 |  |  |  | 0
|  | snížená | 15% | ze | 0 |  |  |  | 0
| DPH | zákl. přenesená | 21% | ze | 0 |  |  |  | 0
|  | sníž. přenesená | 15% | ze | 0 |  |  |  | 0
|  | nulová | 0% | ze | 0 |  |  |  | 0
| Cena s DPH |  |  | v | CZK |  |  | 0
| Projektant |  |  |  |  | Zpracovatel
| Datum a podpis: |  |  | Razítko |  | Datum a podpis: |  |  |  | Razítko
| Objednavatel |  |  |  |  | Zhotovitel
| Datum a podpis: |  |  | Razítko |  | Datum a podpis: |  |  |  | Razítko
REKAPITULACE ROZPOČTU
Stavba: |  |  | KOHINOOR MARÁNSKÉ RADČICE - Biotechnologický systém ČDV Z MR1
Objekt: |  |  | 066/13/08/2015 - SO 02.4 Nádrž D
Místo: |  |  | Mariánské Radčice |  |  |  | Datum: |  | Vyplň údaj
Objednatel: |  |  | PK Ústí nad Labem |  |  |  | Projektant: |  | Terén Design, s.r.o.
Zhotovitel: |  |  | dle výběrového řízení |  |  |  | Zpracovatel: |  | Pavel Šouta
Kód - Popis | [9 empty] | Cena celkem [CZK]
1) Náklady z rozpočtu | [9 empty] | 0 | [12 empty] | -1
| HSV - Práce a dodávky HSV | [8 empty] | 0
| 1 - Zemní práce | [8 empty] | 0
| 2 - Zakládání | [8 empty] | 0
| 4 - Vodorovné konstrukce | [8 empty] | 0
| 998 - Přesun hmot | [8 empty] | 0
| PSV - Práce a dodávky PSV | [8 empty] | 0
| 711 - Izolace proti vodě, vlhkosti a plynům | [8 empty] | 0
2) Ostatní náklady | [9 empty] | 0 |  |  |  | DPH
| Zařízení staveniště | [8 empty] | 0 |  |  |  | zákl. přenesená | [12 empty] | VRN | 0 | 0 | 0 | 0 | 0 | 4
| Projektové práce | [8 empty] | 0 |  |  |  | zákl. přenesená | [12 empty] | VRN | 0 | 0 | 0 | 0 | 0 | 4
| Územní vlivy | [8 empty] | 0 |  |  |  | zákl. přenesená | [12 empty] | VRN | 0 | 0 | 0 | 0 | 0 | 4
| Provozní vlivy | [8 empty] | 0 |  |  |  | zákl. přenesená | [12 empty] | VRN | 0 | 0 | 0 | 0 | 0 | 4
| Jiné VRN | [8 empty] | 0 |  |  |  | zákl. přenesená | [12 empty] | VRN | 0 | 0 | 0 | 0 | 0 | 4
| Kompletační činnost | [8 empty] | 0 |  |  |  | zákl. přenesená | [12 empty] | KOMPLETACNA | 0 | 0 | 0 | 0 | 0 | 4
Celkové náklady za stavbu 1) + 2) | [7 empty] | 0
ROZPOČET
Stavba: |  |  | KOHINOOR MARÁNSKÉ RADČICE - Biotechnologický systém ČDV Z MR1
Objekt: |  |  | 066/13/08/2015 - SO 02.4 Nádrž D
Místo: |  |  | Mariánské Radčice |  |  |  | Datum: |  | Vyplň údaj
Objednatel: |  |  | PK Ústí nad Labem |  |  |  | Projektant: |  | Terén Design, s.r.o.
Zhotovitel: |  |  | dle výběrového řízení |  |  |  | Zpracovatel: |  | Pavel Šouta
PČ | Typ | Kód | Popis |  |  | MJ | Množství | J.cena [CZK] |  | Cena celkem [CZK] |  |  | Poznámka | DPH | J. Nh [h] | Nh celkem [h] | J. hmotnost [t] | Hmotnost celkem [t] | J. suť [t] | Suť Celkem [t]
Náklady z rozpočtu | [9 empty] | 0 | [5 empty] | 0 |  | 2009.8425 |  | 0 |  | D | -1 | [10 empty] | 0
| HSV - Práce a dodávky HSV | [8 empty] | 0 | [5 empty] | 0 |  | 1972.8875 |  | 0 | 1 | D | 0 |  |  |  | ROZPOCET | [6 empty] | 0
| 1 - Zemní práce | [8 empty] | 0 | [5 empty] | 0 |  | 0.7101 |  | 0 | 1 | D | 1 |  |  |  | ROZPOCET | [6 empty] | 0
1 | K | 115001102 | Převedení vody potrubím DN do 150 |  |  | m | 90 | 0 |  | 0 |  |  |  | zákl. přenesená |  | 0 | 0.00789 | 0.7101 | 0 | 0 | 4 | K | 2 |  |  |  | ROZPOCET | 0 | 0 | 0 | 0 | 0 | 4 | 0 | 4 | 1474297094
|  |  | 90 |  |  |  | 90 | [14 empty] | VV | 2 | 2 | True | 0 | ROZPOCET
|  |  | Součet |  |  |  | 90 | [14 empty] | VV | 2 | 4 | True | 1 | ROZPOCET
2 | K | 115101201 | Čerpání vody na dopravní výšku do 10 m průměrný přítok do 500 l/min |  |  | hod | 290 | 0 |  | 0 |  |  |  | zákl. přenesená |  | 0 | 0 | 0 | 0 | 0 | 4 | K | 2 |  |  |  | ROZPOCET | 0 | 0 | 0 | 0 | 0 | 4 | 0 | 4 | 1282818926
|  |  | 290 |  |  |  | 290 | [14 empty] | VV | 2 | 2 | True | 0 | ROZPOCET
|  |  | Součet |  |  |  | 290 | [14 empty] | VV | 2 | 4 | True | 1 | ROZPOCET
3 | K | 115101301 | Pohotovost čerpací soupravy pro dopravní výšku do 10 m přítok do 500 l/min |  |  | den | 160 | 0 |  | 0 |  |  |  | zákl. přenesená |  | 0 | 0 | 0 | 0 | 0 | 4 | K | 2 |  |  |  | ROZPOCET | 0 | 0 | 0 | 0 | 0 | 4 | 0 | 4 | -1409397037
|  |  | 160 |  |  |  | 160 | [14 empty] | VV | 2 | 2 | True | 0 | ROZPOCET
|  |  | Součet |  |  |  | 160 | [14 empty] | VV | 2 | 4 | True | 1 | ROZPOCET
4 | M | NC 0000.3 | Montáž a dodávka substrátu včetně nákupu, dopravy a uložení |  |  | m3 | 1800 | 0 |  | 0 |  |  |  | zákl. přenesená |  | 0 | 0 | 0 | 0 | 0 | 8 | M | 2 |  |  |  | ROZPOCET | 0 | 0 | 0 | 0 | 0 | 4 | 0 | 4 | 72915824
|  |  | 1800 |  |  |  | 1800 | [14 empty] | VV | 2 | 2 | True | 0 | ROZPOCET
|  |  | Součet |  |  |  | 1800 | [14 empty] | VV | 2 | 4 | True | 1 | ROZPOCET
5 | K | 162301102 | Vodorovné přemístění do 1000 m výkopku/sypaniny z horniny tř. 1 až 4 |  |  | m3 | 2000 | 0 |  | 0 |  |  |  | zákl. přenesená |  | 0 | 0 | 0 | 0 | 0 | 4 | K | 2 |  |  |  | ROZPOCET | 0 | 0 | 0 | 0 | 0 | 4 | 0 | 4 | -1498333899
|  |  | 2000 |  |  |  | 2000 | [14 empty] | VV | 2 | 2 | True | 0 | ROZPOCET
|  |  | Součet |  |  |  | 2000 | [14 empty] | VV | 2 | 4 | True | 1 | ROZPOCET
6 | K | 167101102 | Nakládání výkopku z hornin tř. 1 až 4 přes 100 m3 |  |  | m3 | 2000 | 0 |  | 0 |  |  |  | zákl. přenesená |  | 0 | 0 | 0 | 0 | 0 | 4 | K | 2 |  |  |  | ROZPOCET | 0 | 0 | 0 | 0 | 0 | 4 | 0 | 4 | -632330659
|  |  | 2000 |  |  |  | 2000 | [14 empty] | VV | 2 | 2 | True | 0 | ROZPOCET
|  |  | Součet |  |  |  | 2000 | [14 empty] | VV | 2 | 4 | True | 1 | ROZPOCET
7 | K | 171101105 | Uložení sypaniny z hornin soudržných do násypů zhutněných do 103 % PS |  |  | m3 | 2000 | 0 |  | 0 |  |  |  | zákl. přenesená |  | 0 | 0 | 0 | 0 | 0 | 4 | K | 2 |  |  |  | ROZPOCET | 0 | 0 | 0 | 0 | 0 | 4 | 0 | 4 | 1036258240
|  |  | 2000 |  |  |  | 2000 | [14 empty] | VV | 2 | 2 | True | 0 | ROZPOCET
|  |  | Součet |  |  |  | 2000 | [14 empty] | VV | 2 | 4 | True | 1 | ROZPOCET
8 | K | 182201101 | Svahování násypů |  |  | m2 | 3000 | 0 |  | 0 |  |  |  | zákl. přenesená |  | 0 | 0 | 0 | 0 | 0 | 4 | K | 2 |  |  |  | ROZPOCET | 0 | 0 | 0 | 0 | 0 | 4 | 0 | 4 | -458745014
|  |  | 3000 |  |  |  | 3000 | [14 empty] | VV | 2 | 2 | True | 0 | ROZPOCET
|  |  | Součet |  |  |  | 3000 | [14 empty] | VV | 2 | 4 | True | 1 | ROZPOCET
| 2 - Zakládání | [8 empty] | 0 | [5 empty] | 0 |  | 10.735 |  | 0 | 1 | D | 1 |  |  |  | ROZPOCET | [6 empty] | 0
9 | K | 213141133 | Zřízení vrstvy z geotextilie ve sklonu do 1:1 š do 8,5 m |  |  | m2 | 19000 | 0 |  | 0 |  |  |  | zákl. přenesená |  | 0 | 0.00022 | 4.18 | 0 | 0 | 4 | K | 2 |  |  |  | ROZPOCET | 0 | 0 | 0 | 0 | 0 | 4 | 0 | 4 | -1197703471
|  |  | 19000 |  |  |  | 19000 | [14 empty] | VV | 2 | 2 | True | 0 | ROZPOCET
|  |  | Součet |  |  |  | 19000 | [14 empty] | VV | 2 | 4 | True | 1 | ROZPOCET
10 | M | 693110730 | geoNetex S 300 šíře 500 cm, 300 g/m2 |  |  | m2 | 21850 | 0 |  | 0 |  |  |  | zákl. přenesená |  | 0 | 0.0003 | 6.555 | 0 | 0 | 8 | M | 2 |  |  |  | ROZPOCET | 0 | 0 | 0 | 0 | 0 | 4 | 0 | 4 | -1305606537
|  |  | geoNETEX S 300, Plošná hmotnost: 300 g/m2, Pevnost v tahu (podélně/příčně): 15,5/8 kN/m, Statické protržení (CBR): 2100 N, Funkce: F, F+S Šířka max.: 5 m, Délka nábalu: 110 m | [18 empty] | P | 2
| 4 - Vodorovné konstrukce | [8 empty] | 0 | [5 empty] | 0 |  | 1961.4424 |  | 0 | 1 | D | 1 |  |  |  | ROZPOCET | [6 empty] | 0
11 | K | 451311521 | Podklad pro dlažbu z betonu prostého mrazuvzdorného tř. C 25/30 vrstva tl nad 100 do 150 mm |  |  | m2 | 15 | 0 |  | 0 |  |  |  | zákl. přenesená |  | 0 | 0 | 0 | 0 | 0 | 4 | K | 2 |  |  |  | ROZPOCET | 0 | 0 | 0 | 0 | 0 | 4 | 0 | 4 | -1099493440
|  |  | 15 |  |  |  | 15 | [14 empty] | VV | 2 | 2 | True | 0 | ROZPOCET
|  |  | Součet |  |  |  | 15 | [14 empty] | VV | 2 | 4 | True | 1 | ROZPOCET
12 | K | 451561111 | Lože pod dlažby z kameniva drceného drobného vrstva tl do 100 mm |  |  | m2 | 20 | 0 |  | 0 |  |  |  | zákl. přenesená |  | 0 | 0.20266 | 4.0532 | 0 | 0 | 4 | K | 2 |  |  |  | ROZPOCET | 0 | 0 | 0 | 0 | 0 | 4 | 0 | 4 | 1158931259
|  |  | 20 |  |  |  | 20 | [14 empty] | VV | 2 | 2 | True | 0 | ROZPOCET
|  |  | Součet |  |  |  | 20 | [14 empty] | VV | 2 | 4 | True | 1 | ROZPOCET
13 | K | 451571111 | Lože pod dlažby ze štěrkopísku vrstva tl do 100 mm |  |  | m2 | 9000 | 0 |  | 0 |  |  |  | zákl. přenesená |  | 0 | 0.21252 | 1912.68 | 0 | 0 | 4 | K | 2 |  |  |  | ROZPOCET | 0 | 0 | 0 | 0 | 0 | 4 | 0 | 4 | -634471546
|  |  | 9000 |  |  |  | 9000 | [14 empty] | VV | 2 | 2 | True | 0 | ROZPOCET
|  |  | Součet |  |  |  | 9000 | [14 empty] | VV | 2 | 4 | True | 1 | ROZPOCET
14 | K | 463212111 | Rovnanina z lomového kamene upraveného s vyklínováním spár úlomky kamene |  |  | m3 | 20 | 0 |  | 0 |  |  |  | zákl. přenesená |  | 0 | 1.9968 | 39.936 | 0 | 0 | 4 | K | 2 |  |  |  | ROZPOCET | 0 | 0 | 0 | 0 | 0 | 4 | 0 | 4 | 1056044488
|  |  | 40*0,50 |  |  |  | 20 | [14 empty] | VV | 2 | 2 | True | 0 | ROZPOCET
|  |  | Součet |  |  |  | 20 | [14 empty] | VV | 2 | 4 | True | 1 | ROZPOCET
15 | K | 463212191 | Příplatek za vypracováni líce rovnaniny |  |  | m2 | 40 | 0 |  | 0 |  |  |  | zákl. přenesená |  | 0 | 0 | 0 | 0 | 0 | 4 | K | 2 |  |  |  | ROZPOCET | 0 | 0 | 0 | 0 | 0 | 4 | 0 | 4 | 1734332800
|  |  | 40 |  |  |  | 40 | [14 empty] | VV | 2 | 2 | True | 0 | ROZPOCET
|  |  | Součet |  |  |  | 40 | [14 empty] | VV | 2 | 4 | True | 1 | ROZPOCET
16 | K | 465921222 | Kladení dlažby z betonových desek tl nad 100 do 150 mm hmotnosti do 90 kg se zalitím spár MC |  |  | m2 | 15 | 0 |  | 0 |  |  |  | zákl. přenesená |  | 0 | 0.02924 | 0.4386 | 0 | 0 | 4 | K | 2 |  |  |  | ROZPOCET | 0 | 0 | 0 | 0 | 0 | 4 | 0 | 4 | -1928899070
|  |  | 15 |  |  |  | 15 | [14 empty] | VV | 2 | 2 | True | 0 | ROZPOCET
|  |  | Součet |  |  |  | 15 | [14 empty] | VV | 2 | 4 | True | 1 | ROZPOCET
17 | M | 592274970 | žlabovka betonová TBM 20-80 33x80x10 cm |  |  | kus | 50.995 | 0 |  | 0 |  |  |  | zákl. přenesená |  | 0 | 0.085 | 4.3346 | 0 | 0 | 8 | M | 2 |  |  |  | ROZPOCET | 0 | 0 | 0 | 0 | 0 | 4 | 0 | 4 | 1698572879
|  |  | 15*3,333*1,02 |  |  |  | 50.995 | [14 empty] | VV | 2 | 2 | True | 0 | ROZPOCET
|  |  | Součet |  |  |  | 50.995 | [14 empty] | VV | 2 | 4 | True | 1 | ROZPOCET
| 998 - Přesun hmot | [8 empty] | 0 | [5 empty] | 0 |  | 0 |  | 0 | 1 | D | 1 |  |  |  | ROZPOCET | [6 empty] | 0
18 | K | 998332011 | Přesun hmot pro úpravy vodních toků a kanály |  |  | t | 1972.887 | 0 |  | 0 |  |  |  | zákl. přenesená |  | 0 | 0 | 0 | 0 | 0 | 4 | K | 2 |  |  |  | ROZPOCET | 0 | 0 | 0 | 0 | 0 | 4 | 0 | 4 | -236991439
| PSV - Práce a dodávky PSV | [8 empty] | 0 | [5 empty] | 0 |  | 36.955 |  | 0 | 2 | D | 0 |  |  |  | ROZPOCET | [6 empty] | 0
| 711 - Izolace proti vodě, vlhkosti a plynům | [8 empty] | 0 | [5 empty] | 0 |  | 36.955 |  | 0 | 2 | D | 1 |  |  |  | ROZPOCET | [6 empty] | 0
19 | K | 711462103 | Provedení izolace proti tlakové vodě svislé fólií přilepenou v plné ploše |  |  | m2 | 9500 | 0 |  | 0 |  |  |  | zákl. přenesená |  | 0 | 0.00077 | 7.315 | 0 | 0 | 16 | K | 2 |  |  |  | ROZPOCET | 0 | 0 | 0 | 0 | 0 | 4 | 0 | 16 | -837607089
|  |  | 9500 |  |  |  | 9500 | [14 empty] | VV | 2 | 2 | True | 0 | ROZPOCET
|  |  | Součet |  |  |  | 9500 | [14 empty] | VV | 2 | 4 | True | 1 | ROZPOCET
20 | M | 283220820 | zemní izolační fólie ALKORPLAN 35034, tl. 2 mm, šířka 2,05 délka role 20 m |  |  | m2 | 11400 | 0 |  | 0 |  |  |  | zákl. přenesená |  | 0 | 0.0026 | 29.64 | 0 | 0 | 32 | M | 2 |  |  |  | ROZPOCET | 0 | 0 | 0 | 0 | 0 | 4 | 0 | 16 | 265423815
|  |  | Součinitel difuze radonu D ( m2/s ) = 1.8E-11 | [18 empty] | P | 2
21 | K | 998711101 | Přesun hmot tonážní pro izolace proti vodě, vlhkosti a plynům v objektech výšky do 6 m |  |  | t | 36.955 | 0 |  | 0 |  |  |  | zákl. přenesená |  | 0 | 0 | 0 | 0 | 0 | 16 | K | 2 |  |  |  | ROZPOCET | 0 | 0 | 0 | 0 | 0 | 4 | 0 | 16 | -107850662
[22 empty] | D | 0 |  |  |  | PN | [6 empty] | 0

## 067-13-08-2015 - SO 02.5 ...
| List obsahuje: |  | 1) Krycí list rozpočtu |  | 2) Rekapitulace rozpočtu |  |  | 3) Rozpočet |  |  | Zpět na list: | Rekapitulace stavby
optimalizováno pro tisk sestav ve formátu A4 - na výšku | [11 empty] | >> skryté sloupce << | [9 empty] | {dd808f95-2490-4f6a-b368-3cd50178cc8e}
2
KRYCÍ LIST ROZPOČTU | [12 empty] | v --- níže se nacházejí doplnkové a pomocné údaje k sestavám --- v | [8 empty] | True
| Stavba: |  | KOHINOOR MARÁNSKÉ RADČICE - Biotechnologický systém ČDV Z MR1
| Objekt: |  | 067/13/08/2015 - SO 02.5 Vegetační kalové pole
| JKSO: | [7 empty] | CC-CZ:
| Místo: |  | Mariánské Radčice | [5 empty] | Datum: |  | Vyplň údaj
| Objednatel: | [7 empty] | IČ:
|  | PK Ústí nad Labem | [6 empty] | DIČ:
| Zhotovitel: | [7 empty] | IČ:
|  | dle výběrového řízení | [6 empty] | DIČ:
| Projektant: | [7 empty] | IČ:
|  | Terén Design | [6 empty] | DIČ:
| Zpracovatel: | [7 empty] | IČ:
|  | Pavel Šouta | [6 empty] | DIČ:
Poznámka:
| Náklady z rozpočtu | [7 empty] | 0
| Ostatní náklady | [7 empty] | 0
| Cena bez DPH | [7 empty] | 0
| DPH | základní | 21% | ze | 0 |  |  |  | 0
|  | snížená | 15% | ze | 0 |  |  |  | 0
| DPH | zákl. přenesená | 21% | ze | 0 |  |  |  | 0
|  | sníž. přenesená | 15% | ze | 0 |  |  |  | 0
|  | nulová | 0% | ze | 0 |  |  |  | 0
| Cena s DPH |  |  | v | CZK |  |  | 0
| Projektant |  |  |  |  | Zpracovatel
| Datum a podpis: |  |  | Razítko |  | Datum a podpis: |  |  |  | Razítko
| Objednavatel |  |  |  |  | Zhotovitel
| Datum a podpis: |  |  | Razítko |  | Datum a podpis: |  |  |  | Razítko
REKAPITULACE ROZPOČTU
Stavba: |  |  | KOHINOOR MARÁNSKÉ RADČICE - Biotechnologický systém ČDV Z MR1
Objekt: |  |  | 067/13/08/2015 - SO 02.5 Vegetační kalové pole
Místo: |  |  | Mariánské Radčice |  |  |  | Datum: |  | Vyplň údaj
Objednatel: |  |  | PK Ústí nad Labem |  |  |  | Projektant: |  | Terén Design
Zhotovitel: |  |  | dle výběrového řízení |  |  |  | Zpracovatel: |  | Pavel Šouta
Kód - Popis | [9 empty] | Cena celkem [CZK]
1) Náklady z rozpočtu | [9 empty] | 0 | [12 empty] | -1
| HSV - Práce a dodávky HSV | [8 empty] | 0
| 1 - Zemní práce | [8 empty] | 0
| 2 - Zakládání | [8 empty] | 0
| 4 - Vodorovné konstrukce | [8 empty] | 0
| 998 - Přesun hmot | [8 empty] | 0
| PSV - Práce a dodávky PSV | [8 empty] | 0
| 711 - Izolace proti vodě, vlhkosti a plynům | [8 empty] | 0
2) Ostatní náklady | [9 empty] | 0 |  |  |  | DPH
| Zařízení staveniště | [8 empty] | 0 |  |  |  | zákl. přenesená | [12 empty] | VRN | 0 | 0 | 0 | 0 | 0 | 4
| Projektové práce | [8 empty] | 0 |  |  |  | zákl. přenesená | [12 empty] | VRN | 0 | 0 | 0 | 0 | 0 | 4
| Územní vlivy | [8 empty] | 0 |  |  |  | zákl. přenesená | [12 empty] | VRN | 0 | 0 | 0 | 0 | 0 | 4
| Provozní vlivy | [8 empty] | 0 |  |  |  | zákl. přenesená | [12 empty] | VRN | 0 | 0 | 0 | 0 | 0 | 4
| Jiné VRN | [8 empty] | 0 |  |  |  | zákl. přenesená | [12 empty] | VRN | 0 | 0 | 0 | 0 | 0 | 4
| Kompletační činnost | [8 empty] | 0 |  |  |  | zákl. přenesená | [12 empty] | KOMPLETACNA | 0 | 0 | 0 | 0 | 0 | 4
Celkové náklady za stavbu 1) + 2) | [7 empty] | 0
ROZPOČET
Stavba: |  |  | KOHINOOR MARÁNSKÉ RADČICE - Biotechnologický systém ČDV Z MR1
Objekt: |  |  | 067/13/08/2015 - SO 02.5 Vegetační kalové pole
Místo: |  |  | Mariánské Radčice |  |  |  | Datum: |  | Vyplň údaj
Objednatel: |  |  | PK Ústí nad Labem |  |  |  | Projektant: |  | Terén Design
Zhotovitel: |  |  | dle výběrového řízení |  |  |  | Zpracovatel: |  | Pavel Šouta
PČ | Typ | Kód | Popis |  |  | MJ | Množství | J.cena [CZK] |  | Cena celkem [CZK] |  |  | Poznámka | DPH | J. Nh [h] | Nh celkem [h] | J. hmotnost [t] | Hmotnost celkem [t] | J. suť [t] | Suť Celkem [t]
Náklady z rozpočtu | [9 empty] | 0 | [5 empty] | 0 |  | 178.3192 |  | 0 |  | D | -1 | [10 empty] | 0
| HSV - Práce a dodávky HSV | [8 empty] | 0 | [5 empty] | 0 |  | 172.8732 |  | 0 | 1 | D | 0 |  |  |  | ROZPOCET | [6 empty] | 0
| 1 - Zemní práce | [8 empty] | 0 | [5 empty] | 0 |  | 0.6312 |  | 0 | 1 | D | 1 |  |  |  | ROZPOCET | [6 empty] | 0
1 | K | 115001102 | Převedení vody potrubím DN do 150 |  |  | m | 80 | 0 |  | 0 |  |  |  | zákl. přenesená |  | 0 | 0.00789 | 0.6312 | 0 | 0 | 4 | K | 2 |  |  |  | ROZPOCET | 0 | 0 | 0 | 0 | 0 | 4 | 0 | 4 | -1192743152
|  |  | 80 |  |  |  | 80 | [14 empty] | VV | 2 | 2 | True | 0 | ROZPOCET
|  |  | Součet |  |  |  | 80 | [14 empty] | VV | 2 | 4 | True | 1 | ROZPOCET
2 | K | 115101201 | Čerpání vody na dopravní výšku do 10 m průměrný přítok do 500 l/min |  |  | hod | 250 | 0 |  | 0 |  |  |  | zákl. přenesená |  | 0 | 0 | 0 | 0 | 0 | 4 | K | 2 |  |  |  | ROZPOCET | 0 | 0 | 0 | 0 | 0 | 4 | 0 | 4 | -141204527
|  |  | 250 |  |  |  | 250 | [14 empty] | VV | 2 | 2 | True | 0 | ROZPOCET
|  |  | Součet |  |  |  | 250 | [14 empty] | VV | 2 | 4 | True | 1 | ROZPOCET
3 | K | 115101301 | Pohotovost čerpací soupravy pro dopravní výšku do 10 m přítok do 500 l/min |  |  | den | 150 | 0 |  | 0 |  |  |  | zákl. přenesená |  | 0 | 0 | 0 | 0 | 0 | 4 | K | 2 |  |  |  | ROZPOCET | 0 | 0 | 0 | 0 | 0 | 4 | 0 | 4 | 317998010
|  |  | 150 |  |  |  | 150 | [14 empty] | VV | 2 | 2 | True | 0 | ROZPOCET
|  |  | Součet |  |  |  | 150 | [14 empty] | VV | 2 | 4 | True | 1 | ROZPOCET
4 | M | NC 0000.3 | Montáž a dodávka substrátu včetně nákupu, dopravy a uložení |  |  | m3 | 260 | 0 |  | 0 |  |  |  | zákl. přenesená |  | 0 | 0 | 0 | 0 | 0 | 8 | M | 2 |  |  |  | ROZPOCET | 0 | 0 | 0 | 0 | 0 | 4 | 0 | 4 | 1865195758
|  |  | 260 |  |  |  | 260 | [14 empty] | VV | 2 | 2 | True | 0 | ROZPOCET
|  |  | Součet |  |  |  | 260 | [14 empty] | VV | 2 | 4 | True | 1 | ROZPOCET
| 2 - Zakládání | [8 empty] | 0 | [5 empty] | 0 |  | 2.226 |  | 0 | 1 | D | 1 |  |  |  | ROZPOCET | [6 empty] | 0
5 | K | 213141133 | Zřízení vrstvy z geotextilie ve sklonu do 1:1 š do 8,5 m |  |  | m2 | 2800 | 0 |  | 0 |  |  |  | zákl. přenesená |  | 0 | 0.00022 | 0.616 | 0 | 0 | 4 | K | 2 |  |  |  | ROZPOCET | 0 | 0 | 0 | 0 | 0 | 4 | 0 | 4 | 1830198637
|  |  | 2800 |  |  |  | 2800 | [14 empty] | VV | 2 | 2 | True | 0 | ROZPOCET
|  |  | Součet |  |  |  | 2800 | [14 empty] | VV | 2 | 4 | True | 1 | ROZPOCET
6 | M | 693110760 | geoNetex S 500 šíře 500 cm, 500 g/m2 |  |  | m2 | 3220 | 0 |  | 0 |  |  |  | zákl. přenesená |  | 0 | 0.0005 | 1.61 | 0 | 0 | 8 | M | 2 |  |  |  | ROZPOCET | 0 | 0 | 0 | 0 | 0 | 4 | 0 | 4 | -291852702
|  |  | geoNETEX S 500, Plošná hmotnost: 500 g/m2, Pevnost v tahu (podélně/příčně): 30/20 kN/m, Statické protržení (CBR): 3800 N, Funkce: F, F+S, D, P Šířka max.: 5 m, Délka nábalu: 80 m | [18 empty] | P | 2
| 4 - Vodorovné konstrukce | [8 empty] | 0 | [5 empty] | 0 |  | 170.016 |  | 0 | 1 | D | 1 |  |  |  | ROZPOCET | [6 empty] | 0
7 | K | 451571111 | Lože pod dlažby ze štěrkopísku vrstva tl do 100 mm |  |  | m2 | 800 | 0 |  | 0 |  |  |  | zákl. přenesená |  | 0 | 0.21252 | 170.016 | 0 | 0 | 4 | K | 2 |  |  |  | ROZPOCET | 0 | 0 | 0 | 0 | 0 | 4 | 0 | 4 | 1734022055
|  |  | 800 |  |  |  | 800 | [14 empty] | VV | 2 | 2 | True | 0 | ROZPOCET
|  |  | Součet |  |  |  | 800 | [14 empty] | VV | 2 | 4 | True | 1 | ROZPOCET
8 | M | NC 0000.26 | Montáž a dodávka dřevěného objektu s uzamykatelným krytem, dle specifikace PD včetně dopravy komplet |  |  | kpl | 1 | 0 |  | 0 |  |  |  | zákl. přenesená |  | 0 | 0 | 0 | 0 | 0 | 8 | M | 2 |  |  |  | ROZPOCET | 0 | 0 | 0 | 0 | 0 | 4 | 0 | 4 | -1414360559
| 998 - Přesun hmot | [8 empty] | 0 | [5 empty] | 0 |  | 0 |  | 0 | 1 | D | 1 |  |  |  | ROZPOCET | [6 empty] | 0
9 | K | 998332011 | Přesun hmot pro úpravy vodních toků a kanály |  |  | t | 172.873 | 0 |  | 0 |  |  |  | zákl. přenesená |  | 0 | 0 | 0 | 0 | 0 | 4 | K | 2 |  |  |  | ROZPOCET | 0 | 0 | 0 | 0 | 0 | 4 | 0 | 4 | -1112110436
| PSV - Práce a dodávky PSV | [8 empty] | 0 | [5 empty] | 0 |  | 5.446 |  | 0 | 2 | D | 0 |  |  |  | ROZPOCET | [6 empty] | 0
| 711 - Izolace proti vodě, vlhkosti a plynům | [8 empty] | 0 | [5 empty] | 0 |  | 5.446 |  | 0 | 2 | D | 1 |  |  |  | ROZPOCET | [6 empty] | 0
10 | K | 711462103 | Provedení izolace proti tlakové vodě svislé fólií přilepenou v plné ploše |  |  | m2 | 1400 | 0 |  | 0 |  |  |  | zákl. přenesená |  | 0 | 0.00077 | 1.078 | 0 | 0 | 16 | K | 2 |  |  |  | ROZPOCET | 0 | 0 | 0 | 0 | 0 | 4 | 0 | 16 | 1863782842
|  |  | 1400 |  |  |  | 1400 | [14 empty] | VV | 2 | 2 | True | 0 | ROZPOCET
|  |  | Součet |  |  |  | 1400 | [14 empty] | VV | 2 | 4 | True | 1 | ROZPOCET
11 | M | 283220820 | zemní izolační fólie ALKORPLAN 35034, tl. 2 mm, šířka 2,05 délka role 20 m |  |  | m2 | 1680 | 0 |  | 0 |  |  |  | zákl. přenesená |  | 0 | 0.0026 | 4.368 | 0 | 0 | 32 | M | 2 |  |  |  | ROZPOCET | 0 | 0 | 0 | 0 | 0 | 4 | 0 | 16 | -712328809
|  |  | Součinitel difuze radonu D ( m2/s ) = 1.8E-11 | [18 empty] | P | 2
12 | K | 998711101 | Přesun hmot tonážní pro izolace proti vodě, vlhkosti a plynům v objektech výšky do 6 m |  |  | t | 5.446 | 0 |  | 0 |  |  |  | zákl. přenesená |  | 0 | 0 | 0 | 0 | 0 | 16 | K | 2 |  |  |  | ROZPOCET | 0 | 0 | 0 | 0 | 0 | 4 | 0 | 16 | 1518915770
[22 empty] | D | 0 |  |  |  | PN | [6 empty] | 0

## 068-13-08-2015 - SO 02.6 ...
| List obsahuje: |  | 1) Krycí list rozpočtu |  | 2) Rekapitulace rozpočtu |  |  | 3) Rozpočet |  |  | Zpět na list: | Rekapitulace stavby
optimalizováno pro tisk sestav ve formátu A4 - na výšku | [11 empty] | >> skryté sloupce << | [9 empty] | {6d4f189a-f895-4ad6-b4b1-0d99219457bf}
2
KRYCÍ LIST ROZPOČTU | [12 empty] | v --- níže se nacházejí doplnkové a pomocné údaje k sestavám --- v | [8 empty] | True
| Stavba: |  | KOHINOOR MARÁNSKÉ RADČICE - Biotechnologický systém ČDV Z MR1
| Objekt: |  | 068/13/08/2015 - SO 02.6 Přípojka nízkého napětí
| JKSO: | [7 empty] | CC-CZ:
| Místo: |  | Mariánské Radčice | [5 empty] | Datum: |  | Vyplň údaj
| Objednatel: | [7 empty] | IČ:
|  | PK Ústí nad Labem | [6 empty] | DIČ:
| Zhotovitel: | [7 empty] | IČ:
|  | dle výběrového řízení | [6 empty] | DIČ:
| Projektant: | [7 empty] | IČ:
|  | Terén Design, s.r.o. | [6 empty] | DIČ:
| Zpracovatel: | [7 empty] | IČ:
|  | Pavel Šouta | [6 empty] | DIČ:
Poznámka:
| Náklady z rozpočtu | [7 empty] | 0
| Ostatní náklady | [7 empty] | 0
| Cena bez DPH | [7 empty] | 0
| DPH | základní | 21% | ze | 0 |  |  |  | 0
|  | snížená | 15% | ze | 0 |  |  |  | 0
| DPH | zákl. přenesená | 21% | ze | 0 |  |  |  | 0
|  | sníž. přenesená | 15% | ze | 0 |  |  |  | 0
|  | nulová | 0% | ze | 0 |  |  |  | 0
| Cena s DPH |  |  | v | CZK |  |  | 0
| Projektant |  |  |  |  | Zpracovatel
| Datum a podpis: |  |  | Razítko |  | Datum a podpis: |  |  |  | Razítko
| Objednavatel |  |  |  |  | Zhotovitel
| Datum a podpis: |  |  | Razítko |  | Datum a podpis: |  |  |  | Razítko
REKAPITULACE ROZPOČTU
Stavba: |  |  | KOHINOOR MARÁNSKÉ RADČICE - Biotechnologický systém ČDV Z MR1
Objekt: |  |  | 068/13/08/2015 - SO 02.6 Přípojka nízkého napětí
Místo: |  |  | Mariánské Radčice |  |  |  | Datum: |  | Vyplň údaj
Objednatel: |  |  | PK Ústí nad Labem |  |  |  | Projektant: |  | Terén Design, s.r.o.
Zhotovitel: |  |  | dle výběrového řízení |  |  |  | Zpracovatel: |  | Pavel Šouta
Kód - Popis | [9 empty] | Cena celkem [CZK]
1) Náklady z rozpočtu | [9 empty] | 0 | [12 empty] | -1
| M - Práce a dodávky M | [8 empty] | 0
| 46-M - Zemní práce při extr.mont.pracích | [8 empty] | 0
2) Ostatní náklady | [9 empty] | 0 |  |  |  | DPH
| Zařízení staveniště | [8 empty] | 0 |  |  |  | zákl. přenesená | [12 empty] | VRN | 0 | 0 | 0 | 0 | 0 | 4
| Projektové práce | [8 empty] | 0 |  |  |  | zákl. přenesená | [12 empty] | VRN | 0 | 0 | 0 | 0 | 0 | 4
| Územní vlivy | [8 empty] | 0 |  |  |  | zákl. přenesená | [12 empty] | VRN | 0 | 0 | 0 | 0 | 0 | 4
| Provozní vlivy | [8 empty] | 0 |  |  |  | zákl. přenesená | [12 empty] | VRN | 0 | 0 | 0 | 0 | 0 | 4
| Jiné VRN | [8 empty] | 0 |  |  |  | zákl. přenesená | [12 empty] | VRN | 0 | 0 | 0 | 0 | 0 | 4
| Kompletační činnost | [8 empty] | 0 |  |  |  | zákl. přenesená | [12 empty] | KOMPLETACNA | 0 | 0 | 0 | 0 | 0 | 4
Celkové náklady za stavbu 1) + 2) | [7 empty] | 0
ROZPOČET
Stavba: |  |  | KOHINOOR MARÁNSKÉ RADČICE - Biotechnologický systém ČDV Z MR1
Objekt: |  |  | 068/13/08/2015 - SO 02.6 Přípojka nízkého napětí
Místo: |  |  | Mariánské Radčice |  |  |  | Datum: |  | Vyplň údaj
Objednatel: |  |  | PK Ústí nad Labem |  |  |  | Projektant: |  | Terén Design, s.r.o.
Zhotovitel: |  |  | dle výběrového řízení |  |  |  | Zpracovatel: |  | Pavel Šouta
PČ | Typ | Kód | Popis |  |  | MJ | Množství | J.cena [CZK] |  | Cena celkem [CZK] |  |  | Poznámka | DPH | J. Nh [h] | Nh celkem [h] | J. hmotnost [t] | Hmotnost celkem [t] | J. suť [t] | Suť Celkem [t]
Náklady z rozpočtu | [9 empty] | 0 | [5 empty] | 0 |  | 231.5822 |  | 0 |  | D | -1 | [10 empty] | 0
| M - Práce a dodávky M | [8 empty] | 0 | [5 empty] | 0 |  | 231.5822 |  | 0 | 3 | D | 0 |  |  |  | ROZPOCET | [6 empty] | 0
| 46-M - Zemní práce při extr.mont.pracích | [8 empty] | 0 | [5 empty] | 0 |  | 231.5822 |  | 0 | 3 | D | 1 |  |  |  | ROZPOCET | [6 empty] | 0
1 | K | 460010016 | Vytyčení trasy vedení vzdušného silového nn v terénu nepřehledném |  |  | km | 1.13 | 0 |  | 0 |  |  |  | zákl. přenesená |  | 0 | 0 | 0 | 0 | 0 | 64 | K | 2 |  |  |  | ROZPOCET | 0 | 0 | 0 | 0 | 0 | 4 | 0 | 64 | 626837027
|  |  | 1,130 |  |  |  | 1.13 | [14 empty] | VV | 2 | 2 | True | 0 | ROZPOCET
|  |  | Součet |  |  |  | 1.13 | [14 empty] | VV | 2 | 4 | True | 1 | ROZPOCET
2 | K | 460201604 | Hloubení kabelových nezapažených rýh jakýchkoli rozměrů strojně v hornině tř 4 |  |  | m3 | 279.675 | 0 |  | 0 |  |  |  | zákl. přenesená |  | 0 | 0 | 0 | 0 | 0 | 64 | K | 2 |  |  |  | ROZPOCET | 0 | 0 | 0 | 0 | 0 | 4 | 0 | 64 | 848301375
|  |  | 1130*0,45*1,10*0,50 |  |  |  | 279.675 | [14 empty] | VV | 2 | 2 | True | 0 | ROZPOCET
|  |  | Součet |  |  |  | 279.675 | [14 empty] | VV | 2 | 4 | True | 1 | ROZPOCET
3 | K | 460201605 | Hloubení kabelových nezapažených rýh jakýchkoli rozměrů strojně v hornině tř 5 |  |  | m3 | 279.675 | 0 |  | 0 |  |  |  | zákl. přenesená |  | 0 | 0 | 0 | 0 | 0 | 64 | K | 2 |  |  |  | ROZPOCET | 0 | 0 | 0 | 0 | 0 | 4 | 0 | 64 | -714489589
|  |  | 1130*0,45*1,10*0,50 |  |  |  | 279.675 | [14 empty] | VV | 2 | 2 | True | 0 | ROZPOCET
|  |  | Součet |  |  |  | 279.675 | [14 empty] | VV | 2 | 4 | True | 1 | ROZPOCET
4 | K | 460201611 | Zarovnání kabelových rýh š do 50 cm po výkopu strojně |  |  | m | 1130 | 0 |  | 0 |  |  |  | zákl. přenesená |  | 0 | 0 | 0 | 0 | 0 | 64 | K | 2 |  |  |  | ROZPOCET | 0 | 0 | 0 | 0 | 0 | 4 | 0 | 64 | 491487591
|  |  | 1130 |  |  |  | 1130 | [14 empty] | VV | 2 | 2 | True | 0 | ROZPOCET
|  |  | Součet |  |  |  | 1130 | [14 empty] | VV | 2 | 4 | True | 1 | ROZPOCET
5 | K | 460300002 | Zásyp jam nebo rýh strojně včetně zhutnění ve volném terénu |  |  | m3 | 559.35 | 0 |  | 0 |  |  |  | zákl. přenesená |  | 0 | 0 | 0 | 0 | 0 | 64 | K | 2 |  |  |  | ROZPOCET | 0 | 0 | 0 | 0 | 0 | 4 | 0 | 64 | 2054593366
|  |  | 1130*0,45*1,10 |  |  |  | 559.35 | [14 empty] | VV | 2 | 2 | True | 0 | ROZPOCET
|  |  | Součet |  |  |  | 559.35 | [14 empty] | VV | 2 | 4 | True | 1 | ROZPOCET
6 | K | 460400021 | Pažení příložné plné výkopů rýh kabelových hloubky do 2 m |  |  | m2 | 1582 | 0 |  | 0 |  |  |  | zákl. přenesená |  | 0 | 0.00084 | 1.3289 | 0 | 0 | 64 | K | 2 |  |  |  | ROZPOCET | 0 | 0 | 0 | 0 | 0 | 4 | 0 | 64 | -1963455378
|  |  | 1130*0,70*2 |  |  |  | 1582 | [14 empty] | VV | 2 | 2 | True | 0 | ROZPOCET
|  |  | Součet |  |  |  | 1582 | [14 empty] | VV | 2 | 4 | True | 1 | ROZPOCET
7 | K | 460400091 | Pažení stěn rýh nebo jam - rozepření |  |  | m3 | 1582 | 0 |  | 0 |  |  |  | zákl. přenesená |  | 0 | 0.00046 | 0.72772 | 0 | 0 | 64 | K | 2 |  |  |  | ROZPOCET | 0 | 0 | 0 | 0 | 0 | 4 | 0 | 64 | -1041226400
|  |  | 1582 |  |  |  | 1582 | [14 empty] | VV | 2 | 2 | True | 0 | ROZPOCET
|  |  | Součet |  |  |  | 1582 | [14 empty] | VV | 2 | 4 | True | 1 | ROZPOCET
8 | K | 460400121 | Odstranění pažení příložného plného výkopů rýh kabelových hloubky do 2 m |  |  | m2 | 1582 | 0 |  | 0 |  |  |  | zákl. přenesená |  | 0 | 0 | 0 | 0 | 0 | 64 | K | 2 |  |  |  | ROZPOCET | 0 | 0 | 0 | 0 | 0 | 4 | 0 | 64 | 562418319
|  |  | 1582 |  |  |  | 1582 | [14 empty] | VV | 2 | 2 | True | 0 | ROZPOCET
|  |  | Součet |  |  |  | 1582 | [14 empty] | VV | 2 | 4 | True | 1 | ROZPOCET
9 | K | 460400191 | Odstranění rozepření stěn rýh nebo jam |  |  | m3 | 1582 | 0 |  | 0 |  |  |  | zákl. přenesená |  | 0 | 0 | 0 | 0 | 0 | 64 | K | 2 |  |  |  | ROZPOCET | 0 | 0 | 0 | 0 | 0 | 4 | 0 | 64 | 1277377428
|  |  | 1582 |  |  |  | 1582 | [14 empty] | VV | 2 | 2 | True | 0 | ROZPOCET
|  |  | Součet |  |  |  | 1582 | [14 empty] | VV | 2 | 4 | True | 1 | ROZPOCET
10 | K | 460421001 | Lože kabelů z písku nebo štěrkopísku tl 5 cm nad kabel, bez zakrytí, šířky lože do 65 cm |  |  | m | 1130 | 0 |  | 0 |  |  |  | zákl. přenesená |  | 0 | 0.203 | 229.39 | 0 | 0 | 64 | K | 2 |  |  |  | ROZPOCET | 0 | 0 | 0 | 0 | 0 | 4 | 0 | 64 | -51722625
|  |  | 1130 |  |  |  | 1130 | [14 empty] | VV | 2 | 2 | True | 0 | ROZPOCET
|  |  | Součet |  |  |  | 1130 | [14 empty] | VV | 2 | 4 | True | 1 | ROZPOCET
11 | K | 460490014 | Krytí kabelů výstražnou fólií šířky 40 cm |  |  | m | 1130 | 0 |  | 0 |  |  |  | zákl. přenesená |  | 0 | 0.00012 | 0.1356 | 0 | 0 | 64 | K | 2 |  |  |  | ROZPOCET | 0 | 0 | 0 | 0 | 0 | 4 | 0 | 64 | -1938864181
|  |  | 1130 |  |  |  | 1130 | [14 empty] | VV | 2 | 2 | True | 0 | ROZPOCET
|  |  | Součet |  |  |  | 1130 | [14 empty] | VV | 2 | 4 | True | 1 | ROZPOCET
12 | K | 460620014 | Provizorní úprava terénu se zhutněním, v hornině tř 4 |  |  | m2 | 282.5 | 0 |  | 0 |  |  |  | zákl. přenesená |  | 0 | 0 | 0 | 0 | 0 | 64 | K | 2 |  |  |  | ROZPOCET | 0 | 0 | 0 | 0 | 0 | 4 | 0 | 64 | -225090383
|  |  | 1130*0,50*0,50 |  |  |  | 282.5 | [14 empty] | VV | 2 | 2 | True | 0 | ROZPOCET
|  |  | Součet |  |  |  | 282.5 | [14 empty] | VV | 2 | 4 | True | 1 | ROZPOCET
13 | K | 460620015 | Provizorní úprava terénu se zhutněním, v hornině tř 5 |  |  | m2 | 282.5 | 0 |  | 0 |  |  |  | zákl. přenesená |  | 0 | 0 | 0 | 0 | 0 | 64 | K | 2 |  |  |  | ROZPOCET | 0 | 0 | 0 | 0 | 0 | 4 | 0 | 64 | -638199747
|  |  | 1130*0,50*0,50 |  |  |  | 282.5 | [14 empty] | VV | 2 | 2 | True | 0 | ROZPOCET
|  |  | Součet |  |  |  | 282.5 | [14 empty] | VV | 2 | 4 | True | 1 | ROZPOCET
[22 empty] | D | 0 |  |  |  | PN | [6 empty] | 0

## 069-13-08-2015 - SO 03 Od...
| List obsahuje: |  | 1) Krycí list rozpočtu |  | 2) Rekapitulace rozpočtu |  |  | 3) Rozpočet |  |  | Zpět na list: | Rekapitulace stavby
optimalizováno pro tisk sestav ve formátu A4 - na výšku | [11 empty] | >> skryté sloupce << | [9 empty] | {13bc21c6-343e-49bf-9cd4-5da59b64e062}
2
KRYCÍ LIST ROZPOČTU | [12 empty] | v --- níže se nacházejí doplnkové a pomocné údaje k sestavám --- v | [8 empty] | True
| Stavba: |  | KOHINOOR MARÁNSKÉ RADČICE - Biotechnologický systém ČDV Z MR1
| Objekt: |  | 069/13/08/2015 - SO 03 Odtokové potrubí
| JKSO: | [7 empty] | CC-CZ:
| Místo: |  | Mariánské Radčice | [5 empty] | Datum: |  | Vyplň údaj
| Objednatel: | [7 empty] | IČ:
|  | PK Ústí nad Labem | [6 empty] | DIČ:
| Zhotovitel: | [7 empty] | IČ:
|  | dle výběrového řízení | [6 empty] | DIČ:
| Projektant: | [7 empty] | IČ:
|  | Terén Design, s.r.o. | [6 empty] | DIČ:
| Zpracovatel: | [7 empty] | IČ:
|  | Pavel Šouta | [6 empty] | DIČ:
Poznámka:
| Náklady z rozpočtu | [7 empty] | 0
| Ostatní náklady | [7 empty] | 0
| Cena bez DPH | [7 empty] | 0
| DPH | základní | 21% | ze | 0 |  |  |  | 0
|  | snížená | 15% | ze | 0 |  |  |  | 0
| DPH | zákl. přenesená | 21% | ze | 0 |  |  |  | 0
|  | sníž. přenesená | 15% | ze | 0 |  |  |  | 0
|  | nulová | 0% | ze | 0 |  |  |  | 0
| Cena s DPH |  |  | v | CZK |  |  | 0
| Projektant |  |  |  |  | Zpracovatel
| Datum a podpis: |  |  | Razítko |  | Datum a podpis: |  |  |  | Razítko
| Objednavatel |  |  |  |  | Zhotovitel
| Datum a podpis: |  |  | Razítko |  | Datum a podpis: |  |  |  | Razítko
REKAPITULACE ROZPOČTU
Stavba: |  |  | KOHINOOR MARÁNSKÉ RADČICE - Biotechnologický systém ČDV Z MR1
Objekt: |  |  | 069/13/08/2015 - SO 03 Odtokové potrubí
Místo: |  |  | Mariánské Radčice |  |  |  | Datum: |  | Vyplň údaj
Objednatel: |  |  | PK Ústí nad Labem |  |  |  | Projektant: |  | Terén Design, s.r.o.
Zhotovitel: |  |  | dle výběrového řízení |  |  |  | Zpracovatel: |  | Pavel Šouta
Kód - Popis | [9 empty] | Cena celkem [CZK]
1) Náklady z rozpočtu | [9 empty] | 0 | [12 empty] | -1
| HSV - Práce a dodávky HSV | [8 empty] | 0
| 1 - Zemní práce | [8 empty] | 0
| 4 - Vodorovné konstrukce | [8 empty] | 0
| 8 - Trubní vedení | [8 empty] | 0
| 998 - Přesun hmot | [8 empty] | 0
2) Ostatní náklady | [9 empty] | 0 |  |  |  | DPH
| Zařízení staveniště | [8 empty] | 0 |  |  |  | zákl. přenesená | [12 empty] | VRN | 0 | 0 | 0 | 0 | 0 | 4
| Projektové práce | [8 empty] | 0 |  |  |  | zákl. přenesená | [12 empty] | VRN | 0 | 0 | 0 | 0 | 0 | 4
| Územní vlivy | [8 empty] | 0 |  |  |  | zákl. přenesená | [12 empty] | VRN | 0 | 0 | 0 | 0 | 0 | 4
| Provozní vlivy | [8 empty] | 0 |  |  |  | zákl. přenesená | [12 empty] | VRN | 0 | 0 | 0 | 0 | 0 | 4
| Jiné VRN | [8 empty] | 0 |  |  |  | zákl. přenesená | [12 empty] | VRN | 0 | 0 | 0 | 0 | 0 | 4
| Kompletační činnost | [8 empty] | 0 |  |  |  | zákl. přenesená | [12 empty] | KOMPLETACNA | 0 | 0 | 0 | 0 | 0 | 4
Celkové náklady za stavbu 1) + 2) | [7 empty] | 0
ROZPOČET
Stavba: |  |  | KOHINOOR MARÁNSKÉ RADČICE - Biotechnologický systém ČDV Z MR1
Objekt: |  |  | 069/13/08/2015 - SO 03 Odtokové potrubí
Místo: |  |  | Mariánské Radčice |  |  |  | Datum: |  | Vyplň údaj
Objednatel: |  |  | PK Ústí nad Labem |  |  |  | Projektant: |  | Terén Design, s.r.o.
Zhotovitel: |  |  | dle výběrového řízení |  |  |  | Zpracovatel: |  | Pavel Šouta
PČ | Typ | Kód | Popis |  |  | MJ | Množství | J.cena [CZK] |  | Cena celkem [CZK] |  |  | Poznámka | DPH | J. Nh [h] | Nh celkem [h] | J. hmotnost [t] | Hmotnost celkem [t] | J. suť [t] | Suť Celkem [t]
Náklady z rozpočtu | [9 empty] | 0 | [5 empty] | 0 |  | 242.2344 |  | 0 |  | D | -1 | [10 empty] | 0
| HSV - Práce a dodávky HSV | [8 empty] | 0 | [5 empty] | 0 |  | 242.2344 |  | 0 | 1 | D | 0 |  |  |  | ROZPOCET | [6 empty] | 0
| 1 - Zemní práce | [8 empty] | 0 | [5 empty] | 0 |  | 100.2806 |  | 0 | 1 | D | 1 |  |  |  | ROZPOCET | [6 empty] | 0
1 | K | 115001104 | Převedení vody potrubím DN do 300 |  |  | m | 18 | 0 |  | 0 |  |  |  | zákl. přenesená |  | 0 | 0.01559 | 0.28062 | 0 | 0 | 4 | K | 2 |  |  |  | ROZPOCET | 0 | 0 | 0 | 0 | 0 | 4 | 0 | 4 | 833295766
|  |  | 18 |  |  |  | 18 | [14 empty] | VV | 2 | 2 | True | 0 | ROZPOCET
|  |  | Součet |  |  |  | 18 | [14 empty] | VV | 2 | 4 | True | 1 | ROZPOCET
2 | K | 115101201 | Čerpání vody na dopravní výšku do 10 m průměrný přítok do 500 l/min |  |  | hod | 60 | 0 |  | 0 |  |  |  | zákl. přenesená |  | 0 | 0 | 0 | 0 | 0 | 4 | K | 2 |  |  |  | ROZPOCET | 0 | 0 | 0 | 0 | 0 | 4 | 0 | 4 | 380411317
|  |  | 60 |  |  |  | 60 | [14 empty] | VV | 2 | 2 | True | 0 | ROZPOCET
|  |  | Součet |  |  |  | 60 | [14 empty] | VV | 2 | 4 | True | 1 | ROZPOCET
3 | K | 115101301 | Pohotovost čerpací soupravy pro dopravní výšku do 10 m přítok do 500 l/min |  |  | den | 40 | 0 |  | 0 |  |  |  | zákl. přenesená |  | 0 | 0 | 0 | 0 | 0 | 4 | K | 2 |  |  |  | ROZPOCET | 0 | 0 | 0 | 0 | 0 | 4 | 0 | 4 | 242989800
|  |  | 40 |  |  |  | 40 | [14 empty] | VV | 2 | 2 | True | 0 | ROZPOCET
|  |  | Součet |  |  |  | 40 | [14 empty] | VV | 2 | 4 | True | 1 | ROZPOCET
4 | K | 132201202 | Hloubení rýh š do 2000 mm v hornině tř. 3 objemu do 1000 m3 |  |  | m3 | 400 | 0 |  | 0 |  |  |  | zákl. přenesená |  | 0 | 0 | 0 | 0 | 0 | 4 | K | 2 |  |  |  | ROZPOCET | 0 | 0 | 0 | 0 | 0 | 4 | 0 | 4 | 381632593
|  |  | 800*0,50 |  |  |  | 400 | [14 empty] | VV | 2 | 2 | True | 0 | ROZPOCET
|  |  | Součet |  |  |  | 400 | [14 empty] | VV | 2 | 4 | True | 1 | ROZPOCET
5 | K | 132201209 | Příplatek za lepivost k hloubení rýh š do 2000 mm v hornině tř. 3 |  |  | m3 | 200 | 0 |  | 0 |  |  |  | zákl. přenesená |  | 0 | 0 | 0 | 0 | 0 | 4 | K | 2 |  |  |  | ROZPOCET | 0 | 0 | 0 | 0 | 0 | 4 | 0 | 4 | 1803734510
|  |  | 400*0,50 |  |  |  | 200 | [14 empty] | VV | 2 | 2 | True | 0 | ROZPOCET
|  |  | Součet |  |  |  | 200 | [14 empty] | VV | 2 | 4 | True | 1 | ROZPOCET
6 | K | 132301202 | Hloubení rýh š do 2000 mm v hornině tř. 4 objemu do 1000 m3 |  |  | m3 | 400 | 0 |  | 0 |  |  |  | zákl. přenesená |  | 0 | 0 | 0 | 0 | 0 | 4 | K | 2 |  |  |  | ROZPOCET | 0 | 0 | 0 | 0 | 0 | 4 | 0 | 4 | -1738854641
|  |  | 800*0,50 |  |  |  | 400 | [14 empty] | VV | 2 | 2 | True | 0 | ROZPOCET
|  |  | Součet |  |  |  | 400 | [14 empty] | VV | 2 | 4 | True | 1 | ROZPOCET
7 | K | 132301209 | Příplatek za lepivost k hloubení rýh š do 2000 mm v hornině tř. 4 |  |  | m3 | 200 | 0 |  | 0 |  |  |  | zákl. přenesená |  | 0 | 0 | 0 | 0 | 0 | 4 | K | 2 |  |  |  | ROZPOCET | 0 | 0 | 0 | 0 | 0 | 4 | 0 | 4 | 700365496
|  |  | 400*0,50 |  |  |  | 200 | [14 empty] | VV | 2 | 2 | True | 0 | ROZPOCET
|  |  | Součet |  |  |  | 200 | [14 empty] | VV | 2 | 4 | True | 1 | ROZPOCET
8 | K | 141721119 | Řízený zemní protlak hloubky do 6 m vnějšího průměru do 400 mm v hornině tř 1 až 4 |  |  | m | 32 | 0 |  | 0 |  |  |  | zákl. přenesená |  | 0 | 0 | 0 | 0 | 0 | 4 | K | 2 |  |  |  | ROZPOCET | 0 | 0 | 0 | 0 | 0 | 4 | 0 | 4 | -592765143
|  |  | 32 |  |  |  | 32 | [14 empty] | VV | 2 | 2 | True | 0 | ROZPOCET
|  |  | Součet |  |  |  | 32 | [14 empty] | VV | 2 | 4 | True | 1 | ROZPOCET
9 | K | 174101101 | Zásyp jam, šachet rýh nebo kolem objektů sypaninou se zhutněním |  |  | den | 200 | 0 |  | 0 |  |  |  | zákl. přenesená |  | 0 | 0 | 0 | 0 | 0 | 4 | K | 2 |  |  |  | ROZPOCET | 0 | 0 | 0 | 0 | 0 | 4 | 0 | 4 | 187492956
|  |  | 200 |  |  |  | 200 | [14 empty] | VV | 2 | 2 | True | 0 | ROZPOCET
|  |  | Součet |  |  |  | 200 | [14 empty] | VV | 2 | 4 | True | 1 | ROZPOCET
10 | K | 175151101 | Obsypání potrubí strojně sypaninou bez prohození, uloženou do 3 m |  |  | m3 | 500 | 0 |  | 0 |  |  |  | zákl. přenesená |  | 0 | 0 | 0 | 0 | 0 | 4 | K | 2 |  |  |  | ROZPOCET | 0 | 0 | 0 | 0 | 0 | 4 | 0 | 4 | 1968150335
|  |  | 500 |  |  |  | 500 | [14 empty] | VV | 2 | 2 | True | 0 | ROZPOCET
|  |  | Součet |  |  |  | 500 | [14 empty] | VV | 2 | 4 | True | 1 | ROZPOCET
11 | M | 583312010 | štěrkopísek netříděný stabilizační zemina |  |  | t | 100 | 0 |  | 0 |  |  |  | zákl. přenesená |  | 0 | 1 | 100 | 0 | 0 | 8 | M | 2 |  |  |  | ROZPOCET | 0 | 0 | 0 | 0 | 0 | 4 | 0 | 4 | 214830852
|  |  | 100 |  |  |  | 100 | [14 empty] | VV | 2 | 2 | True | 0 | ROZPOCET
|  |  | Součet |  |  |  | 100 | [14 empty] | VV | 2 | 4 | True | 1 | ROZPOCET
| 4 - Vodorovné konstrukce | [8 empty] | 0 | [5 empty] | 0 |  | 105.3752 |  | 0 | 1 | D | 1 |  |  |  | ROZPOCET | [6 empty] | 0
12 | K | 451571112 | Lože pod dlažby ze štěrkopísku vrstva tl nad 100 do 150 mm |  |  | m2 | 80 | 0 |  | 0 |  |  |  | zákl. přenesená |  | 0 | 0.31879 | 25.5032 | 0 | 0 | 4 | K | 2 |  |  |  | ROZPOCET | 0 | 0 | 0 | 0 | 0 | 4 | 0 | 4 | -1413170047
|  |  | 80 |  |  |  | 80 | [14 empty] | VV | 2 | 2 | True | 0 | ROZPOCET
|  |  | Součet |  |  |  | 80 | [14 empty] | VV | 2 | 4 | True | 1 | ROZPOCET
13 | K | 463212111 | Rovnanina z lomového kamene upraveného s vyklínováním spár úlomky kamene |  |  | m3 | 40 | 0 |  | 0 |  |  |  | zákl. přenesená |  | 0 | 1.9968 | 79.872 | 0 | 0 | 4 | K | 2 |  |  |  | ROZPOCET | 0 | 0 | 0 | 0 | 0 | 4 | 0 | 4 | -1826359796
|  |  | 80*0,50 |  |  |  | 40 | [14 empty] | VV | 2 | 2 | True | 0 | ROZPOCET
|  |  | Součet |  |  |  | 40 | [14 empty] | VV | 2 | 4 | True | 1 | ROZPOCET
14 | K | 463212191 | Příplatek za vypracováni líce rovnaniny |  |  | m2 | 40 | 0 |  | 0 |  |  |  | zákl. přenesená |  | 0 | 0 | 0 | 0 | 0 | 4 | K | 2 |  |  |  | ROZPOCET | 0 | 0 | 0 | 0 | 0 | 4 | 0 | 4 | -553329279
|  |  | 40 |  |  |  | 40 | [14 empty] | VV | 2 | 2 | True | 0 | ROZPOCET
|  |  | Součet |  |  |  | 40 | [14 empty] | VV | 2 | 4 | True | 1 | ROZPOCET
15 | M | NC 0000.5 | Montáž a dodávka odtokového objektu komplet dle popisu v PD včetně dopravy ( uzamykatelný, dvojitá dlužová stěna, opevnění kamennou rovnaninou, osazen do betonového lože |  |  | kpl | 1 | 0 |  | 0 |  |  |  | zákl. přenesená |  | 0 | 0 | 0 | 0 | 0 | 8 | M | 2 |  |  |  | ROZPOCET | 0 | 0 | 0 | 0 | 0 | 4 | 0 | 4 | -163671306
| 8 - Trubní vedení | [8 empty] | 0 | [5 empty] | 0 |  | 36.5786 |  | 0 | 1 | D | 1 |  |  |  | ROZPOCET | [6 empty] | 0
16 | K | 871425221 | Kanalizační potrubí z tvrdého PVC jednovrstvé tuhost třídy SN8 DN 500 |  |  | m | 606 | 0 |  | 0 |  |  |  | zákl. přenesená |  | 0 | 0.03175 | 19.2405 | 0 | 0 | 4 | K | 2 |  |  |  | ROZPOCET | 0 | 0 | 0 | 0 | 0 | 4 | 0 | 4 | -1632700038
|  |  | 606 |  |  |  | 606 | [14 empty] | VV | 2 | 2 | True | 0 | ROZPOCET
|  |  | Součet |  |  |  | 606 | [14 empty] | VV | 2 | 4 | True | 1 | ROZPOCET
17 | K | 894411141 | Zřízení šachet kanalizačních z betonových dílců na potrubí DN 500 dno beton tř. C 25/30 |  |  | kus | 6 | 0 |  | 0 |  |  |  | zákl. přenesená |  | 0 | 2.3765 | 14.259 | 0 | 0 | 4 | K | 2 |  |  |  | ROZPOCET | 0 | 0 | 0 | 0 | 0 | 4 | 0 | 4 | -1983540864
|  |  | 6 |  |  |  | 6 | [14 empty] | VV | 2 | 2 | True | 0 | ROZPOCET
|  |  | Součet |  |  |  | 6 | [14 empty] | VV | 2 | 4 | True | 1 | ROZPOCET
18 | K | 894812251 | Revizní a čistící šachta z PP DN 425 poklop betonový s betonovým konusem pro zatížení 7 t |  |  | kus | 6 | 0 |  | 0 |  |  |  | zákl. přenesená |  | 0 | 0.15291 | 0.91746 | 0 | 0 | 4 | K | 2 |  |  |  | ROZPOCET | 0 | 0 | 0 | 0 | 0 | 4 | 0 | 4 | -1371830687
|  |  | 6 |  |  |  | 6 | [14 empty] | VV | 2 | 2 | True | 0 | ROZPOCET
|  |  | Součet |  |  |  | 6 | [14 empty] | VV | 2 | 4 | True | 1 | ROZPOCET
19 | K | 894812339 | Příplatek k rourám revizní a čistící šachty z PP DN 600 za uříznutí šachtové roury |  |  | kus | 12 | 0 |  | 0 |  |  |  | zákl. přenesená |  | 0 | 0 | 0 | 0 | 0 | 4 | K | 2 |  |  |  | ROZPOCET | 0 | 0 | 0 | 0 | 0 | 4 | 0 | 4 | 1746948005
|  |  | 12 |  |  |  | 12 | [14 empty] | VV | 2 | 2 | True | 0 | ROZPOCET
|  |  | Součet |  |  |  | 12 | [14 empty] | VV | 2 | 4 | True | 1 | ROZPOCET
20 | K | 894812425 | Revizní a čistící šachta z PP typ DN 1000/400 šachtové dno průtočné |  |  | kus | 6 | 0 |  | 0 |  |  |  | zákl. přenesená |  | 0 | 0.17487 | 1.0492 | 0 | 0 | 4 | K | 2 |  |  |  | ROZPOCET | 0 | 0 | 0 | 0 | 0 | 4 | 0 | 4 | -711087341
|  |  | 6 |  |  |  | 6 | [14 empty] | VV | 2 | 2 | True | 0 | ROZPOCET
|  |  | Součet |  |  |  | 6 | [14 empty] | VV | 2 | 4 | True | 1 | ROZPOCET
21 | K | 894812434 | Revizní a čistící šachta z PP DN 1000 šachtová skruž světlé hloubky 500 mm |  |  | kus | 6 | 0 |  | 0 |  |  |  | zákl. přenesená |  | 0 | 0.03958 | 0.23748 | 0 | 0 | 4 | K | 2 |  |  |  | ROZPOCET | 0 | 0 | 0 | 0 | 0 | 4 | 0 | 4 | 214423930
|  |  | 6 |  |  |  | 6 | [14 empty] | VV | 2 | 2 | True | 0 | ROZPOCET
|  |  | Součet |  |  |  | 6 | [14 empty] | VV | 2 | 4 | True | 1 | ROZPOCET
22 | K | 894812438 | Revizní a čistící šachta z PP DN 1000 šachtová skruž světlé hloubky 1000 mm |  |  | kus | 12 | 0 |  | 0 |  |  |  | zákl. přenesená |  | 0 | 0.07291 | 0.87492 | 0 | 0 | 4 | K | 2 |  |  |  | ROZPOCET | 0 | 0 | 0 | 0 | 0 | 4 | 0 | 4 | -728860414
|  |  | 12 |  |  |  | 12 | [14 empty] | VV | 2 | 2 | True | 0 | ROZPOCET
|  |  | Součet |  |  |  | 12 | [14 empty] | VV | 2 | 4 | True | 1 | ROZPOCET
| 998 - Přesun hmot | [8 empty] | 0 | [5 empty] | 0 |  | 0 |  | 0 | 1 | D | 1 |  |  |  | ROZPOCET | [6 empty] | 0
23 | K | 998276101 | Přesun hmot pro trubní vedení z trub z plastických hmot otevřený výkop |  |  | t | 242.234 | 0 |  | 0 |  |  |  | zákl. přenesená |  | 0 | 0 | 0 | 0 | 0 | 4 | K | 2 |  |  |  | ROZPOCET | 0 | 0 | 0 | 0 | 0 | 4 | 0 | 4 | 695651349
[22 empty] | D | 0 |  |  |  | PN | [6 empty] | 0

## 070-13-08-2015 - SO 04 Ob...
| List obsahuje: |  | 1) Krycí list rozpočtu |  | 2) Rekapitulace rozpočtu |  |  | 3) Rozpočet |  |  | Zpět na list: | Rekapitulace stavby
optimalizováno pro tisk sestav ve formátu A4 - na výšku | [11 empty] | >> skryté sloupce << | [9 empty] | {300f75cf-3158-42b0-b891-29840f309a12}
2
KRYCÍ LIST ROZPOČTU | [12 empty] | v --- níže se nacházejí doplnkové a pomocné údaje k sestavám --- v | [8 empty] | True
| Stavba: |  | KOHINOOR MARÁNSKÉ RADČICE - Biotechnologický systém ČDV Z MR1
| Objekt: |  | 070/13/08/2015 - SO 04 Obslužné cesty
| JKSO: | [7 empty] | CC-CZ:
| Místo: |  | Mariánské Radčice | [5 empty] | Datum: |  | Vyplň údaj
| Objednatel: | [7 empty] | IČ:
|  | PK Ústí nad Labem | [6 empty] | DIČ:
| Zhotovitel: | [7 empty] | IČ:
|  | dle výběrového řízení | [6 empty] | DIČ:
| Projektant: | [7 empty] | IČ:
|  | Terén Design, s.r.o. | [6 empty] | DIČ:
| Zpracovatel: | [7 empty] | IČ:
|  | Pavel Šouta | [6 empty] | DIČ:
Poznámka:
| Náklady z rozpočtu | [7 empty] | 0
| Ostatní náklady | [7 empty] | 0
| Cena bez DPH | [7 empty] | 0
| DPH | základní | 21% | ze | 0 |  |  |  | 0
|  | snížená | 15% | ze | 0 |  |  |  | 0
| DPH | zákl. přenesená | 21% | ze | 0 |  |  |  | 0
|  | sníž. přenesená | 15% | ze | 0 |  |  |  | 0
|  | nulová | 0% | ze | 0 |  |  |  | 0
| Cena s DPH |  |  | v | CZK |  |  | 0
| Projektant |  |  |  |  | Zpracovatel
| Datum a podpis: |  |  | Razítko |  | Datum a podpis: |  |  |  | Razítko
| Objednavatel |  |  |  |  | Zhotovitel
| Datum a podpis: |  |  | Razítko |  | Datum a podpis: |  |  |  | Razítko
REKAPITULACE ROZPOČTU
Stavba: |  |  | KOHINOOR MARÁNSKÉ RADČICE - Biotechnologický systém ČDV Z MR1
Objekt: |  |  | 070/13/08/2015 - SO 04 Obslužné cesty
Místo: |  |  | Mariánské Radčice |  |  |  | Datum: |  | Vyplň údaj
Objednatel: |  |  | PK Ústí nad Labem |  |  |  | Projektant: |  | Terén Design, s.r.o.
Zhotovitel: |  |  | dle výběrového řízení |  |  |  | Zpracovatel: |  | Pavel Šouta
Kód - Popis | [9 empty] | Cena celkem [CZK]
1) Náklady z rozpočtu | [9 empty] | 0 | [12 empty] | -1
| HSV - Práce a dodávky HSV | [8 empty] | 0
| 1 - Zemní práce | [8 empty] | 0
| 5 - Komunikace pozemní | [8 empty] | 0
| 998 - Přesun hmot | [8 empty] | 0
2) Ostatní náklady | [9 empty] | 0 |  |  |  | DPH
| Zařízení staveniště | [8 empty] | 0 |  |  |  | zákl. přenesená | [12 empty] | VRN | 0 | 0 | 0 | 0 | 0 | 4
| Projektové práce | [8 empty] | 0 |  |  |  | zákl. přenesená | [12 empty] | VRN | 0 | 0 | 0 | 0 | 0 | 4
| Územní vlivy | [8 empty] | 0 |  |  |  | zákl. přenesená | [12 empty] | VRN | 0 | 0 | 0 | 0 | 0 | 4
| Provozní vlivy | [8 empty] | 0 |  |  |  | zákl. přenesená | [12 empty] | VRN | 0 | 0 | 0 | 0 | 0 | 4
| Jiné VRN | [8 empty] | 0 |  |  |  | zákl. přenesená | [12 empty] | VRN | 0 | 0 | 0 | 0 | 0 | 4
| Kompletační činnost | [8 empty] | 0 |  |  |  | zákl. přenesená | [12 empty] | KOMPLETACNA | 0 | 0 | 0 | 0 | 0 | 4
Celkové náklady za stavbu 1) + 2) | [7 empty] | 0
ROZPOČET
Stavba: |  |  | KOHINOOR MARÁNSKÉ RADČICE - Biotechnologický systém ČDV Z MR1
Objekt: |  |  | 070/13/08/2015 - SO 04 Obslužné cesty
Místo: |  |  | Mariánské Radčice |  |  |  | Datum: |  | Vyplň údaj
Objednatel: |  |  | PK Ústí nad Labem |  |  |  | Projektant: |  | Terén Design, s.r.o.
Zhotovitel: |  |  | dle výběrového řízení |  |  |  | Zpracovatel: |  | Pavel Šouta
PČ | Typ | Kód | Popis |  |  | MJ | Množství | J.cena [CZK] |  | Cena celkem [CZK] |  |  | Poznámka | DPH | J. Nh [h] | Nh celkem [h] | J. hmotnost [t] | Hmotnost celkem [t] | J. suť [t] | Suť Celkem [t]
Náklady z rozpočtu | [9 empty] | 0 | [5 empty] | 0 |  | 303.82 |  | 0 |  | D | -1 | [10 empty] | 0
| HSV - Práce a dodávky HSV | [8 empty] | 0 | [5 empty] | 0 |  | 303.82 |  | 0 | 1 | D | 0 |  |  |  | ROZPOCET | [6 empty] | 0
| 1 - Zemní práce | [8 empty] | 0 | [5 empty] | 0 |  | 0 |  | 0 | 1 | D | 1 |  |  |  | ROZPOCET | [6 empty] | 0
1 | K | 122202202 | Odkopávky a prokopávky nezapažené pro silnice objemu do 1000 m3 v hornině tř. 3 |  |  | m3 | 400 | 0 |  | 0 |  |  |  | zákl. přenesená |  | 0 | 0 | 0 | 0 | 0 | 4 | K | 2 |  |  |  | ROZPOCET | 0 | 0 | 0 | 0 | 0 | 4 | 0 | 4 | 795312753
|  |  | 800*0,50 |  |  |  | 400 | [14 empty] | VV | 2 | 2 | True | 0 | ROZPOCET
|  |  | Součet |  |  |  | 400 | [14 empty] | VV | 2 | 4 | True | 1 | ROZPOCET
2 | K | 122202209 | Příplatek k odkopávkám a prokopávkám pro silnice v hornině tř. 3 za lepivost |  |  | m3 | 200 | 0 |  | 0 |  |  |  | zákl. přenesená |  | 0 | 0 | 0 | 0 | 0 | 4 | K | 2 |  |  |  | ROZPOCET | 0 | 0 | 0 | 0 | 0 | 4 | 0 | 4 | -1688504579
|  |  | 400*0,50 |  |  |  | 200 | [14 empty] | VV | 2 | 2 | True | 0 | ROZPOCET
|  |  | Součet |  |  |  | 200 | [14 empty] | VV | 2 | 4 | True | 1 | ROZPOCET
3 | K | 122302202 | Odkopávky a prokopávky nezapažené pro silnice objemu do 1000 m3 v hornině tř. 4 |  |  | m3 | 400 | 0 |  | 0 |  |  |  | zákl. přenesená |  | 0 | 0 | 0 | 0 | 0 | 4 | K | 2 |  |  |  | ROZPOCET | 0 | 0 | 0 | 0 | 0 | 4 | 0 | 4 | 1812826125
|  |  | 800*0,50 |  |  |  | 400 | [14 empty] | VV | 2 | 2 | True | 0 | ROZPOCET
|  |  | Součet |  |  |  | 400 | [14 empty] | VV | 2 | 4 | True | 1 | ROZPOCET
4 | K | 122302209 | Příplatek k odkopávkám a prokopávkám pro silnice v hornině tř. 4 za lepivost |  |  | m3 | 200 | 0 |  | 0 |  |  |  | zákl. přenesená |  | 0 | 0 | 0 | 0 | 0 | 4 | K | 2 |  |  |  | ROZPOCET | 0 | 0 | 0 | 0 | 0 | 4 | 0 | 4 | -585364814
|  |  | 400*0,50 |  |  |  | 200 | [14 empty] | VV | 2 | 2 | True | 0 | ROZPOCET
|  |  | Součet |  |  |  | 200 | [14 empty] | VV | 2 | 4 | True | 1 | ROZPOCET
5 | K | 171102104 | Uložení sypaniny z hornin soudržných do násypů zhutněných do 102 % PS dálnic |  |  | m3 | 800 | 0 |  | 0 |  |  |  | zákl. přenesená |  | 0 | 0 | 0 | 0 | 0 | 4 | K | 2 |  |  |  | ROZPOCET | 0 | 0 | 0 | 0 | 0 | 4 | 0 | 4 | -1515572883
|  |  | 800 |  |  |  | 800 | [14 empty] | VV | 2 | 2 | True | 0 | ROZPOCET
|  |  | Součet |  |  |  | 800 | [14 empty] | VV | 2 | 4 | True | 1 | ROZPOCET
6 | K | 181102302 | Úprava pláně v zářezech se zhutněním |  |  | m2 | 5500 | 0 |  | 0 |  |  |  | zákl. přenesená |  | 0 | 0 | 0 | 0 | 0 | 4 | K | 2 |  |  |  | ROZPOCET | 0 | 0 | 0 | 0 | 0 | 4 | 0 | 4 | 1451954142
|  |  | 5500 |  |  |  | 5500 | [14 empty] | VV | 2 | 2 | True | 0 | ROZPOCET
|  |  | Součet |  |  |  | 5500 | [14 empty] | VV | 2 | 4 | True | 1 | ROZPOCET
| 5 - Komunikace pozemní | [8 empty] | 0 | [5 empty] | 0 |  | 303.82 |  | 0 | 1 | D | 1 |  |  |  | ROZPOCET | [6 empty] | 0
7 | K | 564761111 | Podklad z kameniva hrubého drceného vel. 32-63 mm tl 200 mm |  |  | m2 | 5500 | 0 |  | 0 |  |  |  | zákl. přenesená |  | 0 | 0 | 0 | 0 | 0 | 4 | K | 2 |  |  |  | ROZPOCET | 0 | 0 | 0 | 0 | 0 | 4 | 0 | 4 | -649450686
|  |  | 5500 |  |  |  | 5500 | [14 empty] | VV | 2 | 2 | True | 0 | ROZPOCET
|  |  | Součet |  |  |  | 5500 | [14 empty] | VV | 2 | 4 | True | 1 | ROZPOCET
8 | K | 564861111 | Podklad ze štěrkodrtě ŠD tl 200 mm |  |  | m2 | 5500 | 0 |  | 0 |  |  |  | zákl. přenesená |  | 0 | 0 | 0 | 0 | 0 | 4 | K | 2 |  |  |  | ROZPOCET | 0 | 0 | 0 | 0 | 0 | 4 | 0 | 4 | 455291772
|  |  | 5500 |  |  |  | 5500 | [14 empty] | VV | 2 | 2 | True | 0 | ROZPOCET
|  |  | Součet |  |  |  | 5500 | [14 empty] | VV | 2 | 4 | True | 1 | ROZPOCET
9 | K | 569903311 | Zřízení zemních krajnic se zhutněním |  |  | m3 | 350 | 0 |  | 0 |  |  |  | zákl. přenesená |  | 0 | 0 | 0 | 0 | 0 | 4 | K | 2 |  |  |  | ROZPOCET | 0 | 0 | 0 | 0 | 0 | 4 | 0 | 4 | -1974437126
|  |  | 350 |  |  |  | 350 | [14 empty] | VV | 2 | 2 | True | 0 | ROZPOCET
|  |  | Součet |  |  |  | 350 | [14 empty] | VV | 2 | 4 | True | 1 | ROZPOCET
10 | K | 571907115 | Posyp krytu kamenivem drceným nebo těženým do 55 kg/m2 |  |  | m2 | 5500 | 0 |  | 0 |  |  |  | zákl. přenesená |  | 0 | 0.05524 | 303.82 | 0 | 0 | 4 | K | 2 |  |  |  | ROZPOCET | 0 | 0 | 0 | 0 | 0 | 4 | 0 | 4 | -486916076
|  |  | 5500 |  |  |  | 5500 | [14 empty] | VV | 2 | 2 | True | 0 | ROZPOCET
|  |  | Součet |  |  |  | 5500 | [14 empty] | VV | 2 | 4 | True | 1 | ROZPOCET
| 998 - Přesun hmot | [8 empty] | 0 | [5 empty] | 0 |  | 0 |  | 0 | 1 | D | 1 |  |  |  | ROZPOCET | [6 empty] | 0
11 | K | 998225111 | Přesun hmot pro pozemní komunikace s krytem z kamene, monolitickým betonovým nebo živičným |  |  | t | 303.82 | 0 |  | 0 |  |  |  | zákl. přenesená |  | 0 | 0 | 0 | 0 | 0 | 4 | K | 2 |  |  |  | ROZPOCET | 0 | 0 | 0 | 0 | 0 | 4 | 0 | 4 | -1460583816
[22 empty] | D | 0 |  |  |  | PN | [6 empty] | 0

## 071-13-08-2015 - SO 05 Ko...
| List obsahuje: |  | 1) Krycí list rozpočtu |  | 2) Rekapitulace rozpočtu |  |  | 3) Rozpočet |  |  | Zpět na list: | Rekapitulace stavby
optimalizováno pro tisk sestav ve formátu A4 - na výšku | [11 empty] | >> skryté sloupce << | [9 empty] | {aa5fa8b1-ce60-4e51-88de-502525873d68}
2
KRYCÍ LIST ROZPOČTU | [12 empty] | v --- níže se nacházejí doplnkové a pomocné údaje k sestavám --- v | [8 empty] | True
| Stavba: |  | KOHINOOR MARÁNSKÉ RADČICE - Biotechnologický systém ČDV Z MR1
| Objekt: |  | 071/13/08/2015 - SO 05 Konečné úpravy a ozelenění
| JKSO: | [7 empty] | CC-CZ:
| Místo: |  | Mariánské Radčice | [5 empty] | Datum: |  | Vyplň údaj
| Objednatel: | [7 empty] | IČ:
|  | PK Ústí nad Labem | [6 empty] | DIČ:
| Zhotovitel: | [7 empty] | IČ:
|  | dle výběrového řízení | [6 empty] | DIČ:
| Projektant: | [7 empty] | IČ:
|  | Terén Design, s.r.o. | [6 empty] | DIČ:
| Zpracovatel: | [7 empty] | IČ:
|  | Pavel Šouta | [6 empty] | DIČ:
Poznámka:
| Náklady z rozpočtu | [7 empty] | 0
| Ostatní náklady | [7 empty] | 0
| Cena bez DPH | [7 empty] | 0
| DPH | základní | 21% | ze | 0 |  |  |  | 0
|  | snížená | 15% | ze | 0 |  |  |  | 0
| DPH | zákl. přenesená | 21% | ze | 0 |  |  |  | 0
|  | sníž. přenesená | 15% | ze | 0 |  |  |  | 0
|  | nulová | 0% | ze | 0 |  |  |  | 0
| Cena s DPH |  |  | v | CZK |  |  | 0
| Projektant |  |  |  |  | Zpracovatel
| Datum a podpis: |  |  | Razítko |  | Datum a podpis: |  |  |  | Razítko
| Objednavatel |  |  |  |  | Zhotovitel
| Datum a podpis: |  |  | Razítko |  | Datum a podpis: |  |  |  | Razítko
REKAPITULACE ROZPOČTU
Stavba: |  |  | KOHINOOR MARÁNSKÉ RADČICE - Biotechnologický systém ČDV Z MR1
Objekt: |  |  | 071/13/08/2015 - SO 05 Konečné úpravy a ozelenění
Místo: |  |  | Mariánské Radčice |  |  |  | Datum: |  | Vyplň údaj
Objednatel: |  |  | PK Ústí nad Labem |  |  |  | Projektant: |  | Terén Design, s.r.o.
Zhotovitel: |  |  | dle výběrového řízení |  |  |  | Zpracovatel: |  | Pavel Šouta
Kód - Popis | [9 empty] | Cena celkem [CZK]
1) Náklady z rozpočtu | [9 empty] | 0 | [12 empty] | -1
| HSV - Práce a dodávky HSV | [8 empty] | 0
| 1 - Zemní práce | [8 empty] | 0
| 998 - Přesun hmot | [8 empty] | 0
2) Ostatní náklady | [9 empty] | 0 |  |  |  | DPH
| Zařízení staveniště | [8 empty] | 0 |  |  |  | zákl. přenesená | [12 empty] | VRN | 0 | 0 | 0 | 0 | 0 | 4
| Projektové práce | [8 empty] | 0 |  |  |  | zákl. přenesená | [12 empty] | VRN | 0 | 0 | 0 | 0 | 0 | 4
| Územní vlivy | [8 empty] | 0 |  |  |  | zákl. přenesená | [12 empty] | VRN | 0 | 0 | 0 | 0 | 0 | 4
| Provozní vlivy | [8 empty] | 0 |  |  |  | zákl. přenesená | [12 empty] | VRN | 0 | 0 | 0 | 0 | 0 | 4
| Jiné VRN | [8 empty] | 0 |  |  |  | zákl. přenesená | [12 empty] | VRN | 0 | 0 | 0 | 0 | 0 | 4
| Kompletační činnost | [8 empty] | 0 |  |  |  | zákl. přenesená | [12 empty] | KOMPLETACNA | 0 | 0 | 0 | 0 | 0 | 4
Celkové náklady za stavbu 1) + 2) | [7 empty] | 0
ROZPOČET
Stavba: |  |  | KOHINOOR MARÁNSKÉ RADČICE - Biotechnologický systém ČDV Z MR1
Objekt: |  |  | 071/13/08/2015 - SO 05 Konečné úpravy a ozelenění
Místo: |  |  | Mariánské Radčice |  |  |  | Datum: |  | Vyplň údaj
Objednatel: |  |  | PK Ústí nad Labem |  |  |  | Projektant: |  | Terén Design, s.r.o.
Zhotovitel: |  |  | dle výběrového řízení |  |  |  | Zpracovatel: |  | Pavel Šouta
PČ | Typ | Kód | Popis |  |  | MJ | Množství | J.cena [CZK] |  | Cena celkem [CZK] |  |  | Poznámka | DPH | J. Nh [h] | Nh celkem [h] | J. hmotnost [t] | Hmotnost celkem [t] | J. suť [t] | Suť Celkem [t]
Náklady z rozpočtu | [9 empty] | 0 | [5 empty] | 0 |  | 20.634 |  | 0 |  | D | -1 | [10 empty] | 0
| HSV - Práce a dodávky HSV | [8 empty] | 0 | [5 empty] | 0 |  | 20.634 |  | 0 | 1 | D | 0 |  |  |  | ROZPOCET | [6 empty] | 0
| 1 - Zemní práce | [8 empty] | 0 | [5 empty] | 0 |  | 20.634 |  | 0 | 1 | D | 1 |  |  |  | ROZPOCET | [6 empty] | 0
1 | K | 155131311 | Zřízení protierozního zpevnění svahů geomříží, georohoží sklonu do 1:2 včetně kotvení |  |  | m2 | 4000 | 0 |  | 0 |  |  |  | zákl. přenesená |  | 0 | 0.0001 | 0.4 | 0 | 0 | 4 | K | 2 |  |  |  | ROZPOCET | 0 | 0 | 0 | 0 | 0 | 4 | 0 | 4 | 669566333
|  |  | 4000 |  |  |  | 4000 | [14 empty] | VV | 2 | 2 | True | 0 | ROZPOCET
|  |  | Součet |  |  |  | 4000 | [14 empty] | VV | 2 | 4 | True | 1 | ROZPOCET
2 | M | 693211240 | georohož Trinter zelený 25 x 2 m |  |  | m2 | 4000 | 0 |  | 0 |  |  |  | zákl. přenesená |  | 0 | 0.00032 | 1.28 | 0 | 0 | 8 | M | 2 |  |  |  | ROZPOCET | 0 | 0 | 0 | 0 | 0 | 4 | 0 | 4 | 277725130
|  |  | 4000 |  |  |  | 4000 | [14 empty] | VV | 2 | 2 | True | 0 | ROZPOCET
|  |  | Součet |  |  |  | 4000 | [14 empty] | VV | 2 | 4 | True | 1 | ROZPOCET
3 | K | 155131312 | Zřízení protierozního zpevnění svahů geomříží, georohoží sklonu do 1:1 včetně kotvení |  |  | m2 | 3500 | 0 |  | 0 |  |  |  | zákl. přenesená |  | 0 | 0.00014 | 0.49 | 0 | 0 | 4 | K | 2 |  |  |  | ROZPOCET | 0 | 0 | 0 | 0 | 0 | 4 | 0 | 4 | -1258175512
|  |  | 3500 |  |  |  | 3500 | [14 empty] | VV | 2 | 2 | True | 0 | ROZPOCET
|  |  | Součet |  |  |  | 3500 | [14 empty] | VV | 2 | 4 | True | 1 | ROZPOCET
4 | M | 693211240 | georohož Trinter zelený 25 x 2 m |  |  | m2 | 3500 | 0 |  | 0 |  |  |  | zákl. přenesená |  | 0 | 0.00032 | 1.12 | 0 | 0 | 8 | M | 2 |  |  |  | ROZPOCET | 0 | 0 | 0 | 0 | 0 | 4 | 0 | 4 | -1490507558
|  |  | 3500 |  |  |  | 3500 | [14 empty] | VV | 2 | 2 | True | 0 | ROZPOCET
|  |  | Součet |  |  |  | 3500 | [14 empty] | VV | 2 | 4 | True | 1 | ROZPOCET
5 | K | 155131313 | Zřízení protierozního zpevnění svahů geomříží, georohoží sklonu přes 1:1 včetně kotvení |  |  | m2 | 500 | 0 |  | 0 |  |  |  | zákl. přenesená |  | 0 | 0.0002 | 0.1 | 0 | 0 | 4 | K | 2 |  |  |  | ROZPOCET | 0 | 0 | 0 | 0 | 0 | 4 | 0 | 4 | 1245575737
|  |  | 500 |  |  |  | 500 | [14 empty] | VV | 2 | 2 | True | 0 | ROZPOCET
|  |  | Součet |  |  |  | 500 | [14 empty] | VV | 2 | 4 | True | 1 | ROZPOCET
6 | M | 693210670 | geomříže tkané z polyesteru povrstvené PK-GRID PET 150/30 |  |  | m2 | 575 | 0 |  | 0 |  |  |  | zákl. přenesená |  | 0 | 0.00052 | 0.299 | 0 | 0 | 8 | M | 2 |  |  |  | ROZPOCET | 0 | 0 | 0 | 0 | 0 | 4 | 0 | 4 | -375529162
7 | K | 162301102 | Vodorovné přemístění do 1000 m výkopku/sypaniny z horniny tř. 1 až 4 |  |  | m3 | 930 | 0 |  | 0 |  |  |  | zákl. přenesená |  | 0 | 0 | 0 | 0 | 0 | 4 | K | 2 |  |  |  | ROZPOCET | 0 | 0 | 0 | 0 | 0 | 4 | 0 | 4 | -689862303
|  |  | 930 |  |  |  | 930 | [14 empty] | VV | 2 | 2 | True | 0 | ROZPOCET
|  |  | Součet |  |  |  | 930 | [14 empty] | VV | 2 | 4 | True | 1 | ROZPOCET
8 | K | 162401101 | Vodorovné přemístění do 1500 m výkopku/sypaniny z horniny tř. 1 až 4 |  |  | m3 | 1200 | 0 |  | 0 |  |  |  | zákl. přenesená |  | 0 | 0 | 0 | 0 | 0 | 4 | K | 2 |  |  |  | ROZPOCET | 0 | 0 | 0 | 0 | 0 | 4 | 0 | 4 | -783553078
|  |  | 1200 |  |  |  | 1200 | [14 empty] | VV | 2 | 2 | True | 0 | ROZPOCET
|  |  | Součet |  |  |  | 1200 | [14 empty] | VV | 2 | 4 | True | 1 | ROZPOCET
9 | K | 167101102 | Nakládání výkopku z hornin tř. 1 až 4 přes 100 m3 |  |  | m3 | 1200 | 0 |  | 0 |  |  |  | zákl. přenesená |  | 0 | 0 | 0 | 0 | 0 | 4 | K | 2 |  |  |  | ROZPOCET | 0 | 0 | 0 | 0 | 0 | 4 | 0 | 4 | -408268893
|  |  | 1200 |  |  |  | 1200 | [14 empty] | VV | 2 | 2 | True | 0 | ROZPOCET
|  |  | Součet |  |  |  | 1200 | [14 empty] | VV | 2 | 4 | True | 1 | ROZPOCET
10 | K | 167101102 | Nakládání výkopku z hornin tř. 1 až 4 přes 100 m3 |  |  | m3 | 930 | 0 |  | 0 |  |  |  | zákl. přenesená |  | 0 | 0 | 0 | 0 | 0 | 4 | K | 2 |  |  |  | ROZPOCET | 0 | 0 | 0 | 0 | 0 | 4 | 0 | 4 | -140110363
|  |  | 930 |  |  |  | 930 | [14 empty] | VV | 2 | 2 | True | 0 | ROZPOCET
|  |  | Součet |  |  |  | 930 | [14 empty] | VV | 2 | 4 | True | 1 | ROZPOCET
11 | K | 171101103 | Uložení sypaniny z hornin soudržných do násypů zhutněných do 100 % PS |  |  | m3 | 1200 | 0 |  | 0 |  |  |  | zákl. přenesená |  | 0 | 0 | 0 | 0 | 0 | 4 | K | 2 |  |  |  | ROZPOCET | 0 | 0 | 0 | 0 | 0 | 4 | 0 | 4 | -449755780
|  |  | 1200 |  |  |  | 1200 | [14 empty] | VV | 2 | 2 | True | 0 | ROZPOCET
|  |  | Součet |  |  |  | 1200 | [14 empty] | VV | 2 | 4 | True | 1 | ROZPOCET
12 | K | 181151322 | Plošná úprava terénu přes 500 m2 zemina tř 1 až 4 nerovnosti do 150 mm ve svahu do 1:2 |  |  | m2 | 6200 | 0 |  | 0 |  |  |  | zákl. přenesená |  | 0 | 0 | 0 | 0 | 0 | 4 | K | 2 |  |  |  | ROZPOCET | 0 | 0 | 0 | 0 | 0 | 4 | 0 | 4 | 1158297587
|  |  | 6200 |  |  |  | 6200 | [14 empty] | VV | 2 | 2 | True | 0 | ROZPOCET
|  |  | Součet |  |  |  | 6200 | [14 empty] | VV | 2 | 4 | True | 1 | ROZPOCET
13 | K | 181301113 | Rozprostření ornice tl vrstvy do 200 mm pl přes 500 m2 v rovině nebo ve svahu do 1:5 |  |  | m2 | 930 | 0 |  | 0 |  |  |  | zákl. přenesená |  | 0 | 0 | 0 | 0 | 0 | 4 | K | 2 |  |  |  | ROZPOCET | 0 | 0 | 0 | 0 | 0 | 4 | 0 | 4 | 1360401054
|  |  | 6200*0,15 |  |  |  | 930 | [14 empty] | VV | 2 | 2 | True | 0 | ROZPOCET
|  |  | Součet |  |  |  | 930 | [14 empty] | VV | 2 | 4 | True | 1 | ROZPOCET
14 | K | 181411132 | Založení parkového trávníku výsevem plochy do 1000 m2 ve svahu do 1:2 |  |  | m2 | 9000 | 0 |  | 0 |  |  |  | zákl. přenesená |  | 0 | 0 | 0 | 0 | 0 | 4 | K | 2 |  |  |  | ROZPOCET | 0 | 0 | 0 | 0 | 0 | 4 | 0 | 4 | -1619101283
|  |  | 9000 |  |  |  | 9000 | [14 empty] | VV | 2 | 2 | True | 0 | ROZPOCET
|  |  | Součet |  |  |  | 9000 | [14 empty] | VV | 2 | 4 | True | 1 | ROZPOCET
15 | M | 005724150 | osivo směs travní parková směs exclusive |  |  | kg | 225 | 0 |  | 0 |  |  |  | zákl. přenesená |  | 0 | 0.001 | 0.225 | 0 | 0 | 8 | M | 2 |  |  |  | ROZPOCET | 0 | 0 | 0 | 0 | 0 | 4 | 0 | 4 | 642203655
16 | K | 181951102 | Úprava pláně v hornině tř. 1 až 4 se zhutněním |  |  | m2 | 3000 | 0 |  | 0 |  |  |  | zákl. přenesená |  | 0 | 0 | 0 | 0 | 0 | 4 | K | 2 |  |  |  | ROZPOCET | 0 | 0 | 0 | 0 | 0 | 4 | 0 | 4 | 1095383314
|  |  | 3000 |  |  |  | 3000 | [14 empty] | VV | 2 | 2 | True | 0 | ROZPOCET
|  |  | Součet |  |  |  | 3000 | [14 empty] | VV | 2 | 4 | True | 1 | ROZPOCET
17 | K | 183102133 | Hloubení jamek bez výměny půdy zeminy tř 1 až 4 objem do 0,05 m3 ve svahu do 1:2 |  |  | kus | 500 | 0 |  | 0 |  |  |  | zákl. přenesená |  | 0 | 0 | 0 | 0 | 0 | 4 | K | 2 |  |  |  | ROZPOCET | 0 | 0 | 0 | 0 | 0 | 4 | 0 | 4 | 1947916453
|  |  | 500 |  |  |  | 500 | [14 empty] | VV | 2 | 2 | True | 0 | ROZPOCET
|  |  | Součet |  |  |  | 500 | [14 empty] | VV | 2 | 4 | True | 1 | ROZPOCET
18 | K | 183102315 | Jamky pro výsadbu s výměnou 100 % půdy zeminy tř 1 až 4 objem do 0,4 m3 ve svahu do 1:2 |  |  | kus | 190 | 0 |  | 0 |  |  |  | zákl. přenesená |  | 0 | 0 | 0 | 0 | 0 | 4 | K | 2 |  |  |  | ROZPOCET | 0 | 0 | 0 | 0 | 0 | 4 | 0 | 4 | -1761327308
|  |  | 100 |  |  |  | 100 | [14 empty] | VV | 2 | 2 | True | 0 | ROZPOCET
|  |  | 90 |  |  |  | 90 | [14 empty] | VV | 2 | 2 | True | 0 | ROZPOCET
|  |  | Součet |  |  |  | 190 | [14 empty] | VV | 2 | 4 | True | 1 | ROZPOCET
19 | M | 103211000 | zahradní substrát pro výsadbu VL |  |  | m3 | 76 | 0 |  | 0 |  |  |  | zákl. přenesená |  | 0 | 0.22 | 16.72 | 0 | 0 | 8 | M | 2 |  |  |  | ROZPOCET | 0 | 0 | 0 | 0 | 0 | 4 | 0 | 4 | -1131728645
|  |  | 190*0,40 |  |  |  | 76 | [14 empty] | VV | 2 | 2 | True | 0 | ROZPOCET
|  |  | Součet |  |  |  | 76 | [14 empty] | VV | 2 | 4 | True | 1 | ROZPOCET
20 | K | 184102125 | Výsadba dřeviny s balem D do 0,6 m do jamky se zalitím ve svahu do 1:2 |  |  | kus | 190 | 0 |  | 0 |  |  |  | zákl. přenesená |  | 0 | 0 | 0 | 0 | 0 | 4 | K | 2 |  |  |  | ROZPOCET | 0 | 0 | 0 | 0 | 0 | 4 | 0 | 4 | 290758016
|  |  | 100 |  |  |  | 100 | [14 empty] | VV | 2 | 2 | True | 0 | ROZPOCET
|  |  | 90 |  |  |  | 90 | [14 empty] | VV | 2 | 2 | True | 0 | ROZPOCET
|  |  | Součet |  |  |  | 190 | [14 empty] | VV | 2 | 4 | True | 1 | ROZPOCET
21 | M | NC 0000.6 | Dodávka stromů vysokokmen dle PD včetně dopravy |  |  | ks | 100 | 0 |  | 0 |  |  |  | zákl. přenesená |  | 0 | 0 | 0 | 0 | 0 | 8 | M | 2 |  |  |  | ROZPOCET | 0 | 0 | 0 | 0 | 0 | 4 | 0 | 4 | -1996286150
22 | M | NC 0000.7 | Dodávka stromů dle PD - 4 - 5 letý výpěstek |  |  | ks | 90 | 0 |  | 0 |  |  |  | zákl. přenesená |  | 0 | 0 | 0 | 0 | 0 | 8 | M | 2 |  |  |  | ROZPOCET | 0 | 0 | 0 | 0 | 0 | 4 | 0 | 4 | 1118559438
23 | K | 184102411 | Výsadba keře bez balu v do 1 m do jamky se zalitím ve svahu do 1:2 |  |  | kus | 500 | 0 |  | 0 |  |  |  | zákl. přenesená |  | 0 | 0 | 0 | 0 | 0 | 4 | K | 2 |  |  |  | ROZPOCET | 0 | 0 | 0 | 0 | 0 | 4 | 0 | 4 | 1631267451
|  |  | 500 |  |  |  | 500 | [14 empty] | VV | 2 | 2 | True | 0 | ROZPOCET
|  |  | Součet |  |  |  | 500 | [14 empty] | VV | 2 | 4 | True | 1 | ROZPOCET
24 | M | NC 0000.8 | Dodávka keřů dle PD |  |  | ks | 500 | 0 |  | 0 |  |  |  | zákl. přenesená |  | 0 | 0 | 0 | 0 | 0 | 8 | M | 2 |  |  |  | ROZPOCET | 0 | 0 | 0 | 0 | 0 | 4 | 0 | 4 | 2143380511
25 | K | 185803211 | Uválcování trávníku v rovině a svahu do 1:5 |  |  | m2 | 9000 | 0 |  | 0 |  |  |  | zákl. přenesená |  | 0 | 0 | 0 | 0 | 0 | 4 | K | 2 |  |  |  | ROZPOCET | 0 | 0 | 0 | 0 | 0 | 4 | 0 | 4 | -1616939577
|  |  | 9000 |  |  |  | 9000 | [14 empty] | VV | 2 | 2 | True | 0 | ROZPOCET
|  |  | Součet |  |  |  | 9000 | [14 empty] | VV | 2 | 4 | True | 1 | ROZPOCET
26 | K | 185851121 | Dovoz vody pro zálivku rostlin za vzdálenost do 1000 m |  |  | m3 | 90 | 0 |  | 0 |  |  |  | zákl. přenesená |  | 0 | 0 | 0 | 0 | 0 | 4 | K | 2 |  |  |  | ROZPOCET | 0 | 0 | 0 | 0 | 0 | 4 | 0 | 4 | 1780959656
|  |  | 9000*0,01 |  |  |  | 90 | [14 empty] | VV | 2 | 2 | True | 0 | ROZPOCET
|  |  | Součet |  |  |  | 90 | [14 empty] | VV | 2 | 4 | True | 1 | ROZPOCET
27 | M | NC 0000.9 | Montáž a dodávka plochy mokřadní vegetace s výsadbou sazenic 5 ks/m2, tj. 117000 ks, celková plocha 23400 m2, komplet včetně dopravy |  |  | m2 | 23400 | 0 |  | 0 |  |  |  | zákl. přenesená |  | 0 | 0 | 0 | 0 | 0 | 8 | M | 2 |  |  |  | ROZPOCET | 0 | 0 | 0 | 0 | 0 | 4 | 0 | 4 | 24630914
| 998 - Přesun hmot | [8 empty] | 0 | [5 empty] | 0 |  | 0 |  | 0 | 1 | D | 1 |  |  |  | ROZPOCET | [6 empty] | 0
28 | K | 998231311 | Přesun hmot pro sadovnické a krajinářské úpravy vodorovně do 5000 m |  |  | t | 20.634 | 0 |  | 0 |  |  |  | zákl. přenesená |  | 0 | 0 | 0 | 0 | 0 | 4 | K | 2 |  |  |  | ROZPOCET | 0 | 0 | 0 | 0 | 0 | 4 | 0 | 4 | 868547215
[22 empty] | D | 0 |  |  |  | PN | [6 empty] | 0

## 072-13-08-2015 - PS 01 Ak...
| List obsahuje: |  | 1) Krycí list rozpočtu |  | 2) Rekapitulace rozpočtu |  |  | 3) Rozpočet |  |  | Zpět na list: | Rekapitulace stavby
optimalizováno pro tisk sestav ve formátu A4 - na výšku | [11 empty] | >> skryté sloupce << | [9 empty] | {dbd86bf7-41a0-4eb2-841b-2b17355d0835}
2
KRYCÍ LIST ROZPOČTU | [12 empty] | v --- níže se nacházejí doplnkové a pomocné údaje k sestavám --- v | [8 empty] | True
| Stavba: |  | KOHINOOR MARÁNSKÉ RADČICE - Biotechnologický systém ČDV Z MR1
| Objekt: |  | 072/13/08/2015 - PS 01 Aktivní provzdušňování
| JKSO: | [7 empty] | CC-CZ:
| Místo: |  | Mariánské Radčice | [5 empty] | Datum: |  | Vyplň údaj
| Objednatel: | [7 empty] | IČ:
|  | PK Ústí nad Labem | [6 empty] | DIČ:
| Zhotovitel: | [7 empty] | IČ:
|  | dle výběrového řízení | [6 empty] | DIČ:
| Projektant: | [7 empty] | IČ:
|  | Terén Design, s.r.o. | [6 empty] | DIČ:
| Zpracovatel: | [7 empty] | IČ:
|  | Pavel Šouta | [6 empty] | DIČ:
Poznámka:
| Náklady z rozpočtu | [7 empty] | 0
| Ostatní náklady | [7 empty] | 0
| Cena bez DPH | [7 empty] | 0
| DPH | základní | 21% | ze | 0 |  |  |  | 0
|  | snížená | 15% | ze | 0 |  |  |  | 0
| DPH | zákl. přenesená | 21% | ze | 0 |  |  |  | 0
|  | sníž. přenesená | 15% | ze | 0 |  |  |  | 0
|  | nulová | 0% | ze | 0 |  |  |  | 0
| Cena s DPH |  |  | v | CZK |  |  | 0
| Projektant |  |  |  |  | Zpracovatel
| Datum a podpis: |  |  | Razítko |  | Datum a podpis: |  |  |  | Razítko
| Objednavatel |  |  |  |  | Zhotovitel
| Datum a podpis: |  |  | Razítko |  | Datum a podpis: |  |  |  | Razítko
REKAPITULACE ROZPOČTU
Stavba: |  |  | KOHINOOR MARÁNSKÉ RADČICE - Biotechnologický systém ČDV Z MR1
Objekt: |  |  | 072/13/08/2015 - PS 01 Aktivní provzdušňování
Místo: |  |  | Mariánské Radčice |  |  |  | Datum: |  | Vyplň údaj
Objednatel: |  |  | PK Ústí nad Labem |  |  |  | Projektant: |  | Terén Design, s.r.o.
Zhotovitel: |  |  | dle výběrového řízení |  |  |  | Zpracovatel: |  | Pavel Šouta
Kód - Popis | [9 empty] | Cena celkem [CZK]
1) Náklady z rozpočtu | [9 empty] | 0 | [12 empty] | -1
| OST - Ostatní | [8 empty] | 0
| O01 - Ostatní | [8 empty] | 0
2) Ostatní náklady | [9 empty] | 0 |  |  |  | DPH
| Zařízení staveniště | [8 empty] | 0 |  |  |  | zákl. přenesená | [9 empty] | VRN | 0 | 0 | 0 | 0 | 0 | 4
| Projektové práce | [8 empty] | 0 |  |  |  | zákl. přenesená | [9 empty] | VRN | 0 | 0 | 0 | 0 | 0 | 4
| Územní vlivy | [8 empty] | 0 |  |  |  | zákl. přenesená | [9 empty] | VRN | 0 | 0 | 0 | 0 | 0 | 4
| Provozní vlivy | [8 empty] | 0 |  |  |  | zákl. přenesená | [9 empty] | VRN | 0 | 0 | 0 | 0 | 0 | 4
| Jiné VRN | [8 empty] | 0 |  |  |  | zákl. přenesená | [9 empty] | VRN | 0 | 0 | 0 | 0 | 0 | 4
| Kompletační činnost | [8 empty] | 0 |  |  |  | zákl. přenesená | [9 empty] | KOMPLETACNA | 0 | 0 | 0 | 0 | 0 | 4
Celkové náklady za stavbu 1) + 2) | [7 empty] | 0
ROZPOČET
Stavba: |  |  | KOHINOOR MARÁNSKÉ RADČICE - Biotechnologický systém ČDV Z MR1
Objekt: |  |  | 072/13/08/2015 - PS 01 Aktivní provzdušňování
Místo: |  |  | Mariánské Radčice |  |  |  | Datum: |  | Vyplň údaj
Objednatel: |  |  | PK Ústí nad Labem |  |  |  | Projektant: |  | Terén Design, s.r.o.
Zhotovitel: |  |  | dle výběrového řízení |  |  |  | Zpracovatel: |  | Pavel Šouta
PČ | Typ | Kód | Popis |  |  | MJ | Množství | J.cena [CZK] |  | Cena celkem [CZK] |  |  | Poznámka | DPH | J. Nh [h] | Nh celkem [h] | J. hmotnost [t] | Hmotnost celkem [t] | J. suť [t] | Suť Celkem [t]
Náklady z rozpočtu | [9 empty] | 0 | [5 empty] | 0 |  | 0 |  | 0 |  | D | -1 | [7 empty] | 0
| OST - Ostatní | [8 empty] | 0 | [5 empty] | 0 |  | 0 |  | 0 | 4 | D | 0 | ROZPOCET | [6 empty] | 0
| O01 - Ostatní | [8 empty] | 0 | [5 empty] | 0 |  | 0 |  | 0 | 4 | D | 1 | ROZPOCET | [6 empty] | 0
1 | M | NC 0000.10 | Montáž a dodávka dmychadel řady BAH 10/30........včetně dopravy komplet ( včetně technologie ) |  |  | ks | 4 | 0 |  | 0 |  |  |  | zákl. přenesená |  | 0 | 0 | 0 | 0 | 0 | 512 | M | 2 | ROZPOCET | 0 | 0 | 0 | 0 | 0 | 4 | 0 | 512 | -2044557860
2 | M | NC 0000.11 | Montáž a dodávka ocelových kontejnérů, 5x3 m, výška 2,5 m, dle PD včetně dopravy |  |  | ks | 2 | 0 |  | 0 |  |  |  | zákl. přenesená |  | 0 | 0 | 0 | 0 | 0 | 512 | M | 2 | ROZPOCET | 0 | 0 | 0 | 0 | 0 | 4 | 0 | 512 | -988851955
3 | M | NC 0000.12 | Montážní a stavební přípomoce pro dmychala a kontejnery komplet |  |  | kpl | 1 | 0 |  | 0 |  |  |  | zákl. přenesená |  | 0 | 0 | 0 | 0 | 0 | 512 | M | 2 | ROZPOCET | 0 | 0 | 0 | 0 | 0 | 4 | 0 | 512 | -574225932
[22 empty] | D | 0 | PN | [6 empty] | 0

## 073-13-08-2015 - PS 02 Če...
| List obsahuje: |  | 1) Krycí list rozpočtu |  | 2) Rekapitulace rozpočtu |  |  | 3) Rozpočet |  |  | Zpět na list: | Rekapitulace stavby
optimalizováno pro tisk sestav ve formátu A4 - na výšku | [11 empty] | >> skryté sloupce << | [9 empty] | {2b9e3097-10da-488b-918d-7f0f2e083f96}
2
KRYCÍ LIST ROZPOČTU | [12 empty] | v --- níže se nacházejí doplnkové a pomocné údaje k sestavám --- v | [8 empty] | True
| Stavba: |  | KOHINOOR MARÁNSKÉ RADČICE - Biotechnologický systém ČDV Z MR1
| Objekt: |  | 073/13/08/2015 - PS 02 Čerpání vyčištěných důlních vod
| JKSO: | [7 empty] | CC-CZ:
| Místo: |  | Mariánské Radčice | [5 empty] | Datum: |  | Vyplň údaj
| Objednatel: | [7 empty] | IČ:
|  | PK Ústí nad Labem | [6 empty] | DIČ:
| Zhotovitel: | [7 empty] | IČ:
|  | dle výběrového řízení | [6 empty] | DIČ:
| Projektant: | [7 empty] | IČ:
|  | Terén Design, s.r.o. | [6 empty] | DIČ:
| Zpracovatel: | [7 empty] | IČ:
|  | Pavel Šouta | [6 empty] | DIČ:
Poznámka:
| Náklady z rozpočtu | [7 empty] | 0
| Ostatní náklady | [7 empty] | 0
| Cena bez DPH | [7 empty] | 0
| DPH | základní | 21% | ze | 0 |  |  |  | 0
|  | snížená | 15% | ze | 0 |  |  |  | 0
| DPH | zákl. přenesená | 21% | ze | 0 |  |  |  | 0
|  | sníž. přenesená | 15% | ze | 0 |  |  |  | 0
|  | nulová | 0% | ze | 0 |  |  |  | 0
| Cena s DPH |  |  | v | CZK |  |  | 0
| Projektant |  |  |  |  | Zpracovatel
| Datum a podpis: |  |  | Razítko |  | Datum a podpis: |  |  |  | Razítko
| Objednavatel |  |  |  |  | Zhotovitel
| Datum a podpis: |  |  | Razítko |  | Datum a podpis: |  |  |  | Razítko
REKAPITULACE ROZPOČTU
Stavba: |  |  | KOHINOOR MARÁNSKÉ RADČICE - Biotechnologický systém ČDV Z MR1
Objekt: |  |  | 073/13/08/2015 - PS 02 Čerpání vyčištěných důlních vod
Místo: |  |  | Mariánské Radčice |  |  |  | Datum: |  | Vyplň údaj
Objednatel: |  |  | PK Ústí nad Labem |  |  |  | Projektant: |  | Terén Design, s.r.o.
Zhotovitel: |  |  | dle výběrového řízení |  |  |  | Zpracovatel: |  | Pavel Šouta
Kód - Popis | [9 empty] | Cena celkem [CZK]
1) Náklady z rozpočtu | [9 empty] | 0 | [12 empty] | -1
| HSV - Práce a dodávky HSV | [8 empty] | 0
| 1 - Zemní práce | [8 empty] | 0
| 2 - Zakládání | [8 empty] | 0
| 4 - Vodorovné konstrukce | [8 empty] | 0
| 5 - Komunikace pozemní | [8 empty] | 0
| 998 - Přesun hmot | [8 empty] | 0
| OST - Ostatní | [8 empty] | 0
| O01 - Ostatní | [8 empty] | 0
2) Ostatní náklady | [9 empty] | 0 |  |  |  | DPH
| Zařízení staveniště | [8 empty] | 0 |  |  |  | zákl. přenesená | [12 empty] | VRN | 0 | 0 | 0 | 0 | 0 | 4
| Projektové práce | [8 empty] | 0 |  |  |  | zákl. přenesená | [12 empty] | VRN | 0 | 0 | 0 | 0 | 0 | 4
| Územní vlivy | [8 empty] | 0 |  |  |  | zákl. přenesená | [12 empty] | VRN | 0 | 0 | 0 | 0 | 0 | 4
| Provozní vlivy | [8 empty] | 0 |  |  |  | zákl. přenesená | [12 empty] | VRN | 0 | 0 | 0 | 0 | 0 | 4
| Jiné VRN | [8 empty] | 0 |  |  |  | zákl. přenesená | [12 empty] | VRN | 0 | 0 | 0 | 0 | 0 | 4
| Kompletační činnost | [8 empty] | 0 |  |  |  | zákl. přenesená | [12 empty] | KOMPLETACNA | 0 | 0 | 0 | 0 | 0 | 4
Celkové náklady za stavbu 1) + 2) | [7 empty] | 0
ROZPOČET
Stavba: |  |  | KOHINOOR MARÁNSKÉ RADČICE - Biotechnologický systém ČDV Z MR1
Objekt: |  |  | 073/13/08/2015 - PS 02 Čerpání vyčištěných důlních vod
Místo: |  |  | Mariánské Radčice |  |  |  | Datum: |  | Vyplň údaj
Objednatel: |  |  | PK Ústí nad Labem |  |  |  | Projektant: |  | Terén Design, s.r.o.
Zhotovitel: |  |  | dle výběrového řízení |  |  |  | Zpracovatel: |  | Pavel Šouta
PČ | Typ | Kód | Popis |  |  | MJ | Množství | J.cena [CZK] |  | Cena celkem [CZK] |  |  | Poznámka | DPH | J. Nh [h] | Nh celkem [h] | J. hmotnost [t] | Hmotnost celkem [t] | J. suť [t] | Suť Celkem [t]
Náklady z rozpočtu | [9 empty] | 0 | [5 empty] | 0 |  | 148.7657 |  | 0 |  | D | -1 | [10 empty] | 0
| HSV - Práce a dodávky HSV | [8 empty] | 0 | [5 empty] | 0 |  | 148.7657 |  | 0 | 1 | D | 0 |  |  |  | ROZPOCET | [6 empty] | 0
| 1 - Zemní práce | [8 empty] | 0 | [5 empty] | 0 |  | 0 |  | 0 | 1 | D | 1 |  |  |  | ROZPOCET | [6 empty] | 0
1 | K | 115101201 | Čerpání vody na dopravní výšku do 10 m průměrný přítok do 500 l/min |  |  | hod | 350 | 0 |  | 0 |  |  |  | zákl. přenesená |  | 0 | 0 | 0 | 0 | 0 | 4 | K | 2 |  |  |  | ROZPOCET | 0 | 0 | 0 | 0 | 0 | 4 | 0 | 4 | -1554170447
|  |  | 350 |  |  |  | 350 | [14 empty] | VV | 2 | 2 | True | 0 | ROZPOCET
|  |  | Součet |  |  |  | 350 | [14 empty] | VV | 2 | 4 | True | 1 | ROZPOCET
2 | K | 115101301 | Pohotovost čerpací soupravy pro dopravní výšku do 10 m přítok do 500 l/min |  |  | den | 180 | 0 |  | 0 |  |  |  | zákl. přenesená |  | 0 | 0 | 0 | 0 | 0 | 4 | K | 2 |  |  |  | ROZPOCET | 0 | 0 | 0 | 0 | 0 | 4 | 0 | 4 | -644260755
|  |  | 180 |  |  |  | 180 | [14 empty] | VV | 2 | 2 | True | 0 | ROZPOCET
|  |  | Součet |  |  |  | 180 | [14 empty] | VV | 2 | 4 | True | 1 | ROZPOCET
3 | K | 131201102 | Hloubení jam nezapažených v hornině tř. 3 objemu do 1000 m3 |  |  | m3 | 195 | 0 |  | 0 |  |  |  | zákl. přenesená |  | 0 | 0 | 0 | 0 | 0 | 4 | K | 2 |  |  |  | ROZPOCET | 0 | 0 | 0 | 0 | 0 | 4 | 0 | 4 | 1256678354
|  |  | 390*0,50 |  |  |  | 195 | [14 empty] | VV | 2 | 2 | True | 0 | ROZPOCET
|  |  | Součet |  |  |  | 195 | [14 empty] | VV | 2 | 4 | True | 1 | ROZPOCET
4 | K | 131201109 | Příplatek za lepivost u hloubení jam nezapažených v hornině tř. 3 |  |  | m3 | 195 | 0 |  | 0 |  |  |  | zákl. přenesená |  | 0 | 0 | 0 | 0 | 0 | 4 | K | 2 |  |  |  | ROZPOCET | 0 | 0 | 0 | 0 | 0 | 4 | 0 | 4 | 823162759
5 | K | 131301102 | Hloubení jam nezapažených v hornině tř. 4 objemu do 1000 m3 |  |  | m3 | 195 | 0 |  | 0 |  |  |  | zákl. přenesená |  | 0 | 0 | 0 | 0 | 0 | 4 | K | 2 |  |  |  | ROZPOCET | 0 | 0 | 0 | 0 | 0 | 4 | 0 | 4 | 1147481734
|  |  | 390*0,50 |  |  |  | 195 | [14 empty] | VV | 2 | 2 | True | 0 | ROZPOCET
|  |  | Součet |  |  |  | 195 | [14 empty] | VV | 2 | 4 | True | 1 | ROZPOCET
6 | K | 131301109 | Příplatek za lepivost u hloubení jam nezapažených v hornině tř. 4 |  |  | m3 | 195 | 0 |  | 0 |  |  |  | zákl. přenesená |  | 0 | 0 | 0 | 0 | 0 | 4 | K | 2 |  |  |  | ROZPOCET | 0 | 0 | 0 | 0 | 0 | 4 | 0 | 4 | 1718367581
7 | K | 162301102 | Vodorovné přemístění do 1000 m výkopku/sypaniny z horniny tř. 1 až 4 |  |  | m3 | 390 | 0 |  | 0 |  |  |  | zákl. přenesená |  | 0 | 0 | 0 | 0 | 0 | 4 | K | 2 |  |  |  | ROZPOCET | 0 | 0 | 0 | 0 | 0 | 4 | 0 | 4 | -1985681590
|  |  | 390 |  |  |  | 390 | [14 empty] | VV | 2 | 2 | True | 0 | ROZPOCET
|  |  | Součet |  |  |  | 390 | [14 empty] | VV | 2 | 4 | True | 1 | ROZPOCET
8 | K | 167101102 | Nakládání výkopku z hornin tř. 1 až 4 přes 100 m3 |  |  | m3 | 390 | 0 |  | 0 |  |  |  | zákl. přenesená |  | 0 | 0 | 0 | 0 | 0 | 4 | K | 2 |  |  |  | ROZPOCET | 0 | 0 | 0 | 0 | 0 | 4 | 0 | 4 | 1205601132
|  |  | 390 |  |  |  | 390 | [14 empty] | VV | 2 | 2 | True | 0 | ROZPOCET
|  |  | Součet |  |  |  | 390 | [14 empty] | VV | 2 | 4 | True | 1 | ROZPOCET
9 | K | 171101103 | Uložení sypaniny z hornin soudržných do násypů zhutněných do 100 % PS |  |  | m3 | 390 | 0 |  | 0 |  |  |  | zákl. přenesená |  | 0 | 0 | 0 | 0 | 0 | 4 | K | 2 |  |  |  | ROZPOCET | 0 | 0 | 0 | 0 | 0 | 4 | 0 | 4 | -1688428359
|  |  | 390 |  |  |  | 390 | [14 empty] | VV | 2 | 2 | True | 0 | ROZPOCET
|  |  | Součet |  |  |  | 390 | [14 empty] | VV | 2 | 4 | True | 1 | ROZPOCET
10 | K | 181951102 | Úprava pláně v hornině tř. 1 až 4 se zhutněním |  |  | m2 | 334 | 0 |  | 0 |  |  |  | zákl. přenesená |  | 0 | 0 | 0 | 0 | 0 | 4 | K | 2 |  |  |  | ROZPOCET | 0 | 0 | 0 | 0 | 0 | 4 | 0 | 4 | 4860513
|  |  | 334 |  |  |  | 334 | [14 empty] | VV | 2 | 2 | True | 0 | ROZPOCET
|  |  | Součet |  |  |  | 334 | [14 empty] | VV | 2 | 4 | True | 1 | ROZPOCET
11 | K | 182101101 | Svahování v zářezech v hornině tř. 1 až 4 |  |  | m2 | 334 | 0 |  | 0 |  |  |  | zákl. přenesená |  | 0 | 0 | 0 | 0 | 0 | 4 | K | 2 |  |  |  | ROZPOCET | 0 | 0 | 0 | 0 | 0 | 4 | 0 | 4 | -1088688000
|  |  | 334 |  |  |  | 334 | [14 empty] | VV | 2 | 2 | True | 0 | ROZPOCET
|  |  | Součet |  |  |  | 334 | [14 empty] | VV | 2 | 4 | True | 1 | ROZPOCET
| 2 - Zakládání | [8 empty] | 0 | [5 empty] | 0 |  | 0.20407 |  | 0 | 1 | D | 1 |  |  |  | ROZPOCET | [6 empty] | 0
12 | K | 213141113 | Zřízení vrstvy z geotextilie v rovině nebo ve sklonu do 1:5 š do 8,5 m |  |  | m2 | 334 | 0 |  | 0 |  |  |  | zákl. přenesená |  | 0 | 0.00022 | 0.07348 | 0 | 0 | 4 | K | 2 |  |  |  | ROZPOCET | 0 | 0 | 0 | 0 | 0 | 4 | 0 | 4 | 625289347
|  |  | 334 |  |  |  | 334 | [14 empty] | VV | 2 | 2 | True | 0 | ROZPOCET
|  |  | Součet |  |  |  | 334 | [14 empty] | VV | 2 | 4 | True | 1 | ROZPOCET
13 | M | 693110110 | geotextilie tkaná (polyester) PK-TEX PET 100/50 340 g/m2 |  |  | m2 | 384.1 | 0 |  | 0 |  |  |  | zákl. přenesená |  | 0 | 0.00034 | 0.13059 | 0 | 0 | 8 | M | 2 |  |  |  | ROZPOCET | 0 | 0 | 0 | 0 | 0 | 4 | 0 | 4 | 724956099
14 | K | 215901101 | Zhutnění podloží z hornin soudržných do 98% PS nebo nesoudržných sypkých I(d) do 0,8 |  |  | m2 | 334 | 0 |  | 0 |  |  |  | zákl. přenesená |  | 0 | 0 | 0 | 0 | 0 | 4 | K | 2 |  |  |  | ROZPOCET | 0 | 0 | 0 | 0 | 0 | 4 | 0 | 4 | -1332040887
|  |  | 334 |  |  |  | 334 | [14 empty] | VV | 2 | 2 | True | 0 | ROZPOCET
|  |  | Součet |  |  |  | 334 | [14 empty] | VV | 2 | 4 | True | 1 | ROZPOCET
| 4 - Vodorovné konstrukce | [8 empty] | 0 | [5 empty] | 0 |  | 148.5616 |  | 0 | 1 | D | 1 |  |  |  | ROZPOCET | [6 empty] | 0
15 | K | 451571111 | Lože pod dlažby ze štěrkopísku vrstva tl do 100 mm |  |  | m2 | 230 | 0 |  | 0 |  |  |  | zákl. přenesená |  | 0 | 0.21252 | 48.8796 | 0 | 0 | 4 | K | 2 |  |  |  | ROZPOCET | 0 | 0 | 0 | 0 | 0 | 4 | 0 | 4 | 2095923195
|  |  | 230 |  |  |  | 230 | [14 empty] | VV | 2 | 2 | True | 0 | ROZPOCET
|  |  | Součet |  |  |  | 230 | [14 empty] | VV | 2 | 4 | True | 1 | ROZPOCET
16 | K | 465511127 | Dlažba z lomového kamene na sucho s vyklínováním a vyplněním spár tl 200 mm |  |  | m2 | 230 | 0 |  | 0 |  |  |  | zákl. přenesená |  | 0 | 0.4334 | 99.682 | 0 | 0 | 4 | K | 2 |  |  |  | ROZPOCET | 0 | 0 | 0 | 0 | 0 | 4 | 0 | 4 | -1998513391
|  |  | 230 |  |  |  | 230 | [14 empty] | VV | 2 | 2 | True | 0 | ROZPOCET
|  |  | Součet |  |  |  | 230 | [14 empty] | VV | 2 | 4 | True | 1 | ROZPOCET
17 | M | NC 0000.40 | montáž a dodávka potrubí PEHD DN 400 včetně šoupěte dle PD |  |  | m | 10 | 0 |  | 0 |  |  |  | zákl. přenesená |  | 0 | 0 | 0 | 0 | 0 | 8 | M | 2 |  |  |  | ROZPOCET | 0 | 0 | 0 | 0 | 0 | 4 | 0 | 4 | 2133734486
| 5 - Komunikace pozemní | [8 empty] | 0 | [5 empty] | 0 |  | 0 |  | 0 | 1 | D | 1 |  |  |  | ROZPOCET | [6 empty] | 0
18 | K | 564231111 | Podklad nebo podsyp ze štěrkopísku ŠP tl 100 mm |  |  | m2 | 78 | 0 |  | 0 |  |  |  | zákl. přenesená |  | 0 | 0 | 0 | 0 | 0 | 4 | K | 2 |  |  |  | ROZPOCET | 0 | 0 | 0 | 0 | 0 | 4 | 0 | 4 | 1495838323
|  |  | 78 |  |  |  | 78 | [14 empty] | VV | 2 | 2 | True | 0 | ROZPOCET
|  |  | Součet |  |  |  | 78 | [14 empty] | VV | 2 | 4 | True | 1 | ROZPOCET
19 | M | NC 0000.39 | montáž a dodávka fólie kaučuk/HDPE 2 mm do zámku |  |  | m2 | 327 | 0 |  | 0 |  |  |  | zákl. přenesená |  | 0 | 0 | 0 | 0 | 0 | 8 | M | 2 |  |  |  | ROZPOCET | 0 | 0 | 0 | 0 | 0 | 4 | 0 | 4 | 1841209370
| 998 - Přesun hmot | [8 empty] | 0 | [5 empty] | 0 |  | 0 |  | 0 | 1 | D | 1 |  |  |  | ROZPOCET | [6 empty] | 0
20 | K | 998321011 | Přesun hmot pro hráze přehradní zemní a kamenité |  |  | t | 148.766 | 0 |  | 0 |  |  |  | zákl. přenesená |  | 0 | 0 | 0 | 0 | 0 | 4 | K | 2 |  |  |  | ROZPOCET | 0 | 0 | 0 | 0 | 0 | 4 | 0 | 4 | -1438830060
| OST - Ostatní | [8 empty] | 0 | [5 empty] | 0 |  | 0 |  | 0 | 4 | D | 0 |  |  |  | ROZPOCET | [6 empty] | 0
21 | M | NC 0000.33 | Montáž a dodávka čerpacích studní DN 2000 mm včetně zemních prací, komplet dle PD ( a příslušné technologie ) |  |  | ks | 2 | 0 |  | 0 |  |  |  | zákl. přenesená |  | 0 | 0 | 0 | 0 | 0 | 8 | M | 1 |  |  |  | ROZPOCET | 0 | 0 | 0 | 0 | 0 | 4 | 0 | 4 | -1017661768
| O01 - Ostatní | [8 empty] | 0 | [5 empty] | 0 |  | 0 |  | 0 | 4 | D | 1 |  |  |  | ROZPOCET | [6 empty] | 0
22 | M | NC 0000.13 | Montáž a dodávka čerpadel Amarex Krt.....dle PD včetně dopravy |  |  | ks | 3 | 0 |  | 0 |  |  |  | zákl. přenesená |  | 0 | 0 | 0 | 0 | 0 | 512 | M | 2 |  |  |  | ROZPOCET | 0 | 0 | 0 | 0 | 0 | 4 | 0 | 512 | 327199588
23 | M | NC 0000.14 | Montážní a stavební přípomoce pro čerpadla komplet |  |  | ks | 2 | 0 |  | 0 |  |  |  | zákl. přenesená |  | 0 | 0 | 0 | 0 | 0 | 512 | M | 2 |  |  |  | ROZPOCET | 0 | 0 | 0 | 0 | 0 | 4 | 0 | 512 | 550084372
[22 empty] | D | 0 |  |  |  | PN | [6 empty] | 0

## 074-13-08-2015 - PS 03 Př...
| List obsahuje: |  | 1) Krycí list rozpočtu |  | 2) Rekapitulace rozpočtu |  |  | 3) Rozpočet |  |  | Zpět na list: | Rekapitulace stavby
optimalizováno pro tisk sestav ve formátu A4 - na výšku | [11 empty] | >> skryté sloupce << | [9 empty] | {0cdefbe0-4abc-415f-b768-c83d89fdb141}
2
KRYCÍ LIST ROZPOČTU | [12 empty] | v --- níže se nacházejí doplnkové a pomocné údaje k sestavám --- v | [8 empty] | True
| Stavba: |  | KOHINOOR MARÁNSKÉ RADČICE - Biotechnologický systém ČDV Z MR1
| Objekt: |  | 074/13/08/2015 - PS 03 Přípojka NN
| JKSO: | [7 empty] | CC-CZ:
| Místo: |  | Mariánské Radčice | [5 empty] | Datum: |  | Vyplň údaj
| Objednatel: | [7 empty] | IČ:
|  | PK Ústí nad Labem | [6 empty] | DIČ:
| Zhotovitel: | [7 empty] | IČ:
|  | dle výběrového řízení | [6 empty] | DIČ:
| Projektant: | [7 empty] | IČ:
|  | Terén Design, s.r.o. | [6 empty] | DIČ:
| Zpracovatel: | [7 empty] | IČ:
|  | Pavel Šouta | [6 empty] | DIČ:
Poznámka:
| Náklady z rozpočtu | [7 empty] | 0
| Ostatní náklady | [7 empty] | 0
| Cena bez DPH | [7 empty] | 0
| DPH | základní | 21% | ze | 0 |  |  |  | 0
|  | snížená | 15% | ze | 0 |  |  |  | 0
| DPH | zákl. přenesená | 21% | ze | 0 |  |  |  | 0
|  | sníž. přenesená | 15% | ze | 0 |  |  |  | 0
|  | nulová | 0% | ze | 0 |  |  |  | 0
| Cena s DPH |  |  | v | CZK |  |  | 0
| Projektant |  |  |  |  | Zpracovatel
| Datum a podpis: |  |  | Razítko |  | Datum a podpis: |  |  |  | Razítko
| Objednavatel |  |  |  |  | Zhotovitel
| Datum a podpis: |  |  | Razítko |  | Datum a podpis: |  |  |  | Razítko
REKAPITULACE ROZPOČTU
Stavba: |  |  | KOHINOOR MARÁNSKÉ RADČICE - Biotechnologický systém ČDV Z MR1
Objekt: |  |  | 074/13/08/2015 - PS 03 Přípojka NN
Místo: |  |  | Mariánské Radčice |  |  |  | Datum: |  | Vyplň údaj
Objednatel: |  |  | PK Ústí nad Labem |  |  |  | Projektant: |  | Terén Design, s.r.o.
Zhotovitel: |  |  | dle výběrového řízení |  |  |  | Zpracovatel: |  | Pavel Šouta
Kód - Popis | [9 empty] | Cena celkem [CZK]
1) Náklady z rozpočtu | [9 empty] | 0 | [12 empty] | -1
| M - Práce a dodávky M | [8 empty] | 0
| 21-M - Elektromontáže | [8 empty] | 0
2) Ostatní náklady | [9 empty] | 0 |  |  |  | DPH
| Zařízení staveniště | [8 empty] | 0 |  |  |  | zákl. přenesená | [12 empty] | VRN | 0 | 0 | 0 | 0 | 0 | 4
| Projektové práce | [8 empty] | 0 |  |  |  | zákl. přenesená | [12 empty] | VRN | 0 | 0 | 0 | 0 | 0 | 4
| Územní vlivy | [8 empty] | 0 |  |  |  | zákl. přenesená | [12 empty] | VRN | 0 | 0 | 0 | 0 | 0 | 4
| Provozní vlivy | [8 empty] | 0 |  |  |  | zákl. přenesená | [12 empty] | VRN | 0 | 0 | 0 | 0 | 0 | 4
| Jiné VRN | [8 empty] | 0 |  |  |  | zákl. přenesená | [12 empty] | VRN | 0 | 0 | 0 | 0 | 0 | 4
| Kompletační činnost | [8 empty] | 0 |  |  |  | zákl. přenesená | [12 empty] | KOMPLETACNA | 0 | 0 | 0 | 0 | 0 | 4
Celkové náklady za stavbu 1) + 2) | [7 empty] | 0
ROZPOČET
Stavba: |  |  | KOHINOOR MARÁNSKÉ RADČICE - Biotechnologický systém ČDV Z MR1
Objekt: |  |  | 074/13/08/2015 - PS 03 Přípojka NN
Místo: |  |  | Mariánské Radčice |  |  |  | Datum: |  | Vyplň údaj
Objednatel: |  |  | PK Ústí nad Labem |  |  |  | Projektant: |  | Terén Design, s.r.o.
Zhotovitel: |  |  | dle výběrového řízení |  |  |  | Zpracovatel: |  | Pavel Šouta
PČ | Typ | Kód | Popis |  |  | MJ | Množství | J.cena [CZK] |  | Cena celkem [CZK] |  |  | Poznámka | DPH | J. Nh [h] | Nh celkem [h] | J. hmotnost [t] | Hmotnost celkem [t] | J. suť [t] | Suť Celkem [t]
Náklady z rozpočtu | [9 empty] | 0 | [5 empty] | 0 |  | 5.966 |  | 0 |  | D | -1 | [10 empty] | 0
| M - Práce a dodávky M | [8 empty] | 0 | [5 empty] | 0 |  | 5.966 |  | 0 | 3 | D | 0 |  |  |  | ROZPOCET | [6 empty] | 0
| 21-M - Elektromontáže | [8 empty] | 0 | [5 empty] | 0 |  | 5.966 |  | 0 | 3 | D | 1 |  |  |  | ROZPOCET | [6 empty] | 0
1 | K | 210280003 | Zkoušky a prohlídky el rozvodů a zařízení celková prohlídka pro objem mtž prací do 1 000 000 Kč |  |  | kus | 2 | 0 |  | 0 |  |  |  | zákl. přenesená |  | 0 | 0 | 0 | 0 | 0 | 64 | K | 2 |  |  |  | ROZPOCET | 0 | 0 | 0 | 0 | 0 | 4 | 0 | 64 | 687379103
|  |  | 2 |  |  |  | 2 | [14 empty] | VV | 2 | 2 | True | 0 | ROZPOCET
|  |  | Součet |  |  |  | 2 | [14 empty] | VV | 2 | 4 | True | 1 | ROZPOCET
2 | K | 210280223 | Měření zemních odporů zemnicí sítě délky pásku do 500 m |  |  | kus | 1 | 0 |  | 0 |  |  |  | zákl. přenesená |  | 0 | 0 | 0 | 0 | 0 | 64 | K | 2 |  |  |  | ROZPOCET | 0 | 0 | 0 | 0 | 0 | 4 | 0 | 64 | 1560463838
|  |  | 1 |  |  |  | 1 | [14 empty] | VV | 2 | 2 | True | 0 | ROZPOCET
|  |  | Součet |  |  |  | 1 | [14 empty] | VV | 2 | 4 | True | 1 | ROZPOCET
3 | K | 210901075 | Montáž hliníkových kabelů AYKY, AMCMK, TFSP, NAYY-J-RE(-O-SM) 1kV 3x120+70 mm2 volně uložených |  |  | m | 480 | 0 |  | 0 |  |  |  | zákl. přenesená |  | 0 | 0 | 0 | 0 | 0 | 64 | K | 2 |  |  |  | ROZPOCET | 0 | 0 | 0 | 0 | 0 | 4 | 0 | 64 | -141123815
|  |  | 480 |  |  |  | 480 | [14 empty] | VV | 2 | 2 | True | 0 | ROZPOCET
|  |  | Součet |  |  |  | 480 | [14 empty] | VV | 2 | 4 | True | 1 | ROZPOCET
4 | M | 341132230 | kabel silový s Al jádrem 1-AYKY 3x120+70 mm2 |  |  | m | 480 | 0 |  | 0 |  |  |  | zákl. přenesená |  | 0 | 0.0021 | 1.008 | 0 | 0 | 128 | M | 2 |  |  |  | ROZPOCET | 0 | 0 | 0 | 0 | 0 | 4 | 0 | 128 | -1474413787
|  |  | obsah kovu [kg/m], Cu =0, Al =1,29 | [18 empty] | P | 2
5 | K | 210901078 | Montáž hliníkových kabelů AYKY, AMCMK, TFSP, NAYY-J-RE(-O-SM) 1kV 3x240+120 mm2 volně uložených |  |  | m | 1340 | 0 |  | 0 |  |  |  | zákl. přenesená |  | 0 | 0 | 0 | 0 | 0 | 64 | K | 2 |  |  |  | ROZPOCET | 0 | 0 | 0 | 0 | 0 | 4 | 0 | 64 | 46045645
|  |  | 1340 |  |  |  | 1340 | [14 empty] | VV | 2 | 2 | True | 0 | ROZPOCET
|  |  | Součet |  |  |  | 1340 | [14 empty] | VV | 2 | 4 | True | 1 | ROZPOCET
6 | M | 341132410 | kabel silový s Al jádrem 1-AYKY 3x240+120 mm2 |  |  | m | 1340 | 0 |  | 0 |  |  |  | zákl. přenesená |  | 0 | 0.0037 | 4.958 | 0 | 0 | 128 | M | 2 |  |  |  | ROZPOCET | 0 | 0 | 0 | 0 | 0 | 4 | 0 | 128 | -493281160
|  |  | obsah kovu [kg/m], Cu =0, Al =2,52 | [18 empty] | P | 2
7 | M | NC 0000.15 | Úprava rozvaděče pro měření |  |  | kpl | 1 | 0 |  | 0 |  |  |  | zákl. přenesená |  | 0 | 0 | 0 | 0 | 0 | 8 | M | 2 |  |  |  | ROZPOCET | 0 | 0 | 0 | 0 | 0 | 4 | 0 | 4 | -891794241
8 | M | NC 0000.16 | Nepřímé měření komplet |  |  | kpl | 1 | 0 |  | 0 |  |  |  | zákl. přenesená |  | 0 | 0 | 0 | 0 | 0 | 8 | M | 2 |  |  |  | ROZPOCET | 0 | 0 | 0 | 0 | 0 | 4 | 0 | 4 | -883683925
9 | M | NC 0000.17 | Jistič před elektroměr |  |  | kpl | 1 | 0 |  | 0 |  |  |  | zákl. přenesená |  | 0 | 0 | 0 | 0 | 0 | 8 | M | 2 |  |  |  | ROZPOCET | 0 | 0 | 0 | 0 | 0 | 4 | 0 | 4 | 1362283988
10 | M | NC 0000.18 | Otvor pro protažení kabelů a utěsnění |  |  | kpl | 1 | 0 |  | 0 |  |  |  | zákl. přenesená |  | 0 | 0 | 0 | 0 | 0 | 8 | M | 2 |  |  |  | ROZPOCET | 0 | 0 | 0 | 0 | 0 | 4 | 0 | 4 | -1632565098
11 | M | NC 0000.19 | Elektroměrový rozvaděč ER |  |  | kpl | 1 | 0 |  | 0 |  |  |  | zákl. přenesená |  | 0 | 0 | 0 | 0 | 0 | 8 | M | 2 |  |  |  | ROZPOCET | 0 | 0 | 0 | 0 | 0 | 4 | 0 | 4 | -984689142
12 | M | NC 0000.20 | Technologický rozvaděč RM |  |  | kpl | 3 | 0 |  | 0 |  |  |  | zákl. přenesená |  | 0 | 0 | 0 | 0 | 0 | 8 | M | 2 |  |  |  | ROZPOCET | 0 | 0 | 0 | 0 | 0 | 4 | 0 | 4 | 535988177
13 | M | NC 0000.21 | Montáž a dodávka drátu FeZn 10 komplet |  |  | m | 350 | 0 |  | 0 |  |  |  | zákl. přenesená |  | 0 | 0 | 0 | 0 | 0 | 8 | M | 2 |  |  |  | ROZPOCET | 0 | 0 | 0 | 0 | 0 | 4 | 0 | 4 | 521692837
14 | M | NC 0000.22 | Osvětlení komplet - součástí položky není dodávka stožárů veřejného osvětlení |  |  | kpl | 3 | 0 |  | 0 |  |  |  | zákl. přenesená |  | 0 | 0 | 0 | 0 | 0 | 8 | M | 2 |  |  |  | ROZPOCET | 0 | 0 | 0 | 0 | 0 | 4 | 0 | 4 | -26939145
|  |  | součástí položky není dodávka stožárů veřejného osvětlení | [18 empty] | P | 2
15 | M | NC 0000.23 | Chránička Kopoflex KF 09110 |  |  | m | 50 | 0 |  | 0 |  |  |  | zákl. přenesená |  | 0 | 0 | 0 | 0 | 0 | 8 | M | 2 |  |  |  | ROZPOCET | 0 | 0 | 0 | 0 | 0 | 4 | 0 | 4 | -603442197
16 | M | NC 0000.24 | Drobný materiál, spojovací a upevňovací včetně stavebních přípomocí |  |  | kpl | 1 | 0 |  | 0 |  |  |  | zákl. přenesená |  | 0 | 0 | 0 | 0 | 0 | 8 | M | 2 |  |  |  | ROZPOCET | 0 | 0 | 0 | 0 | 0 | 4 | 0 | 4 | -1763660503
17 | M | NC 0000.25 | Revize komplet |  |  | kpl | 1 | 0 |  | 0 |  |  |  | zákl. přenesená |  | 0 | 0 | 0 | 0 | 0 | 8 | M | 2 |  |  |  | ROZPOCET | 0 | 0 | 0 | 0 | 0 | 4 | 0 | 4 | -280683614
[22 empty] | D | 0 |  |  |  | PN | [6 empty] | 0

## 075-13-08-2015 - Vedlejší...
| List obsahuje: |  | 1) Krycí list rozpočtu |  | 2) Rekapitulace rozpočtu |  |  | 3) Rozpočet |  |  | Zpět na list: | Rekapitulace stavby
optimalizováno pro tisk sestav ve formátu A4 - na výšku | [11 empty] | >> skryté sloupce << | [9 empty] | {d647cd70-484b-4696-8649-1428939f253c}
2
KRYCÍ LIST ROZPOČTU | [12 empty] | v --- níže se nacházejí doplnkové a pomocné údaje k sestavám --- v | [8 empty] | True
| Stavba: |  | KOHINOOR MARÁNSKÉ RADČICE - Biotechnologický systém ČDV Z MR1
| Objekt: |  | 075/13/08/2015 - Vedlejší a ostatní náklady
| JKSO: | [7 empty] | CC-CZ:
| Místo: |  | Mariánské Radčice | [5 empty] | Datum: |  | Vyplň údaj
| Objednatel: | [7 empty] | IČ:
|  | PK Ústí nad Labem | [6 empty] | DIČ:
| Zhotovitel: | [7 empty] | IČ:
|  | dle výběrového řízení | [6 empty] | DIČ:
| Projektant: | [7 empty] | IČ:
|  | Terén Design, s.r.o. | [6 empty] | DIČ:
| Zpracovatel: | [7 empty] | IČ:
|  | Pavel Šouta | [6 empty] | DIČ:
Poznámka:
| Náklady z rozpočtu | [7 empty] | 0
| Ostatní náklady | [7 empty] | 0
| Cena bez DPH | [7 empty] | 0
| DPH | základní | 21% | ze | 0 |  |  |  | 0
|  | snížená | 15% | ze | 0 |  |  |  | 0
| DPH | zákl. přenesená | 21% | ze | 0 |  |  |  | 0
|  | sníž. přenesená | 15% | ze | 0 |  |  |  | 0
|  | nulová | 0% | ze | 0 |  |  |  | 0
| Cena s DPH |  |  | v | CZK |  |  | 0
| Projektant |  |  |  |  | Zpracovatel
| Datum a podpis: |  |  | Razítko |  | Datum a podpis: |  |  |  | Razítko
| Objednavatel |  |  |  |  | Zhotovitel
| Datum a podpis: |  |  | Razítko |  | Datum a podpis: |  |  |  | Razítko
REKAPITULACE ROZPOČTU
Stavba: |  |  | KOHINOOR MARÁNSKÉ RADČICE - Biotechnologický systém ČDV Z MR1
Objekt: |  |  | 075/13/08/2015 - Vedlejší a ostatní náklady
Místo: |  |  | Mariánské Radčice |  |  |  | Datum: |  | Vyplň údaj
Objednatel: |  |  | PK Ústí nad Labem |  |  |  | Projektant: |  | Terén Design, s.r.o.
Zhotovitel: |  |  | dle výběrového řízení |  |  |  | Zpracovatel: |  | Pavel Šouta
Kód - Popis | [9 empty] | Cena celkem [CZK]
1) Náklady z rozpočtu | [9 empty] | 0 | [12 empty] | -1
| VRN - Vedlejší rozpočtové náklady | [8 empty] | 0
| VRN1 - Průzkumné, geodetické a projektové práce | [8 empty] | 0
| VRN3 - Zařízení staveniště | [8 empty] | 0
| VRN4 - Inženýrská činnost | [8 empty] | 0
2) Ostatní náklady | [9 empty] | 0 |  |  |  | DPH
| Zařízení staveniště | [8 empty] | 0 |  |  |  | zákl. přenesená | [9 empty] | VRN | 0 | 0 | 0 | 0 | 0 | 4
| Projektové práce | [8 empty] | 0 |  |  |  | zákl. přenesená | [9 empty] | VRN | 0 | 0 | 0 | 0 | 0 | 4
| Územní vlivy | [8 empty] | 0 |  |  |  | zákl. přenesená | [9 empty] | VRN | 0 | 0 | 0 | 0 | 0 | 4
| Provozní vlivy | [8 empty] | 0 |  |  |  | zákl. přenesená | [9 empty] | VRN | 0 | 0 | 0 | 0 | 0 | 4
| Jiné VRN | [8 empty] | 0 |  |  |  | zákl. přenesená | [9 empty] | VRN | 0 | 0 | 0 | 0 | 0 | 4
| Kompletační činnost | [8 empty] | 0 |  |  |  | zákl. přenesená | [9 empty] | KOMPLETACNA | 0 | 0 | 0 | 0 | 0 | 4
Celkové náklady za stavbu 1) + 2) | [7 empty] | 0
ROZPOČET
Stavba: |  |  | KOHINOOR MARÁNSKÉ RADČICE - Biotechnologický systém ČDV Z MR1
Objekt: |  |  | 075/13/08/2015 - Vedlejší a ostatní náklady
Místo: |  |  | Mariánské Radčice |  |  |  | Datum: |  | Vyplň údaj
Objednatel: |  |  | PK Ústí nad Labem |  |  |  | Projektant: |  | Terén Design, s.r.o.
Zhotovitel: |  |  | dle výběrového řízení |  |  |  | Zpracovatel: |  | Pavel Šouta
PČ | Typ | Kód | Popis |  |  | MJ | Množství | J.cena [CZK] |  | Cena celkem [CZK] |  |  | Poznámka | DPH | J. Nh [h] | Nh celkem [h] | J. hmotnost [t] | Hmotnost celkem [t] | J. suť [t] | Suť Celkem [t]
Náklady z rozpočtu | [9 empty] | 0 | [5 empty] | 0 |  | 0 |  | 0 |  | D | -1 | [7 empty] | 0
| VRN - Vedlejší rozpočtové náklady | [8 empty] | 0 | [5 empty] | 0 |  | 0 |  | 0 | 5 | D | 0 | ROZPOCET | [6 empty] | 0
| VRN1 - Průzkumné, geodetické a projektové práce | [8 empty] | 0 | [5 empty] | 0 |  | 0 |  | 0 | 5 | D | 1 | ROZPOCET | [6 empty] | 0
1 | K | 012103000 | Geodetické práce před výstavbou |  |  | kpl | 1 | 0 |  | 0 |  |  |  | zákl. přenesená |  | 0 | 0 | 0 | 0 | 0 | 1024 | K | 2 | ROZPOCET | 0 | 0 | 0 | 0 | 0 | 4 | 0 | 1024 | 1197136167
2 | K | 012303000 | Geodetické práce po výstavbě |  |  | kpl | 1 | 0 |  | 0 |  |  |  | zákl. přenesená |  | 0 | 0 | 0 | 0 | 0 | 1024 | K | 2 | ROZPOCET | 0 | 0 | 0 | 0 | 0 | 4 | 0 | 1024 | 861917413
| VRN3 - Zařízení staveniště | [8 empty] | 0 | [5 empty] | 0 |  | 0 |  | 0 | 5 | D | 1 | ROZPOCET | [6 empty] | 0
3 | K | 032002000 | Vybavení staveniště |  |  | kpl | 1 | 0 |  | 0 |  |  |  | zákl. přenesená |  | 0 | 0 | 0 | 0 | 0 | 1024 | K | 2 | ROZPOCET | 0 | 0 | 0 | 0 | 0 | 4 | 0 | 1024 | -1047738099
4 | K | 032903000 | Náklady na provoz a údržbu vybavení staveniště |  |  | kpl | 1 | 0 |  | 0 |  |  |  | zákl. přenesená |  | 0 | 0 | 0 | 0 | 0 | 1024 | K | 2 | ROZPOCET | 0 | 0 | 0 | 0 | 0 | 4 | 0 | 1024 | -140469867
5 | K | 034002000 | Zabezpečení staveniště |  |  | kpl | 1 | 0 |  | 0 |  |  |  | zákl. přenesená |  | 0 | 0 | 0 | 0 | 0 | 1024 | K | 2 | ROZPOCET | 0 | 0 | 0 | 0 | 0 | 4 | 0 | 1024 | -1036424380
6 | K | 034403000 | Dopravní značení na staveništi |  |  | kpl | 1 | 0 |  | 0 |  |  |  | zákl. přenesená |  | 0 | 0 | 0 | 0 | 0 | 1024 | K | 2 | ROZPOCET | 0 | 0 | 0 | 0 | 0 | 4 | 0 | 1024 | 1400064440
7 | K | 034503000 | Informační tabule na staveništi |  |  | kpl | 1 | 0 |  | 0 |  |  |  | zákl. přenesená |  | 0 | 0 | 0 | 0 | 0 | 1024 | K | 2 | ROZPOCET | 0 | 0 | 0 | 0 | 0 | 4 | 0 | 1024 | -1675216308
8 | K | 039002000 | Zrušení zařízení staveniště |  |  | kpl | 1 | 0 |  | 0 |  |  |  | zákl. přenesená |  | 0 | 0 | 0 | 0 | 0 | 1024 | K | 2 | ROZPOCET | 0 | 0 | 0 | 0 | 0 | 4 | 0 | 1024 | -906361754
| VRN4 - Inženýrská činnost | [8 empty] | 0 | [5 empty] | 0 |  | 0 |  | 0 | 5 | D | 1 | ROZPOCET | [6 empty] | 0
9 | K | 043002000 | Zkoušky a ostatní měření |  |  | kpl | 1 | 0 |  | 0 |  |  |  | zákl. přenesená |  | 0 | 0 | 0 | 0 | 0 | 1024 | K | 2 | ROZPOCET | 0 | 0 | 0 | 0 | 0 | 4 | 0 | 1024 | 101016387
|  |  | dle technické zprávy projektové dokumentace | [18 empty] | P | 2
10 | K | 049002000 | Ostatní inženýrská činnost |  |  | kpl | 1 | 0 |  | 0 |  |  |  | zákl. přenesená |  | 0 | 0 | 0 | 0 | 0 | 1024 | K | 2 | ROZPOCET | 0 | 0 | 0 | 0 | 0 | 4 | 0 | 1024 | 258381172
[22 empty] | D | 0 | PN | [6 empty] | 0