## Rekapitulace stavby
Export VZ |  | List obsahuje: |  |  |  |  | 1) Rekapitulace stavby |  |  | 2) Rekapitulace objektů stavby a soupisů prací | [15 empty] | 3.0 | ZAMOK |  |  |  |  | False | False | {ab6ab3bb-ec32-4942-9448-8f212a3e984b}
[31 empty] | 0,01 | 21
[31 empty] | 0,01 | 15
|  | REKAPITULACE STAVBY | [15 empty] | v --- níže se nacházejí doplnkové a pomocné údaje k sestavám --- v | [11 empty] | Návod na vyplnění | 0,001
|  | Kód: |  |  |  |  | 0990-20180521 | [22 empty] | Měnit lze pouze buňky se žlutým podbarvením! 1) v Rekapitulaci stavby vyplňte údaje o Uchazeči (přenesou se do ostatních sestav i v jiných listech) 2) na vybraných listech vyplňte v sestavě Soupis prací ceny u položek Podrobnosti k vyplnění naleznete na poslední záložce s Pokyny pro vyplnění | 0,01
|  | Stavba: |  |  |  |  | VÝSTAVBA A PROVOZ HYDRAULICKÉHO OCHRANNÉHO SYSTEMU NA SKLÁDCE K4a | [23 empty] | 0,01
|  | KSO: |  |  |  |  | 825 62 | [6 empty] | CC-CZ: |  | 242089 | [14 empty] | 0,01
|  | Místo: | [11 empty] | Datum: |  | 21. 5. 2018 | [14 empty] | 0,01
0,01
|  | Zadavatel: | [11 empty] | IČ: | [16 empty] | 0,01
|  |  | Ministerstvo financí ČR | [10 empty] | DIČ: | [16 empty] | 0,01
0,01
|  | Uchazeč: | [11 empty] | IČ: |  | Vyplň údaj | [14 empty] | 0,01
|  |  | Vyplň údaj | [10 empty] | DIČ: |  | Vyplň údaj | [14 empty] | 0,01
False
|  | Projektant: | [11 empty] | IČ: | [16 empty] | False
|  |  | SCES - Group spol. s.r.o. | [10 empty] | DIČ: | [16 empty] | True
0,01
|  | Poznámka: | [28 empty] | 0,01
|  |  | Nedílnou součástí soupisu prací je textová část zahrnující: 1. základní údaje a podklady 2. všeobecné údaje pro stanovení ceny 3. poznámky k soupisu prací | [27 empty] | False
|  | Cena bez DPH | [11 empty] | 0
[8 empty] | Sazba daně |  | Základ daně |  |  |  | Výše daně
|  | DPH |  | základní |  |  |  | 21% |  | 0 |  |  |  | 0
|  |  |  | snížená |  |  |  | 15% |  | 0 |  |  |  | 0
|  |  |  | zákl. přenesená |  |  |  | 21% |  | 0 |  |  |  | 0
|  |  |  | sníž. přenesená |  |  |  | 15% |  | 0 |  |  |  | 0
|  |  |  | nulová |  |  |  | 0% |  | 0 |  |  |  | 0
|  | Cena s DPH | [6 empty] | v |  | CZK |  |  | 0
REKAPITULACE OBJEKTŮ STAVBY A SOUPISŮ PRACÍ
| Kód: | [6 empty] | 0990-20180521
| Stavba: | [6 empty] | VÝSTAVBA A PROVOZ HYDRAULICKÉHO OCHRANNÉHO SYSTEMU NA SKLÁDCE K4a
| Místo: | [11 empty] | Datum: |  | 21. 5. 2018
| Zadavatel: | [6 empty] | Ministerstvo financí ČR |  |  |  |  | Projektant: |  | SCES - Group spol. s.r.o. |  |  | Informatívní údaje z listů zakázek
Uchazeč:
| Kód |  |  |  | Objekt, Soupis prací | [6 empty] | Cena bez DPH [CZK] |  |  |  | Cena s DPH [CZK] | Typ | z toho Ostat. náklady [CZK] | DPH [CZK] | Normohodiny [h] | DPH základní [CZK] | DPH snížená [CZK] | DPH základní přenesená [CZK] | DPH snížená přenesená [CZK] | Základna DPH základní | Základna DPH snížená | Základna DPH zákl. přenesená | Základna DPH sníž. přenesená | Základna DPH nulová
| Náklady stavby celkem | [10 empty] | 0 |  |  |  | 0 |  | 0 | 0 | 0 | 0 | 0 | 0 | 0 | 0 | 0 | 0 | 0 | 0 |  | D | 0 | ###NOIMPORT### | IMPORT | {ab6ab3bb-ec32-4942-9448-8f212a3e984b} | {00000000-0000-0000-0000-000000000000} | 825 62
|  | D2.1 |  |  |  | PŘÍSTUPOVÁ CESTA A TERENNÍ ÚPRAVY | [5 empty] | 0 |  |  |  | 0 | STA | 0 | 0 | 0 | 0 | 0 | 0 | 0 | 0 | 0 | 0 | 0 | 0 |  | D | 1 | ###NOIMPORT### | IMPORT | {d65303d7-dbdd-4290-a79a-9e9bc5d8def2} | {ab6ab3bb-ec32-4942-9448-8f212a3e984b} | 823 | 0
/ |  |  | D2.1.1 |  |  |  | KÁCENÍ A MÝCENÍ |  |  |  |  | 0 |  |  |  | 0 | Soupis | 0 | 0 | 0 | 0 | 0 | 0 | 0 | 0 | 0 | 0 | 0 | 0 |  |  | 2 |  | IMPORT | {a3ca415a-1ec5-4010-a768-8662562654c1} | {d65303d7-dbdd-4290-a79a-9e9bc5d8def2} | 82327
/ |  |  | D2.1.2 |  |  |  | HRUBÉ TERENNÍ ÚPRAVY |  |  |  |  | 0 |  |  |  | 0 | Soupis | 0 | 0 | 0 | 0 | 0 | 0 | 0 | 0 | 0 | 0 | 0 | 0 |  |  | 2 |  | IMPORT | {9597be86-90e5-4beb-ace7-9db65d7fb45b} | {d65303d7-dbdd-4290-a79a-9e9bc5d8def2} | 82327
/ |  |  | D2.1.3 |  |  |  | ÚPRAVA PRO ROZVADĚČ M12 |  |  |  |  | 0 |  |  |  | 0 | Soupis | 0 | 0 | 0 | 0 | 0 | 0 | 0 | 0 | 0 | 0 | 0 | 0 |  |  | 2 |  | IMPORT | {233de7b3-6cf4-486b-8bc4-d68016b7bf2d} | {d65303d7-dbdd-4290-a79a-9e9bc5d8def2} | 83890
/ |  |  | D2.1.4 |  |  |  | OBSLUŽNÁ CESTA |  |  |  |  | 0 |  |  |  | 0 | Soupis | 0 | 0 | 0 | 0 | 0 | 0 | 0 | 0 | 0 | 0 | 0 | 0 |  |  | 2 |  | IMPORT | {556642b9-1c95-4001-9ad0-34e8679f4993} | {d65303d7-dbdd-4290-a79a-9e9bc5d8def2} | 82229
/ |  |  | D2.1.5 |  |  |  | PROPUSTEK DN600 |  |  |  |  | 0 |  |  |  | 0 | Soupis | 0 | 0 | 0 | 0 | 0 | 0 | 0 | 0 | 0 | 0 | 0 | 0 |  |  | 2 |  | IMPORT | {928ae6c5-c086-4644-846c-61c204860b6a} | {d65303d7-dbdd-4290-a79a-9e9bc5d8def2} | 82229
|  | D3.1a |  |  |  | ČERPACÍ VRTY - VODOHOSPODÁŘSKÁ ČÁST | [5 empty] | 0 |  |  |  | 0 | STA | 0 | 0 | 0 | 0 | 0 | 0 | 0 | 0 | 0 | 0 | 0 | 0 |  | D | 1 | ###NOIMPORT### | IMPORT | {c0f24c60-7b22-4a21-971b-8e8e72432827} | {ab6ab3bb-ec32-4942-9448-8f212a3e984b} | 82724 | 2
/ |  |  | D3.1a.1 |  |  |  | ČERPACÍ VRTY - TECHNOLOGIE ČERPACÍCH VRTŮ |  |  |  |  | 0 |  |  |  | 0 | Soupis | 0 | 0 | 0 | 0 | 0 | 0 | 0 | 0 | 0 | 0 | 0 | 0 |  |  | 2 |  | IMPORT | {12111149-9432-40b5-9c1a-4bbcec98f745} | {c0f24c60-7b22-4a21-971b-8e8e72432827} | 82724
/ |  |  | D3.1a.2 |  |  |  | ČERPACÍ VRTY - POTRUBNÍ ČÁST |  |  |  |  | 0 |  |  |  | 0 | Soupis | 0 | 0 | 0 | 0 | 0 | 0 | 0 | 0 | 0 | 0 | 0 | 0 |  |  | 2 |  | IMPORT | {9867b730-3fd0-42b5-9024-ed8262fc62d8} | {c0f24c60-7b22-4a21-971b-8e8e72432827} | 82724
/ |  | D3.1b |  |  |  | ČERPACÍ VRTY - GEOLOGICKÁ ČÁST | [5 empty] | 0 |  |  |  | 0 | STA | 0 | 0 | 0 | 0 | 0 | 0 | 0 | 0 | 0 | 0 | 0 | 0 |  |  | 1 |  | IMPORT | {1347d96d-db46-49e6-8711-af1b5205ca9a} | {ab6ab3bb-ec32-4942-9448-8f212a3e984b} | 82562 | 2
/ |  | D3.2 |  |  |  | ČERPACÍ VRTY - ELEKTROTECHNICKÁ ČÁST | [5 empty] | 0 |  |  |  | 0 | STA | 0 | 0 | 0 | 0 | 0 | 0 | 0 | 0 | 0 | 0 | 0 | 0 |  |  | 1 |  | IMPORT | {25fde92b-5625-4968-a34e-9a5443b83c72} | {ab6ab3bb-ec32-4942-9448-8f212a3e984b} | 82562 | 2
/ |  | D3.3 |  |  |  | PROVOZ SANAČNÍHO ČERPÁNÍ A MONITORING | [5 empty] | 0 |  |  |  | 0 | STA | 0 | 0 | 0 | 0 | 0 | 0 | 0 | 0 | 0 | 0 | 0 | 0 |  |  | 1 |  | IMPORT | {021f3cd3-2db4-423f-b9a3-fb13c064320a} | {ab6ab3bb-ec32-4942-9448-8f212a3e984b} | 82562 | 2
/ |  | D3.4 |  |  |  | REZERVNÍ VÝTLAČNÉ POTRUBÍ | [5 empty] | 0 |  |  |  | 0 | STA | 0 | 0 | 0 | 0 | 0 | 0 | 0 | 0 | 0 | 0 | 0 | 0 |  |  | 1 |  | IMPORT | {729e5c1b-a020-4c68-b8be-a5265e064db4} | {ab6ab3bb-ec32-4942-9448-8f212a3e984b} | 82724 | 2
|  | D1 |  |  |  | úprava ČS2 - vodohospodářská část | [5 empty] | 0 |  |  |  | 0 | STA | 0 | 0 | 0 | 0 | 0 | 0 | 0 | 0 | 0 | 0 | 0 | 0 |  | D | 1 | ###NOIMPORT### | IMPORT | {67f85332-7c8e-45b5-a806-ed366f392b17} | {ab6ab3bb-ec32-4942-9448-8f212a3e984b} | 827 24 9 | 2
/ |  |  | D1.1 |  |  |  | Stavební úpravy východní jímky |  |  |  |  | 0 |  |  |  | 0 | Soupis | 0 | 0 | 0 | 0 | 0 | 0 | 0 | 0 | 0 | 0 | 0 | 0 |  |  | 2 |  | IMPORT | {4a9c8024-bef7-4539-8a61-99226f41bcbb} | {67f85332-7c8e-45b5-a806-ed366f392b17} | 827 24 9
/ |  |  | D1.2 |  |  |  | Vystrojení východní čerpací jímky |  |  |  |  | 0 |  |  |  | 0 | Soupis | 0 | 0 | 0 | 0 | 0 | 0 | 0 | 0 | 0 | 0 | 0 | 0 |  |  | 2 |  | IMPORT | {41e32582-dd4a-4140-8912-56acae419c64} | {67f85332-7c8e-45b5-a806-ed366f392b17} | 827 24 9
/ |  |  | D1.3 |  |  |  | Úprava napojení sedimentačních jímek na výtlak |  |  |  |  | 0 |  |  |  | 0 | Soupis | 0 | 0 | 0 | 0 | 0 | 0 | 0 | 0 | 0 | 0 | 0 | 0 |  |  | 2 |  | IMPORT | {857272c6-47ab-4c20-96fd-e0d600d8b92d} | {67f85332-7c8e-45b5-a806-ed366f392b17} | 827 24 9
/ |  |  | D1.4 |  |  |  | Napojení východní čerpací jímky na výtlačný řad bloku 22 |  |  |  |  | 0 |  |  |  | 0 | Soupis | 0 | 0 | 0 | 0 | 0 | 0 | 0 | 0 | 0 | 0 | 0 | 0 |  |  | 2 |  | IMPORT | {a4790b4e-6dcb-4a76-92a6-755bdf2adf1a} | {67f85332-7c8e-45b5-a806-ed366f392b17} | 827 24 9
/ |  |  | D1.5 |  |  |  | Stavební úpravy západní jímky |  |  |  |  | 0 |  |  |  | 0 | Soupis | 0 | 0 | 0 | 0 | 0 | 0 | 0 | 0 | 0 | 0 | 0 | 0 |  |  | 2 |  | IMPORT | {f7c4ec8a-ddaf-400a-b08a-a45299bb5542} | {67f85332-7c8e-45b5-a806-ed366f392b17} | 827 24 9
/ |  |  | D1.6 |  |  |  | Vystrojení západní čerpací jímky |  |  |  |  | 0 |  |  |  | 0 | Soupis | 0 | 0 | 0 | 0 | 0 | 0 | 0 | 0 | 0 | 0 | 0 | 0 |  |  | 2 |  | IMPORT | {ecfb21e0-bc5d-40e9-aae2-41da376a3662} | {67f85332-7c8e-45b5-a806-ed366f392b17} | 827 24 9
/ |  | D2 |  |  |  | úprava ČS2 - elektrotechnická část | [5 empty] | 0 |  |  |  | 0 | STA | 0 | 0 | 0 | 0 | 0 | 0 | 0 | 0 | 0 | 0 | 0 | 0 |  |  | 1 |  | IMPORT | {0eb1002a-8093-45bd-bcbf-f81e2f955a1f} | {ab6ab3bb-ec32-4942-9448-8f212a3e984b} | 825 62 1 | 2
/ |  | VRN |  |  |  | VEDLEJŠÍ ROZPOČTOVÉ NÁKLADY | [5 empty] | 0 |  |  |  | 0 | STA | 0 | 0 | 0 | 0 | 0 | 0 | 0 | 0 | 0 | 0 | 0 | 0 |  |  | 1 |  | IMPORT | {17714fc1-fd89-46fb-a77d-a3e99090791a} | {ab6ab3bb-ec32-4942-9448-8f212a3e984b} |  | 2

## D2.1.1 - KÁCENÍ A MÝCENÍ
| List obsahuje: |  | 1) Krycí list soupisu | 2) Rekapitulace |  |  | 3) Soupis prací | Zpět na list: | Rekapitulace stavby
{a3ca415a-1ec5-4010-a768-8662562654c1}
2
| KRYCÍ LIST SOUPISU | [8 empty] | v --- níže se nacházejí doplnkové a pomocné údaje k sestavám --- v | [8 empty] | False
Stavba:
VÝSTAVBA A PROVOZ HYDRAULICKÉHO OCHRANNÉHO SYSTEMU NA SKLÁDCE K4a
Objekt:
D2.1 - PŘÍSTUPOVÁ CESTA A TERENNÍ ÚPRAVY
Soupis:
D2.1.1 - KÁCENÍ A MÝCENÍ
| KSO: |  | 82327 |  |  | CC-CZ: | 242089
| Místo: |  |  |  |  | Datum: | 21. 5. 2018
| Zadavatel: |  |  |  |  | IČ:
|  | Ministerstvo financí ČR |  |  |  | DIČ:
| Uchazeč: |  |  |  |  | IČ:
DIČ:
| Projektant: |  |  |  |  | IČ:
|  | SCES - Group spol. s.r.o. |  |  |  | DIČ:
Poznámka:
Nedílnou součástí soupisu prací je textová část zahrnující: 1. základní údaje a podklady 2. všeobecné údaje pro stanovení ceny 3. poznámky k soupisu prací
| Cena bez DPH | [5 empty] | 0
|  |  | Základ daně |  |  | Sazba daně | Výše daně
| DPH | základní | 0 |  |  | 21% | 0
|  | snížená | 0 |  |  | 15% | 0
|  | zákl. přenesená | 0 |  |  | 21% | 0
|  | sníž. přenesená | 0 |  |  | 15% | 0
|  | nulová | 0 |  |  | 0% | 0
| Cena s DPH |  |  | v | CZK |  | 0
REKAPITULACE ČLENĚNÍ SOUPISU PRACÍ
Stavba:
VÝSTAVBA A PROVOZ HYDRAULICKÉHO OCHRANNÉHO SYSTEMU NA SKLÁDCE K4a
Objekt:
D2.1 - PŘÍSTUPOVÁ CESTA A TERENNÍ ÚPRAVY
Soupis:
D2.1.1 - KÁCENÍ A MÝCENÍ
Místo: | [5 empty] | Datum: | 21. 5. 2018
Zadavatel: |  |  | Ministerstvo financí ČR |  |  | Projektant: | SCES - Group spol. s.r.o.
Uchazeč:
Kód dílu - Popis | [6 empty] | Cena celkem [CZK]
Náklady soupisu celkem | [6 empty] | 0 | [12 empty] | -1
| HSV - Práce a dodávky HSV | [5 empty] | 0
| 1 - Zemní práce | [5 empty] | 0
SOUPIS PRACÍ
Stavba:
VÝSTAVBA A PROVOZ HYDRAULICKÉHO OCHRANNÉHO SYSTEMU NA SKLÁDCE K4a
Objekt:
D2.1 - PŘÍSTUPOVÁ CESTA A TERENNÍ ÚPRAVY
Soupis:
D2.1.1 - KÁCENÍ A MÝCENÍ
Místo: | [5 empty] | Datum: | 21. 5. 2018
Zadavatel: |  |  | Ministerstvo financí ČR |  |  | Projektant: | SCES - Group spol. s.r.o.
Uchazeč:
PČ | Typ | Kód | Popis | MJ | Množství | J.cena [CZK] | Cena celkem [CZK] | Cenová soustava |  | Poznámka | DPH | J. Nh [h] | Nh celkem [h] | J. hmotnost [t] | Hmotnost celkem [t] | J. suť [t] | Suť Celkem [t]
Náklady soupisu celkem | [6 empty] | 0 | [5 empty] | 0 |  | 0 |  | 0 |  | D | -1 | [10 empty] | 0
| D | HSV | Práce a dodávky HSV |  |  |  | 0 | [5 empty] | 0 |  | 0 |  | 0 | 1 | D | 0 |  |  |  | ROZPOCET | [6 empty] | 0
| D | 1 | Zemní práce |  |  |  | 0 | [5 empty] | 0 |  | 0 |  | 0 | 1 | D | 1 |  |  |  | ROZPOCET | [6 empty] | 0
1 | K | 111111331 | Odstranění ruderálního porostu z plochy přes 500 m2 v rovině nebo na svahu do 1:5 | m2 | 19650 |  | 0 | CS ÚRS 2017 01 |  |  | základní |  | 0 | 0 | 0 | 0 | 0 | 4 | K | 2 |  |  |  | ROZPOCET | 0 | 0 | 0 | 0 | 0 | 1 | 0 | 4 | 2042240504
| PSC |  | Poznámka k souboru cen: 1. V cenách jsou započteny i náklady na mechanické naložení shrabu s odvozem do 20 km a jejich následným složením. 2. V cenách nejsou započteny náklady na uložení shrabu na skládku. 3. Ceny jsou určeny pro odstranění souvislého bylinného porostu: a) neupraveném terénu, b) upravených, ale neudržovaných plochách popř. upravovaných nejvýše 1x za vegetační období. Další odstranění ve stejném vegetačním období se oceňuje příslušnými cenami části C02 souboru cen 111 15-1 Pokosení trávníku nebo cenami části A02 souboru cen 184 80-26 Chemické odplevelení po založení kultury. 4. V položkách jsou započteny pouze náklady na odstranění nadzemní části porostu. 5. V cenách o sklonu svahu přes 1:1 jsou uvažovány podmínky pro svahy běžně schůdné; bez použití lezeckých technik. V případě použití lezeckých technik se tyto náklady oceňují individuálně. | [15 empty] | PSC | 2
2 | K | 111201102 | Odstranění křovin a stromů průměru kmene do 100 mm i s kořeny z celkové plochy přes 1000 do 10000 m2 | m2 | 4194 |  | 0 |  |  |  | základní |  | 0 | 0 | 0 | 0 | 0 | 4 | K | 2 |  |  |  | ROZPOCET | 0 | 0 | 0 | 0 | 0 | 1 | 0 | 4 | 1326080041
| VV |  | dle TZ D2.1.01 | [15 empty] | VV | 2 | 1 | True | 0 | ROZPOCET
| VV |  | kapitola 1.1.2 | [15 empty] | VV | 2 | 1 | True | 0 | ROZPOCET
| VV |  | 3134,00 |  | 3134 | [13 empty] | VV | 2 | 2 | True | 0 | ROZPOCET
| VV |  | kapitola 1.1.3 | [15 empty] | VV | 2 | 1 | True | 0 | ROZPOCET
| VV |  | 1060,00 |  | 1060 | [13 empty] | VV | 2 | 2 | True | 0 | ROZPOCET
| VV |  | Součet |  | 4194 | [13 empty] | VV | 2 | 4 | True | 1 | ROZPOCET
3 | K | 112101101 | Kácení stromů listnatých D kmene do 300 mm | kus | 330 |  | 0 |  |  |  | základní |  | 0 | 0 | 0 | 0 | 0 | 4 | K | 2 |  |  |  | ROZPOCET | 0 | 0 | 0 | 0 | 0 | 1 | 0 | 4 | 174045442
| VV |  | dle TZ D2.1.01 | [15 empty] | VV | 2 | 1 | True | 0 | ROZPOCET
| VV |  | kapitola 1.1.2 | [15 empty] | VV | 2 | 1 | True | 0 | ROZPOCET
| VV |  | 80,00+28,00+2,00+2,00 |  | 112 | [13 empty] | VV | 2 | 2 | True | 0 | ROZPOCET
| VV |  | kapitola 1.1.3 | [15 empty] | VV | 2 | 1 | True | 0 | ROZPOCET
| VV |  | 210,00+8,00 |  | 218 | [13 empty] | VV | 2 | 2 | True | 0 | ROZPOCET
| VV |  | Součet |  | 330 | [13 empty] | VV | 2 | 4 | True | 1 | ROZPOCET
4 | K | 112201201 | Odřezání pařezů D do 300 mm | kus | 330 |  | 0 |  |  |  | základní |  | 0 | 0 | 0 | 0 | 0 | 4 | K | 2 |  |  |  | ROZPOCET | 0 | 0 | 0 | 0 | 0 | 1 | 0 | 4 | 929258412
| VV |  | dle TZ D2.1.01 | [15 empty] | VV | 2 | 1 | True | 0 | ROZPOCET
| VV |  | kapitola 1.1.2 | [15 empty] | VV | 2 | 1 | True | 0 | ROZPOCET
| VV |  | 80,00+28,00+2,00+2,00 |  | 112 | [13 empty] | VV | 2 | 2 | True | 0 | ROZPOCET
| VV |  | kapitola 1.1.3 | [15 empty] | VV | 2 | 1 | True | 0 | ROZPOCET
| VV |  | 210,00+8,00 |  | 218 | [13 empty] | VV | 2 | 2 | True | 0 | ROZPOCET
| VV |  | Součet |  | 330 | [13 empty] | VV | 2 | 4 | True | 1 | ROZPOCET
5 | K | 162301401R | Nakládání s biologicky rozložitelným materiálem. | t | 182.5 |  | 0 |  |  |  | základní |  | 0 | 0 | 0 | 0 | 0 | 4 | K | 2 |  |  |  | ROZPOCET | 0 | 0 | 0 | 0 | 0 | 1 | 0 | 4 | -921515467
| VV |  | dle TZ D2.1.01 | [15 empty] | VV | 2 | 1 | True | 0 | ROZPOCET
| VV |  | kapitola 1.1.1 | [15 empty] | VV | 2 | 1 | True | 0 | ROZPOCET
| VV |  | 182,50 |  | 182.5 | [13 empty] | VV | 2 | 2 | True | 1 | ROZPOCET
| VV |  | zahrnuje nakládání s biologicky rozložitelným materiálem z položek 1, 2 a 3, | [15 empty] | VV | 2 | 1 | True | 0 | ROZPOCET

## D2.1.2 - HRUBÉ TERENNÍ ÚP...
| List obsahuje: |  | 1) Krycí list soupisu | 2) Rekapitulace |  |  | 3) Soupis prací | Zpět na list: | Rekapitulace stavby
{9597be86-90e5-4beb-ace7-9db65d7fb45b}
2
| KRYCÍ LIST SOUPISU | [8 empty] | v --- níže se nacházejí doplnkové a pomocné údaje k sestavám --- v | [8 empty] | False
Stavba:
VÝSTAVBA A PROVOZ HYDRAULICKÉHO OCHRANNÉHO SYSTEMU NA SKLÁDCE K4a
Objekt:
D2.1 - PŘÍSTUPOVÁ CESTA A TERENNÍ ÚPRAVY
Soupis:
D2.1.2 - HRUBÉ TERENNÍ ÚPRAVY
| KSO: |  | 82327 |  |  | CC-CZ: | 242089
| Místo: |  |  |  |  | Datum: | 21. 5. 2018
| Zadavatel: |  |  |  |  | IČ:
|  | Ministerstvo financí ČR |  |  |  | DIČ:
| Uchazeč: |  |  |  |  | IČ:
DIČ:
| Projektant: |  |  |  |  | IČ:
|  | SCES - Group spol. s.r.o. |  |  |  | DIČ:
Poznámka:
Nedílnou součástí soupisu prací je textová část zahrnující: 1. základní údaje a podklady 2. všeobecné údaje pro stanovení ceny 3. poznámky k soupisu prací
| Cena bez DPH | [5 empty] | 0
|  |  | Základ daně |  |  | Sazba daně | Výše daně
| DPH | základní | 0 |  |  | 21% | 0
|  | snížená | 0 |  |  | 15% | 0
|  | zákl. přenesená | 0 |  |  | 21% | 0
|  | sníž. přenesená | 0 |  |  | 15% | 0
|  | nulová | 0 |  |  | 0% | 0
| Cena s DPH |  |  | v | CZK |  | 0
REKAPITULACE ČLENĚNÍ SOUPISU PRACÍ
Stavba:
VÝSTAVBA A PROVOZ HYDRAULICKÉHO OCHRANNÉHO SYSTEMU NA SKLÁDCE K4a
Objekt:
D2.1 - PŘÍSTUPOVÁ CESTA A TERENNÍ ÚPRAVY
Soupis:
D2.1.2 - HRUBÉ TERENNÍ ÚPRAVY
Místo: | [5 empty] | Datum: | 21. 5. 2018
Zadavatel: |  |  | Ministerstvo financí ČR |  |  | Projektant: | SCES - Group spol. s.r.o.
Uchazeč:
Kód dílu - Popis | [6 empty] | Cena celkem [CZK]
Náklady soupisu celkem | [6 empty] | 0 | [12 empty] | -1
| HSV - Práce a dodávky HSV | [5 empty] | 0
| 1 - Zemní práce | [5 empty] | 0
| 9 - Ostatní konstrukce a práce-bourání | [5 empty] | 0
| 91 - Doplňující konstrukce a práce pozemních komunikací, letišť a ploch | [5 empty] | 0
| 92 - Zkoušky a měření | [5 empty] | 0
| 99 - Přesun hmot | [5 empty] | 0
SOUPIS PRACÍ
Stavba:
VÝSTAVBA A PROVOZ HYDRAULICKÉHO OCHRANNÉHO SYSTEMU NA SKLÁDCE K4a
Objekt:
D2.1 - PŘÍSTUPOVÁ CESTA A TERENNÍ ÚPRAVY
Soupis:
D2.1.2 - HRUBÉ TERENNÍ ÚPRAVY
Místo: | [5 empty] | Datum: | 21. 5. 2018
Zadavatel: |  |  | Ministerstvo financí ČR |  |  | Projektant: | SCES - Group spol. s.r.o.
Uchazeč:
PČ | Typ | Kód | Popis | MJ | Množství | J.cena [CZK] | Cena celkem [CZK] | Cenová soustava |  | Poznámka | DPH | J. Nh [h] | Nh celkem [h] | J. hmotnost [t] | Hmotnost celkem [t] | J. suť [t] | Suť Celkem [t]
Náklady soupisu celkem | [6 empty] | 0 | [5 empty] | 0 |  | 15455.0192 |  | 0 |  | D | -1 | [10 empty] | 0
| D | HSV | Práce a dodávky HSV |  |  |  | 0 | [5 empty] | 0 |  | 15455.0192 |  | 0 | 1 | D | 0 |  |  |  | ROZPOCET | [6 empty] | 0
| D | 1 | Zemní práce |  |  |  | 0 | [5 empty] | 0 |  | 15455.0192 |  | 0 | 1 | D | 1 |  |  |  | ROZPOCET | [6 empty] | 0
1 | K | 121101103 | Sejmutí ornice nebo lesní půdy s vodorovným přemístěním na hromady v místě upotřebení nebo na dočasné či trvalé skládky se složením, na vzdálenost přes 100 do 250 m | m3 | 518 |  | 0 | CS ÚRS 2017 01 |  |  | základní |  | 0 | 0 | 0 | 0 | 0 | 4 | K | 2 |  |  |  | ROZPOCET | 0 | 0 | 0 | 0 | 0 | 1 | 0 | 4 | 575920456
| PSC |  | Poznámka k souboru cen: 1. V cenách jsou započteny i náklady na příp. nutné naložení sejmuté ornice na dopravní prostředek. 2. V cenách nejsou započteny náklady na odstranění nevhodných přimísenin (kamenů, kořenů apod.); tyto práce se ocení individuálně. 3. Množství ornice odebírané ze skládek se do objemu vykopávek pro volbu cen podle množství nezapočítává. Ceny souboru cen 122 . 0-11 Odkopávky a prokopávky nezapažené, se volí pro ornici odebíranou z projektovaných dočasných skládek; a) na staveništi podle součtu objemu ze všech skládek, b) mimo staveniště podle objemu každé skládky zvlášť. 4. Uložení ornice na skládky se oceňuje podle ustanovení v poznámkách č. 1 a 2 k ceně 171 20-1201 Uložení sypaniny na skládky. Složení ornice na hromady v místě upotřebení se neoceňuje. 5. Odebírá-li se ornice z projektované dočasné skládky, oceňuje se její naložení a přemístění podle čl. 3172 Všeobecných podmínek tohoto katalogu. 6. Přemísťuje-li se ornice na vzdálenost větší něž 250 m, vzdálenost 50 m se pro určení vzdálenosti vodorovného přemístění neodečítá a ocení se sejmutí a přemístění bez ohledu na ustanovení pozn. č. 1 takto: a) sejmutí ornice na vzdálenost 50m cenou 121 10-1101; b) naložení příslušnou cenou souboru cen 167 10- . . c) vodorovné přemístění cenami souboru cen 162 . 0- . . Vodorovné přemístění výkopku. 7. Sejmutí podorničí se oceňuje cenami odkopávek s přihlédnutím k ustanovení čl. 3112 Všeobecných podmínek tohoto katalogu. | [15 empty] | PSC | 2
| VV |  | dle TZ D2.1.01, tabulka 11.2 | [15 empty] | VV | 2 | 1 | True | 0 | ROZPOCET
| VV |  | 518,00 " vrstva mocnosti cca 100 mm |  | 518 | [13 empty] | VV | 2 | 2 | True | 1 | ROZPOCET
2 | K | 162301101 | Vodorovné přemístění výkopku nebo sypaniny po suchu na obvyklém dopravním prostředku, bez naložení výkopku, avšak se složením bez rozhrnutí z horniny tř. 1 až 4 na vzdálenost přes 50 do 500 m | m3 | 518 |  | 0 | CS ÚRS 2017 01 |  |  | základní |  | 0 | 0 | 0 | 0 | 0 | 4 | K | 2 |  |  |  | ROZPOCET | 0 | 0 | 0 | 0 | 0 | 1 | 0 | 4 | -39255673
| PSC |  | Poznámka k souboru cen: 1. Ceny nelze použít, předepisuje-li projekt přemístit výkopek na místo nepřístupné obvyklým dopravním prostředkům; toto přemístění se oceňuje individuálně. 2. V cenách jsou započteny i náhrady za jízdu loženého vozidla v terénu ve výkopišti nebo na násypišti. 3. V cenách nejsou započteny náklady na rozhrnutí výkopku na násypišti; toto rozhrnutí se oceňuje cenami souboru cen 171 . 0- . . Uložení sypaniny do násypů a 171 20-1201Uložení sypaniny na skládky. 4. Je-li na dopravní dráze pro vodorovné přemístění nějaká překážka, pro kterou je nutno překládat výkopek z jednoho obvyklého dopravního prostředku na jiný obvyklý dopravní prostředek, oceňuje se toto lomené vodorovné přemístění výkopku v každém úseku samostatně příslušnou cenou tohoto souboru cen a překládání výkopku cenami souboru cen 167 10-3 . Nakládání neulehlého výkopku z hromad s ohledem na ustanovení pozn. číslo 5. 5. Přemísťuje-li se výkopek z dočasných skládek vzdálených do 50 m, neoceňuje se nakládání výkopku, i když se provádí. Toto ustanovení neplatí, vylučuje-li projekt použití dozeru. 6. V cenách vodorovného přemístění sypaniny nejsou započteny náklady na dodávku materiálu, tyto se oceňují ve specifikaci. | [15 empty] | PSC | 2
| VV |  | dle TZ D2.1.01, tabulka 11.2 | [15 empty] | VV | 2 | 1 | True | 0 | ROZPOCET
| VV |  | 518,00" vod. přemístění svrchních veg. vrstev na mezideponii. |  | 518 | [13 empty] | VV | 2 | 2 | True | 1 | ROZPOCET
3 | K | 122301103 | Odkopávky a prokopávky nezapažené s přehozením výkopku na vzdálenost do 3 m nebo s naložením na dopravní prostředek v hornině tř. 4 přes 1 000 do 5 000 m3 | m3 | 3149 |  | 0 |  |  |  | základní |  | 0 | 0 | 0 | 0 | 0 | 4 | K | 2 |  |  |  | ROZPOCET | 0 | 0 | 0 | 0 | 0 | 1 | 0 | 4 | 1332873283
| VV |  | dle TZ D2.1.01, tabulka 11.2 | [15 empty] | VV | 2 | 1 | True | 0 | ROZPOCET
| VV |  | 2508,00 "základní výkop HTÚ v trase přípojke a v prost. hyd. systému |  | 2508 | [13 empty] | VV | 2 | 2 | True | 0 | ROZPOCET
| VV |  | 1282,00*0,50 "dodatečná dokopávka pro výměnu nevhodných zemin |  | 641 | [13 empty] | VV | 2 | 2 | True | 0 | ROZPOCET
| VV |  | Součet |  | 3149 | [13 empty] | VV | 2 | 4 | True | 1 | ROZPOCET
4 | K | 122301109 | Odkopávky a prokopávky nezapažené s přehozením výkopku na vzdálenost do 3 m nebo s naložením na dopravní prostředek v hornině tř. 4 Příplatek k cenám za lepivost horniny tř. 4 | m3 | 1574.5 |  | 0 |  |  |  | základní |  | 0 | 0 | 0 | 0 | 0 | 4 | K | 2 |  |  |  | ROZPOCET | 0 | 0 | 0 | 0 | 0 | 1 | 0 | 4 | -1815497640
| VV |  | 1574,5 "3149/2 |  | 1574.5 | [13 empty] | VV | 2 | 2 | True | 1 | ROZPOCET
5 | K | 171201101 | Uložení sypaniny do násypů s rozprostřením sypaniny ve vrstvách a s hrubým urovnáním nezhutněných z jakýchkoliv hornin | m3 | 955 |  | 0 | CS ÚRS 2017 01 |  |  | základní |  | 0 | 0 | 0 | 0 | 0 | 4 | K | 2 |  |  |  | ROZPOCET | 0 | 0 | 0 | 0 | 0 | 1 | 0 | 4 | 537079258
| PSC |  | Poznámka k souboru cen: 1. Ceny lze použít i pro sypaniny odebírané z hald, pro hlušinu apod. 2. Cenu 20-1101 lze použít i pro: a) rozprostření zbylého výkopu na místě po zásypu jam a rýh pro podzemní vedení a zářezů pro podzemní vedení; toto množství se určí v m3 uloženého výkopku, měřeného v rostlém stavu, b) uložení výkopku do násypů pod vodou. 3. Ceny lze použít i pro uložení sypaniny s předepsaným zhutněním na trvalé skládky, do koryt vodotečí a do prohlubní terénu. 4. Cenu 10-1131 lze použít i pro ukládání sypaniny z hornin nesoudržných i soudržných společně bez možnosti jejich roztřídění. 5. Ceny -1121 a -1131 lze použít jen tehdy, jestliže objem násypů, oceňovaných těmito cenami, měřený podle ustanovení čl. 3571 Všeobecných podmínek katalogu nepřesáhne 100 000 m3na objektu. Násypy, jejichž součet objemů přesáhne 100 000 m3 na objektu, se ocení individuálně. 6. Ceny jsou určeny pro míru zhutnění určenou projektem: a) pro ceny -1101 až -1105 v % výsledku zkoušky PS, b) pro ceny -1111 a -1112 relativní ulehlostí I(d), c) pro ceny -1121 a -1131 stanovením technologie. 7. Ceny nelze použít: a) pro uložení sypaniny do hrází; uložení netříděné sypaniny do hrází se oceňuje cenami souboru cen 171 uložení netříděných sypanin do hrází části A 03, případně cenovými normativy podle části A 31, b) pro uložení sypaniny do ochranných valů nebo těch jejich částí, jejichž šířka je menší než 3 m. Toto uložení se oceňuje cenami souboru cen 175 10-11 Obsyp objektů. 8. Cena 20-1101 neplatí pro uložení výkopku nebo ornice při vykopávkách pro podzemní vedení podél hrany výkopu, z něhož byl výkopek získán a to ani tehdy, jestliže se výkopek po vyhození z výkopiště na povrch území ještě dále přemísťuje na hromady . podél výkopu. 9. Horninami soudržnými se rozumějí takové horniny, u nichž zdrojem pevnosti jsou molekulární a chemické vazby mezi částicemi horniny. Jde o horniny, které jsou schopny plastických deformací. 10. Horninami nesoudržnými se rozumějí horniny, u nichž hlavním zdrojem pevnosti ve smyku je pouze tření mezi jednotlivými oddělenými pevnými částicemi horniny. 11. Horninami sypkými se rozumějí horniny III. skupiny podle ČSN 72 1002 se zrnem do 125 mm. Množství zrn velikosti přes 125 mm může být nejvýše 5 % objemu. 12. Horninami kamenitými se rozumějí nestmelené úlomkovité horniny skalní a sypké se zrny přes 125 mm. Množství zrn velikosti přes 125 mm musí být vyšší než 5 % objemu. 13. Ceny pro uložení soudržných hornin lze použít, jestliže jejich přirozená vlhkost při ukládání do násypu není vyšší než 2 % optimální vlhkosti dle zkoušky PS na neredukovaný materiál. Je-li vlhkost při ukládání sypaniny do násypu vyšší, ocení se uložení sypaniny individuálně. 14. Zajišťuje-li se předepsané zhutnění násypu přesypáním podle čl. 120 ČSN 73 3050, ocení se odstranění přesypané části cenami 122 . 0-71 Odkopávky nebo prokopávky při pozemkových úpravách | [15 empty] | PSC | 2
| VV |  | dle TZ D2.1.01, tabulka 11.2 | [15 empty] | VV | 2 | 1 | True | 0 | ROZPOCET
| VV |  | 955 |  | 955 | [13 empty] | VV | 2 | 2 | True | 1 | ROZPOCET
6 | K | 181951102 | Úprava pláně vyrovnáním výškových rozdílů v hornině tř. 1 až 4 se zhutněním | m2 | 7400 |  | 0 | CS ÚRS 2017 01 |  |  | základní |  | 0 | 0 | 0 | 0 | 0 | 4 | K | 2 |  |  |  | ROZPOCET | 0 | 0 | 0 | 0 | 0 | 1 | 0 | 4 | 1201636785
| PSC |  | Poznámka k souboru cen: 1. Ceny jsou určeny pro urovnání všech nově zřizovaných ploch (v zářezech i na násypech) vodorovných nebo ve sklonu do 1:5 pod zpevnění ploch jakéhokoliv druhu, pod humusování, (ne však pro plochy zásypu rýh pro podzemní vedení), drnování apod. a dále, předepíše-li projekt urovnání pláně z jiného důvodu. 2. Ceny nelze použít pro urovnání lavic (berem) šířky do 3 m přerušujících svahy, pro urovnání dna silničních a železničních příkopů pro jakoukoliv šířku dna; toto urovnání se oceňuje cenami souboru cen 182 .0-1 Svahování. 3. Urovnání ploch ve sklonu přes 1 : 5 se oceňuje cenami souboru cen 182 . 0-11 Svahování trvalých svahů do projektovaných profilů. 4. Náklady na urovnání dna a stěn při čištění příkopů pozemních komunikací jsou započteny v cenách souborů cen 938 90-2 . Čištění příkopů komunikací v suchu nebo ve vodě části A02 Zemní práce pro objekty oborů 821 až 828. 5. Míru zhutnění určuje projekt. Ceny se zhutněním jsou určeny pro jakoukoliv míru zhutnění. | [15 empty] | PSC | 2
| VV |  | dle TZ D2.1.01, tabulka 11.2 | [15 empty] | VV | 2 | 1 | True | 0 | ROZPOCET
| VV |  | 7400,00" přehutnění základové spáry HTÚ v prostoru hyd. sys. |  | 7400 | [13 empty] | VV | 2 | 2 | True | 1 | ROZPOCET
7 | K | 171101101.1 | Uložení sypaniny do násypů s rozprostřením sypaniny ve vrstvách a s hrubým urovnáním zhutněných s uzavřením povrchu násypu z hornin soudržných s předepsanou mírou zhutnění v procentech výsledků zkoušek Proctor-Standard (dále jen PS) na 92 % PS | m3 | 4106 |  | 0 |  |  |  | základní |  | 0 | 0 | 0 | 0 | 0 | 4 | K | 2 |  |  |  | ROZPOCET | 0 | 0 | 0 | 0 | 0 | 1 | 0 | 4 | -502325477
| PSC |  | Poznámka k souboru cen: 1. Ceny lze použít i pro sypaniny odebírané z hald, pro hlušinu apod. 2. Cenu 20-1101 lze použít i pro: a) rozprostření zbylého výkopu na místě po zásypu jam a rýh pro podzemní vedení a zářezů pro podzemní vedení; toto množství se určí v m3 uloženého výkopku, měřeného v rostlém stavu, b) uložení výkopku do násypů pod vodou. 3. Ceny lze použít i pro uložení sypaniny s předepsaným zhutněním na trvalé skládky, do koryt vodotečí a do prohlubní terénu. 4. Cenu 10-1131 lze použít i pro ukládání sypaniny z hornin nesoudržných i soudržných společně bez možnosti jejich roztřídění. 5. Ceny -1121 a -1131 lze použít jen tehdy, jestliže objem násypů, oceňovaných těmito cenami, měřený podle ustanovení čl. 3571 Všeobecných podmínek katalogu nepřesáhne 100 000 m3na objektu. Násypy, jejichž součet objemů přesáhne 100 000 m3 na objektu, se ocení individuálně. 6. Ceny jsou určeny pro míru zhutnění určenou projektem: a) pro ceny -1101 až -1105 v % výsledku zkoušky PS, b) pro ceny -1111 a -1112 relativní ulehlostí I(d), c) pro ceny -1121 a -1131 stanovením technologie. 7. Ceny nelze použít: a) pro uložení sypaniny do hrází; uložení netříděné sypaniny do hrází se oceňuje cenami souboru cen 171 uložení netříděných sypanin do hrází části A 03, případně cenovými normativy podle části A 31, b) pro uložení sypaniny do ochranných valů nebo těch jejich částí, jejichž šířka je menší než 3 m. Toto uložení se oceňuje cenami souboru cen 175 10-11 Obsyp objektů. 8. Cena 20-1101 neplatí pro uložení výkopku nebo ornice při vykopávkách pro podzemní vedení podél hrany výkopu, z něhož byl výkopek získán a to ani tehdy, jestliže se výkopek po vyhození z výkopiště na povrch území ještě dále přemísťuje na hromady . podél výkopu. 9. Horninami soudržnými se rozumějí takové horniny, u nichž zdrojem pevnosti jsou molekulární a chemické vazby mezi částicemi horniny. Jde o horniny, které jsou schopny plastických deformací. 10. Horninami nesoudržnými se rozumějí horniny, u nichž hlavním zdrojem pevnosti ve smyku je pouze tření mezi jednotlivými oddělenými pevnými částicemi horniny. 11. Horninami sypkými se rozumějí horniny III. skupiny podle ČSN 72 1002 se zrnem do 125 mm. Množství zrn velikosti přes 125 mm může být nejvýše 5 % objemu. 12. Horninami kamenitými se rozumějí nestmelené úlomkovité horniny skalní a sypké se zrny přes 125 mm. Množství zrn velikosti přes 125 mm musí být vyšší než 5 % objemu. 13. Ceny pro uložení soudržných hornin lze použít, jestliže jejich přirozená vlhkost při ukládání do násypu není vyšší než 2 % optimální vlhkosti dle zkoušky PS na neredukovaný materiál. Je-li vlhkost při ukládání sypaniny do násypu vyšší, ocení se uložení sypaniny individuálně. 14. Zajišťuje-li se předepsané zhutnění násypu přesypáním podle čl. 120 ČSN 73 3050, ocení se odstranění přesypané části cenami 122 . 0-71 Odkopávky nebo prokopávky při pozemkových úpravách | [15 empty] | PSC | 2
| VV |  | dle TZ D2.1.01, kapitola 1.2 a 1.5, tabulka 11.2 | [15 empty] | VV | 2 | 1 | True | 0 | ROZPOCET
| VV |  | 3614,00 "násypy v prostoru hydraulického systemu, mat z ex. zdroje |  | 3614 | [13 empty] | VV | 2 | 2 | True | 0 | ROZPOCET
| VV |  | 492,00 "násypy v trase přípojek, místní mat. (po geotech. posouzení) |  | 492 | [13 empty] | VV | 2 | 2 | True | 0 | ROZPOCET
| VV |  | Součet |  | 4106 | [13 empty] | VV | 2 | 4 | True | 1 | ROZPOCET
8 | K | 171101101.2 | Uložení sypaniny do násypů s rozprostřením sypaniny ve vrstvách a s hrubým urovnáním zhutněných s uzavřením povrchu násypu z hornin soudržných s předepsanou mírou zhutnění v procentech výsledků zkoušek Proctor-Standard (dále jen PS) na 92 % PS | m3 | 4077 |  | 0 |  |  |  | základní |  | 0 | 0 | 0 | 0 | 0 | 4 | K | 2 |  |  |  | ROZPOCET | 0 | 0 | 0 | 0 | 0 | 1 | 0 | 4 | -1719374252
| PSC |  | Poznámka k souboru cen: 1. Ceny lze použít i pro sypaniny odebírané z hald, pro hlušinu apod. 2. Cenu 20-1101 lze použít i pro: a) rozprostření zbylého výkopu na místě po zásypu jam a rýh pro podzemní vedení a zářezů pro podzemní vedení; toto množství se určí v m3 uloženého výkopku, měřeného v rostlém stavu, b) uložení výkopku do násypů pod vodou. 3. Ceny lze použít i pro uložení sypaniny s předepsaným zhutněním na trvalé skládky, do koryt vodotečí a do prohlubní terénu. 4. Cenu 10-1131 lze použít i pro ukládání sypaniny z hornin nesoudržných i soudržných společně bez možnosti jejich roztřídění. 5. Ceny -1121 a -1131 lze použít jen tehdy, jestliže objem násypů, oceňovaných těmito cenami, měřený podle ustanovení čl. 3571 Všeobecných podmínek katalogu nepřesáhne 100 000 m3na objektu. Násypy, jejichž součet objemů přesáhne 100 000 m3 na objektu, se ocení individuálně. 6. Ceny jsou určeny pro míru zhutnění určenou projektem: a) pro ceny -1101 až -1105 v % výsledku zkoušky PS, b) pro ceny -1111 a -1112 relativní ulehlostí I(d), c) pro ceny -1121 a -1131 stanovením technologie. 7. Ceny nelze použít: a) pro uložení sypaniny do hrází; uložení netříděné sypaniny do hrází se oceňuje cenami souboru cen 171 uložení netříděných sypanin do hrází části A 03, případně cenovými normativy podle části A 31, b) pro uložení sypaniny do ochranných valů nebo těch jejich částí, jejichž šířka je menší než 3 m. Toto uložení se oceňuje cenami souboru cen 175 10-11 Obsyp objektů. 8. Cena 20-1101 neplatí pro uložení výkopku nebo ornice při vykopávkách pro podzemní vedení podél hrany výkopu, z něhož byl výkopek získán a to ani tehdy, jestliže se výkopek po vyhození z výkopiště na povrch území ještě dále přemísťuje na hromady . podél výkopu. 9. Horninami soudržnými se rozumějí takové horniny, u nichž zdrojem pevnosti jsou molekulární a chemické vazby mezi částicemi horniny. Jde o horniny, které jsou schopny plastických deformací. 10. Horninami nesoudržnými se rozumějí horniny, u nichž hlavním zdrojem pevnosti ve smyku je pouze tření mezi jednotlivými oddělenými pevnými částicemi horniny. 11. Horninami sypkými se rozumějí horniny III. skupiny podle ČSN 72 1002 se zrnem do 125 mm. Množství zrn velikosti přes 125 mm může být nejvýše 5 % objemu. 12. Horninami kamenitými se rozumějí nestmelené úlomkovité horniny skalní a sypké se zrny přes 125 mm. Množství zrn velikosti přes 125 mm musí být vyšší než 5 % objemu. 13. Ceny pro uložení soudržných hornin lze použít, jestliže jejich přirozená vlhkost při ukládání do násypu není vyšší než 2 % optimální vlhkosti dle zkoušky PS na neredukovaný materiál. Je-li vlhkost při ukládání sypaniny do násypu vyšší, ocení se uložení sypaniny individuálně. 14. Zajišťuje-li se předepsané zhutnění násypu přesypáním podle čl. 120 ČSN 73 3050, ocení se odstranění přesypané části cenami 122 . 0-71 Odkopávky nebo prokopávky při pozemkových úpravách | [15 empty] | PSC | 2
| VV |  | dle TZ D2.1.01, kapitola 1.2.2, tabulka 11.2 | [15 empty] | VV | 2 | 1 | True | 0 | ROZPOCET
| VV |  | 3457,00" sanační souvrství, materiály s požadovanou propustností |  | 3457 | [13 empty] | VV | 2 | 2 | True | 0 | ROZPOCET
| VV |  | 620,00" sanační souvrství-náhradní materiály pro zvýšení únosnosti pláně cesty |  | 620 | [13 empty] | VV | 2 | 2 | True | 0 | ROZPOCET
| VV |  | Součet |  | 4077 | [13 empty] | VV | 2 | 4 | True | 1 | ROZPOCET
9 | K | 171206111 | Uložení zemin schopných zúrodnění nebo výsypek do násypů předepsaných tvarů s urovnáním | m3 | 2696 |  | 0 |  |  |  | základní |  | 0 | 0 | 0 | 0 | 0 | 4 | K | 2 |  |  |  | ROZPOCET | 0 | 0 | 0 | 0 | 0 | 1 | 0 | 4 | -1626070821
| VV |  | dle TZ D2.1.01, kapitola 1.2.3, tabulka 11.2 | [15 empty] | VV | 2 | 1 | True | 0 | ROZPOCET
| VV |  | 2696,00" rozprostření zúrodnitelných zemin |  | 2696 | [13 empty] | VV | 2 | 2 | True | 1 | ROZPOCET
10 | K | 181151311 | Plošná úprava terénu v zemině tř. 1 až 4 s urovnáním povrchu bez doplnění ornice souvislé plochy přes 500 m2 při nerovnostech terénu přes 50 do 100 mm v rovině nebo na svahu do 1:5 | m2 | 4902 |  | 0 | CS ÚRS 2017 01 |  |  | základní |  | 0 | 0 | 0 | 0 | 0 | 4 | K | 2 |  |  |  | ROZPOCET | 0 | 0 | 0 | 0 | 0 | 1 | 0 | 4 | -217520154
| PSC |  | Poznámka k souboru cen: 1. Ceny jsou určeny pro vyrovnání nerovností neupraveného rostlého nebo ulehlého terénu. 2. Ceny lze použít pro vyrovnání terénu při zakládání trávníku. 3. V cenách nejsou započteny náklady na hutnění, tyto náklady se oceňují cenami souboru cen 215 90-1.. Zhutnění podloží pod násypy z rostlé horniny tř. 1 až 4 katalogu 800-1 Zemní práce. 4. V cenách o sklonu svahu přes 1:1 jsou uvažovány podmínky pro svahy běžně schůdné; bez použití lezeckých technik. V případě použití lezeckých technik se tyto náklady oceňují individuálně. | [15 empty] | PSC | 2
| VV |  | dle TZ D2.1.01, tabulka 11.2 | [15 empty] | VV | 2 | 1 | True | 0 | ROZPOCET
| VV |  | 4902,00 "úprava terénu před zatravněním |  | 4902 | [13 empty] | VV | 2 | 2 | True | 1 | ROZPOCET
11 | K | 181451121 | Založení trávníku na půdě předem připravené plochy přes 1000 m2 výsevem včetně utažení lučního v rovině nebo na svahu do 1:5 | m2 | 4902 |  | 0 | CS ÚRS 2017 01 |  |  | základní |  | 0 | 0 | 0 | 0 | 0 | 4 | K | 2 |  |  |  | ROZPOCET | 0 | 0 | 0 | 0 | 0 | 1 | 0 | 4 | -319812424
| PSC |  | Poznámka k souboru cen: 1. V cenách jsou započteny i náklady na pokosení, naložení a odvoz odpadu do 20 km se složením. 2. V cenách -1161 až -1164 nejsou započteny i náklady na zatravňovací textilii. 3. V cenách nejsou započteny náklady na: a) přípravu půdy, b) travní semeno, tyto náklady se oceňují ve specifikaci, c) vypletí a zalévání; tyto práce se oceňují cenami části C02 souborů cen 185 80-42 Vypletí a 185 80-43 Zalití rostlin vodou, d) srovnání terénu, tyto práce se oceňují souborem cen 181 1.-..Plošná úprava terénu. 4. V cenách o sklonu svahu přes 1:1 jsou uvažovány podmínky pro svahy běžně schůdné; bez použití lezeckých technik. V případě použití lezeckých technik se tyto náklady oceňují individuálně. | [15 empty] | PSC | 2
| VV |  | dle TZ D2.1.01, kapitola 1.2.3, tabulka 11.2 | [15 empty] | VV | 2 | 1 | True | 0 | ROZPOCET
| VV |  | 4902,00 |  | 4902 | [13 empty] | VV | 2 | 2 | True | 1 | ROZPOCET
12 | M | 005724700 | osivo směs travní univerzál | kg | 39.216 |  | 0 | CS ÚRS 2017 01 |  |  | základní |  | 0 | 0.001 | 0.039216 | 0 | 0 | 8 | M | 2 |  |  |  | ROZPOCET | 0 | 0 | 0 | 0 | 0 | 1 | 0 | 4 | -1675737802
| VV |  | 4902*0,008 'Přepočtené koeficientem množství |  | 39.216 | [13 empty] | VV | 2 | 2 | False | 1 | ROZPOCET
13 | K | 182101101 | Svahování trvalých svahů do projektovaných profilů s potřebným přemístěním výkopku při svahování v zářezech v hornině tř. 1 až 4 | m2 | 749 |  | 0 | CS ÚRS 2017 01 |  |  | základní |  | 0 | 0 | 0 | 0 | 0 | 4 | K | 2 |  |  |  | ROZPOCET | 0 | 0 | 0 | 0 | 0 | 1 | 0 | 4 | 759537541
| PSC |  | Poznámka k souboru cen: 1. Ceny jsou určeny pro svahování všech nově zřizovaných ploch výkopů nebo násypů ve sklonu přes 1 : 5 a pro úpravu lavic (berem) šířky do 3 m přerušujících svahy, pod jakékoliv zpevnění ploch, pod humusování, drnování apod., pro úpravy dna a stěn silničních a železničních příkopů a pro úpravy dna šířky do 1 m melioračních kanálů a vodotečí. 2. Ceny nelze použít pro urovnání stěn příkopů při čištění; toto urovnání se oceňuje cenami souboru cen 938 90-2 . čištění příkopů komunikací v suchu nebo ve vodě A02 Zemní práce pro objekty oborů 821 až 828. 3. Úprava ploch vodorovných nebo ve sklonu do 1 : 5 s výjimkou ustanovení v poznámce č. 1 se oceňuje cenami souboru cen 181 *0-11 Úprava pláně vyrovnáním výškových rozdílů. | [15 empty] | PSC | 2
| VV |  | dle TZ D2.1.01 | [15 empty] | VV | 2 | 1 | True | 0 | ROZPOCET
| VV |  | kapitola 11.2 | [15 empty] | VV | 2 | 1 | True | 0 | ROZPOCET
| VV |  | 749,00 "svahování zářezů v trase přípojek |  | 749 | [13 empty] | VV | 2 | 2 | True | 0 | ROZPOCET
| VV |  | Součet |  | 749 | [13 empty] | VV | 2 | 4 | True | 1 | ROZPOCET
14 | K | 182201101 | Svahování násypů | m2 | 1367 |  | 0 |  |  |  | základní |  | 0 | 0 | 0 | 0 | 0 | 4 | K | 2 |  |  |  | ROZPOCET | 0 | 0 | 0 | 0 | 0 | 1 | 0 | 4 | 2084314570
| VV |  | dle TZ D2.1.01 | [15 empty] | VV | 2 | 1 | True | 0 | ROZPOCET
| VV |  | kapitola 11.2 | [15 empty] | VV | 2 | 1 | True | 0 | ROZPOCET
| VV |  | 1367,00 |  | 1367 | [13 empty] | VV | 2 | 2 | True | 0 | ROZPOCET
| VV |  | Součet |  | 1367 | [13 empty] | VV | 2 | 4 | True | 1 | ROZPOCET
15 | K | R1 | Pořízení vhodných materiálů výplňových vrstev násypu HTÚ | m3 | 4255 |  | 0 |  |  |  | základní |  | 0 | 1.8 | 7659 | 0 | 0 | 4 | K | 2 |  |  |  | ROZPOCET | 0 | 0 | 0 | 0 | 0 | 1 | 0 | 4 | 652650462
| VV |  | dle TZ D2.1.01 | [15 empty] | VV | 2 | 1 | True | 0 | ROZPOCET
| VV |  | kapitola 1.2.2 | [15 empty] | VV | 2 | 1 | True | 0 | ROZPOCET
| VV |  | tabulka 11.2 | [15 empty] | VV | 2 | 1 | True | 0 | ROZPOCET
| VV |  | zahrnuje pořízení a dopravu materiálu s uložením na mezideponii na stavbě | [15 empty] | VV | 2 | 1 | True | 0 | ROZPOCET
| VV |  | 3614,00 "násypy HTÚ |  | 3614 | [13 empty] | VV | 2 | 2 | True | 0 | ROZPOCET
| VV |  | 1282,00*0,50 "násypy pro výměnu nevhodných zemin (641 m3) |  | 641 | [13 empty] | VV | 2 | 2 | True | 0 | ROZPOCET
| VV |  | Součet |  | 4255 | [13 empty] | VV | 2 | 4 | True | 1 | ROZPOCET
16 | K | R2.1 | Pořízení materiálů pro sanační souvrství | m3 | 3457 |  | 0 |  |  |  | základní |  | 0 | 1.8 | 6222.6 | 0 | 0 | 4 | K | 2 |  |  |  | ROZPOCET | 0 | 0 | 0 | 0 | 0 | 1 | 0 | 4 | 1687802477
| VV |  | dle TZ D2.1.01, kapitola 1.2.2, tabulka 11.2 | [15 empty] | VV | 2 | 1 | True | 0 | ROZPOCET
| VV |  | zahrnuje pořízení a dopravu materiálu s uložením na mezideponii na stavbě | [15 empty] | VV | 2 | 1 | True | 0 | ROZPOCET
| VV |  | 3457 "materiály s požadovanou propustností |  | 3457 | [13 empty] | VV | 2 | 2 | True | 0 | ROZPOCET
| VV |  | Součet |  | 3457 | [13 empty] | VV | 2 | 4 | True | 1 | ROZPOCET
17 | K | R2.2 | Pořízení materiálů pro sanační souvrství | m3 | 620 |  | 0 |  |  |  | základní |  | 0 | 1.8 | 1116 | 0 | 0 | 4 | K | 2 |  |  |  | ROZPOCET | 0 | 0 | 0 | 0 | 0 | 1 | 0 | 4 | 410047527
| VV |  | dle TZ D2.1.01, kapitola 1.2.2, tabulka 11.2 | [15 empty] | VV | 2 | 1 | True | 0 | ROZPOCET
| VV |  | zahrnuje pořízení a dopravu materiálu s uložením na mezideponii na stavbě | [15 empty] | VV | 2 | 1 | True | 0 | ROZPOCET
| VV |  | 620 "materiály pro zvýšení únosnosti pláně cesty v násypech |  | 620 | [13 empty] | VV | 2 | 2 | True | 1 | ROZPOCET
18 | K | R3 | Pořízení materiálů pro konečné terénní úpravy, zúrodnitelné materiály | m3 | 2178 |  | 0 |  |  |  | základní |  | 0 | 0.21 | 457.38 | 0 | 0 | 4 | K | 2 |  |  |  | ROZPOCET | 0 | 0 | 0 | 0 | 0 | 1 | 0 | 4 | 1348703483
| VV |  | dle TZ D2.1.01, kapitola 1.2.3, tabulka 11.2 | [15 empty] | VV | 2 | 1 | True | 0 | ROZPOCET
| VV |  | požadovaný celkový objem 2696 m3 | [15 empty] | VV | 2 | 1 | True | 0 | ROZPOCET
| VV |  | zahrnuje pořízení a dopravu materiálu s uložením na mezideponii na stavbě | [15 empty] | VV | 2 | 1 | True | 0 | ROZPOCET
| VV |  | 2696-518" předpokládá se, že pro konečné úpravy bude využit i materiál skrytých veg. vrstev uložený na deponii (518m3) |  | 2178 | [13 empty] | VV | 2 | 2 | True | 1 | ROZPOCET
19 | K | R4 | Vodorovné přemístění výkopku nebo sypaniny po suchu na obvyklém dopravním prostředku, s naložení výkopku, a se složením bez rozhrnutí z horniny tř. 1 až 4 na vzdálenost přes 50 do 500 m | m3 | 11520 |  | 0 |  |  |  | základní |  | 0 | 0 | 0 | 0 | 0 | 4 | K | 2 |  |  |  | ROZPOCET | 0 | 0 | 0 | 0 | 0 | 1 | 0 | 4 | 603758090
| PSC |  | Poznámka k souboru cen: 1. Ceny nelze použít, předepisuje-li projekt přemístit výkopek na místo nepřístupné obvyklým dopravním prostředkům; toto přemístění se oceňuje individuálně. 2. V cenách jsou započteny i náhrady za jízdu loženého vozidla v terénu ve výkopišti nebo na násypišti. 3. V cenách nejsou započteny náklady na rozhrnutí výkopku na násypišti; toto rozhrnutí se oceňuje cenami souboru cen 171 . 0- . . Uložení sypaniny do násypů a 171 20-1201Uložení sypaniny na skládky. 4. Je-li na dopravní dráze pro vodorovné přemístění nějaká překážka, pro kterou je nutno překládat výkopek z jednoho obvyklého dopravního prostředku na jiný obvyklý dopravní prostředek, oceňuje se toto lomené vodorovné přemístění výkopku v každém úseku samostatně příslušnou cenou tohoto souboru cen a překládání výkopku cenami souboru cen 167 10-3 . Nakládání neulehlého výkopku z hromad s ohledem na ustanovení pozn. číslo 5. 5. Přemísťuje-li se výkopek z dočasných skládek vzdálených do 50 m, neoceňuje se nakládání výkopku, i když se provádí. Toto ustanovení neplatí, vylučuje-li projekt použití dozeru. 6. V cenách vodorovného přemístění sypaniny nejsou započteny náklady na dodávku materiálu, tyto se oceňují ve specifikaci. | [15 empty] | PSC | 2
| VV |  | Vnitrostaneništní přeprava materiálu - HTÚ a sanační souvrství | [15 empty] | VV | 2 | 1 | True | 0 | ROZPOCET
| VV |  | 3614,00 "materiál z mezideponie, výpl. vrstev HTÚ v prostoru hyd. sys. |  | 3614 | [13 empty] | VV | 2 | 2 | True | 0 | ROZPOCET
| VV |  | 641"materiály pro výměnu nevhodných zemin (plocha 1282,00*mocnost 0,50 ) |  | 641 | [13 empty] | VV | 2 | 2 | True | 0 | ROZPOCET
| VV |  | 3457,00 "materiál z mezideponie, sanační souvrství |  | 3457 | [13 empty] | VV | 2 | 2 | True | 0 | ROZPOCET
| VV |  | 620,00 "materiály sanačního souvrství-náhradní zeminy |  | 620 | [13 empty] | VV | 2 | 2 | True | 0 | ROZPOCET
| VV |  | 518,00 "materiál z mezideponie pro svrchní vegetační vrstvy |  | 518 | [13 empty] | VV | 2 | 2 | True | 0 | ROZPOCET
| VV |  | 2178,00 "materiál z externího zdroje pro svrchní vegetační vrstvy |  | 2178 | [13 empty] | VV | 2 | 2 | True | 0 | ROZPOCET
| VV |  | 492,00 "materiál z výkopu HTÚ v trase přípojek použitelný do násypů v trase přípojek |  | 492 | [13 empty] | VV | 2 | 2 | True | 0 | ROZPOCET
| VV |  | Součet |  | 11520 | [13 empty] | VV | 2 | 4 | True | 1 | ROZPOCET
20 | K | R5 | Nakládání s přebytečným materiálem | m3 | 2657 |  | 0 |  |  |  | základní |  | 0 | 0 | 0 | 0 | 0 | 4 | K | 2 |  |  |  | ROZPOCET | 0 | 0 | 0 | 0 | 0 | 1 | 0 | 4 | 80180375
| VV |  | dle TZ D2.1.01, tabulka 11.2 | [15 empty] | VV | 2 | 1 | True | 0 | ROZPOCET
| VV |  | nakládání z přebytečným materiálem zemních prací (HTÚ), uložení v prostoru skládky K4a | [15 empty] | VV | 2 | 1 | True | 0 | ROZPOCET
| VV |  | 2508,00+641" výkop v trase hyd. systému a trase přípojek + výkop při výměně zeminy |  | 3149 | [13 empty] | VV | 2 | 2 | True | 0 | ROZPOCET
| VV |  | -492,00 " trasa přípojek, odečet využitelného materiálu pro násypy |  | -492 | [13 empty] | VV | 2 | 2 | True | 0 | ROZPOCET
| VV |  | Součet |  | 2657 | [13 empty] | VV | 2 | 4 | True | 1 | ROZPOCET
| D | 9 | Ostatní konstrukce a práce-bourání |  |  |  | 0 | [5 empty] | 0 |  | 0 |  | 0 | 1 | D | 1 |  |  |  | ROZPOCET | [6 empty] | 0
| D | 91 | Doplňující konstrukce a práce pozemních komunikací, letišť a ploch |  |  |  | 0 | [5 empty] | 0 |  | 0 |  | 0 | 1 | D | 2 |  |  |  | ROZPOCET | [6 empty] | 0
21 | K | 902 | Odstranění šachet drenážního systému 3ks | kus | 3 |  | 0 |  |  |  | základní |  | 0 | 0 | 0 | 0 | 0 | 4 | K | 3 |  |  |  | ROZPOCET | 0 | 0 | 0 | 0 | 0 | 1 | 0 | 4 | -2059385800
| VV |  | odstranění stávajících nadzemních částí šachet | [15 empty] | VV | 3 | 1 | True | 0 | ROZPOCET
| VV |  | 3,00 |  | 3 | [13 empty] | VV | 3 | 2 | True | 0 | ROZPOCET
| VV |  | Součet |  | 3 | [13 empty] | VV | 3 | 4 | True | 1 | ROZPOCET
| D | 92 | Zkoušky a měření |  |  |  | 0 | [5 empty] | 0 |  | 0 |  | 0 | 1 | D | 2 |  |  |  | ROZPOCET | [6 empty] | 0
22 | K | 92 01 | Geotechnické práce - kontrola hutnění | soubor | 1 |  | 0 |  |  |  | základní |  | 0 | 0 | 0 | 0 | 0 | 4 | K | 3 |  |  |  | ROZPOCET | 0 | 0 | 0 | 0 | 0 | 1 | 0 | 4 | 1171110775
| VV |  | dle TZ D2.1.01 | [15 empty] | VV | 3 | 1 | True | 0 | ROZPOCET
| VV |  | zkoušky a měření dle podmínek kapitoly 1.5 TZ | [15 empty] | VV | 3 | 1 | True | 0 | ROZPOCET
| VV |  | odst.:1.5.1 zkoušky a měření pro HTÚ | [15 empty] | VV | 3 | 1 | True | 0 | ROZPOCET
| VV |  | - požadovaná míra zhutnění (95%) protokolárně doložená geotechnikem stavby | [15 empty] | VV | 3 | 1 | True | 0 | ROZPOCET
| VV |  | 1,00 |  | 1 | [13 empty] | VV | 3 | 2 | True | 0 | ROZPOCET
| VV |  | Součet |  | 1 | [13 empty] | VV | 3 | 4 | True | 1 | ROZPOCET
23 | K | 92 02 | Statická zatěžovací zkouška | ks | 10 |  | 0 |  |  |  | základní |  | 0 | 0 | 0 | 0 | 0 | 4 | K | 3 |  |  |  | ROZPOCET | 0 | 0 | 0 | 0 | 0 | 1 | 0 | 4 | 839429795
| VV |  | dle TZ D2.1.01 | [15 empty] | VV | 3 | 1 | True | 0 | ROZPOCET
| VV |  | zkoušky a měření dle podmínek kapitoly 1.5 TZ | [15 empty] | VV | 3 | 1 | True | 0 | ROZPOCET
| VV |  | odst.:1.5.1 zkoušky a měření pro HTÚ | [15 empty] | VV | 3 | 1 | True | 0 | ROZPOCET
| VV |  | - statická zatěžovací kontrolní zkouška na každých 2500 m2 modulu přetvárnosti t.j. 10 zkoušek | [15 empty] | VV | 3 | 1 | True | 0 | ROZPOCET
| VV |  | 10,00 |  | 10 | [13 empty] | VV | 3 | 2 | True | 0 | ROZPOCET
| VV |  | Součet |  | 10 | [13 empty] | VV | 3 | 4 | True | 1 | ROZPOCET
24 | K | 92 03 | Kontrola tvaru zemního tělesa | ha | 1.1 |  | 0 |  |  |  | základní |  | 0 | 0 | 0 | 0 | 0 | 4 | K | 3 |  |  |  | ROZPOCET | 0 | 0 | 0 | 0 | 0 | 1 | 0 | 4 | 1441472028
| VV |  | dle TZ D2.1.01 | [15 empty] | VV | 3 | 1 | True | 0 | ROZPOCET
| VV |  | zkoušky a měření dle podmínek kapitoly 1.5 TZ | [15 empty] | VV | 3 | 1 | True | 0 | ROZPOCET
| VV |  | odst.:1.5.1 zkoušky a měření pro HTÚ | [15 empty] | VV | 3 | 1 | True | 0 | ROZPOCET
| VV |  | - provádění kontrol tvaru zemního tělesa, plocha cca 10 940,00 m2 | [15 empty] | VV | 3 | 1 | True | 0 | ROZPOCET
| VV |  | 1,10 |  | 1.1 | [13 empty] | VV | 3 | 2 | True | 0 | ROZPOCET
| VV |  | Součet |  | 1.1 | [13 empty] | VV | 3 | 4 | True | 1 | ROZPOCET
25 | K | 92 04 | Geotechnické práce - kontrola hutnění - sanační překryv | ks | 1 |  | 0 |  |  |  | základní |  | 0 | 0 | 0 | 0 | 0 | 4 | K | 3 |  |  |  | ROZPOCET | 0 | 0 | 0 | 0 | 0 | 1 | 0 | 4 | 1966520997
| VV |  | dle TZ D2.1.01 | [15 empty] | VV | 3 | 1 | True | 0 | ROZPOCET
| VV |  | zkoušky a měření dle podmínek kapitoly 1.5 TZ | [15 empty] | VV | 3 | 1 | True | 0 | ROZPOCET
| VV |  | odst.:1.5.2 zkoušky a měření pro sanační překryv | [15 empty] | VV | 3 | 1 | True | 0 | ROZPOCET
| VV |  | - požadovaná míra zhutnění (95%) protokolárně doložená geotechnikem stavby | [15 empty] | VV | 3 | 1 | True | 0 | ROZPOCET
| VV |  | 1,00 |  | 1 | [13 empty] | VV | 3 | 2 | True | 0 | ROZPOCET
| VV |  | Součet |  | 1 | [13 empty] | VV | 3 | 4 | True | 1 | ROZPOCET
26 | K | 92 05 | Zkouška propustnosti - sanační překryv | ks | 2 |  | 0 |  |  |  | základní |  | 0 | 0 | 0 | 0 | 0 | 4 | K | 3 |  |  |  | ROZPOCET | 0 | 0 | 0 | 0 | 0 | 1 | 0 | 4 | -213836246
| VV |  | dle TZ D2.1.01 | [15 empty] | VV | 3 | 1 | True | 0 | ROZPOCET
| VV |  | zkoušky a měření dle podmínek kapitoly 1.5 TZ | [15 empty] | VV | 3 | 1 | True | 0 | ROZPOCET
| VV |  | odst.:1.5.2 zkoušky a měření pro sanační překryv | [15 empty] | VV | 3 | 1 | True | 0 | ROZPOCET
| VV |  | - provádění zkoušky propustnosti sanačního překryvu, provádění cca na každých 1800 m3 zeminy t.j. 2 zkoušky | [15 empty] | VV | 3 | 1 | True | 0 | ROZPOCET
| VV |  | 2,00 |  | 2 | [13 empty] | VV | 3 | 2 | True | 0 | ROZPOCET
| VV |  | Součet |  | 2 | [13 empty] | VV | 3 | 4 | True | 1 | ROZPOCET
27 | K | 92 06 | Statická zatěžovací zkouška - sanační překryv | ks | 2 |  | 0 |  |  |  | základní |  | 0 | 0 | 0 | 0 | 0 | 4 | K | 3 |  |  |  | ROZPOCET | 0 | 0 | 0 | 0 | 0 | 1 | 0 | 4 | 1335331548
| VV |  | dle TZ D2.1.01 | [15 empty] | VV | 3 | 1 | True | 0 | ROZPOCET
| VV |  | zkoušky a měření dle podmínek kapitoly 1.5 TZ | [15 empty] | VV | 3 | 1 | True | 0 | ROZPOCET
| VV |  | odst.:1.5.2 zkoušky a měření pro sanační překryv | [15 empty] | VV | 3 | 1 | True | 0 | ROZPOCET
| VV |  | - zkouška modulu přetvárnosti zemní pláně pod cestou každých cca 1500 m2 t.j. 2 zkoušky | [15 empty] | VV | 3 | 1 | True | 0 | ROZPOCET
| VV |  | 2,00 |  | 2 | [13 empty] | VV | 3 | 2 | True | 0 | ROZPOCET
| VV |  | Součet |  | 2 | [13 empty] | VV | 3 | 4 | True | 1 | ROZPOCET
28 | K | 92 07 | Kontrola tvaru zemního tělesa - sanační překryv | ha | 0.8 |  | 0 |  |  |  | základní |  | 0 | 0 | 0 | 0 | 0 | 4 | K | 3 |  |  |  | ROZPOCET | 0 | 0 | 0 | 0 | 0 | 1 | 0 | 4 | -396052667
| VV |  | dle TZ D2.1.01 | [15 empty] | VV | 3 | 1 | True | 0 | ROZPOCET
| VV |  | zkoušky a měření dle podmínek kapitoly 1.5 TZ | [15 empty] | VV | 3 | 1 | True | 0 | ROZPOCET
| VV |  | odst.:1.5.2 zkoušky a měření pro sanační překryv | [15 empty] | VV | 3 | 1 | True | 0 | ROZPOCET
| VV |  | - provádění kontrol tvaru zemního tělesa, plocha cca 7750,00 m2 | [15 empty] | VV | 3 | 1 | True | 0 | ROZPOCET
| VV |  | 0,80 |  | 0.8 | [13 empty] | VV | 3 | 2 | True | 0 | ROZPOCET
| VV |  | Součet |  | 0.8 | [13 empty] | VV | 3 | 4 | True | 1 | ROZPOCET
| D | 99 | Přesun hmot |  |  |  | 0 | [5 empty] | 0 |  | 0 |  | 0 | 1 | D | 2 |  |  |  | ROZPOCET | [6 empty] | 0
29 | K | 998231311 | Přesun hmot pro sadovnické a krajinářské úpravy dopravní vzdálenost do 5000 m | t | 98.669 |  | 0 |  |  |  | základní |  | 0 | 0 | 0 | 0 | 0 | 4 | K | 3 |  |  |  | ROZPOCET | 0 | 0 | 0 | 0 | 0 | 1 | 0 | 4 | -1791871814
| VV |  | 98,669 |  | 98.669 | [13 empty] | VV | 3 | 2 | True | 1 | ROZPOCET

## D2.1.3 - ÚPRAVA PRO ROZVA...
| List obsahuje: |  | 1) Krycí list soupisu | 2) Rekapitulace |  |  | 3) Soupis prací | Zpět na list: | Rekapitulace stavby
{233de7b3-6cf4-486b-8bc4-d68016b7bf2d}
2
| KRYCÍ LIST SOUPISU | [8 empty] | v --- níže se nacházejí doplnkové a pomocné údaje k sestavám --- v | [8 empty] | False
Stavba:
VÝSTAVBA A PROVOZ HYDRAULICKÉHO OCHRANNÉHO SYSTEMU NA SKLÁDCE K4a
Objekt:
D2.1 - PŘÍSTUPOVÁ CESTA A TERENNÍ ÚPRAVY
Soupis:
D2.1.3 - ÚPRAVA PRO ROZVADĚČ M12
| KSO: |  | 83890 |  |  | CC-CZ: | 242089
| Místo: |  |  |  |  | Datum: | 21. 5. 2018
| Zadavatel: |  |  |  |  | IČ:
|  | Ministerstvo financí ČR |  |  |  | DIČ:
| Uchazeč: |  |  |  |  | IČ:
DIČ:
| Projektant: |  |  |  |  | IČ:
|  | SCES - Group spol. s.r.o. |  |  |  | DIČ:
Poznámka:
Nedílnou součástí soupisu prací je textová část zahrnující: 1. základní údaje a podklady 2. všeobecné údaje pro stanovení ceny 3. poznámky k soupisu prací
| Cena bez DPH | [5 empty] | 0
|  |  | Základ daně |  |  | Sazba daně | Výše daně
| DPH | základní | 0 |  |  | 21% | 0
|  | snížená | 0 |  |  | 15% | 0
|  | zákl. přenesená | 0 |  |  | 21% | 0
|  | sníž. přenesená | 0 |  |  | 15% | 0
|  | nulová | 0 |  |  | 0% | 0
| Cena s DPH |  |  | v | CZK |  | 0
REKAPITULACE ČLENĚNÍ SOUPISU PRACÍ
Stavba:
VÝSTAVBA A PROVOZ HYDRAULICKÉHO OCHRANNÉHO SYSTEMU NA SKLÁDCE K4a
Objekt:
D2.1 - PŘÍSTUPOVÁ CESTA A TERENNÍ ÚPRAVY
Soupis:
D2.1.3 - ÚPRAVA PRO ROZVADĚČ M12
Místo: | [5 empty] | Datum: | 21. 5. 2018
Zadavatel: |  |  | Ministerstvo financí ČR |  |  | Projektant: | SCES - Group spol. s.r.o.
Uchazeč:
Kód dílu - Popis | [6 empty] | Cena celkem [CZK]
Náklady soupisu celkem | [6 empty] | 0 | [12 empty] | -1
| HSV - Práce a dodávky HSV | [5 empty] | 0
| 1 - Zemní práce | [5 empty] | 0
| 2 - Zakládání | [5 empty] | 0
| 3 - Svislé a kompletní konstrukce | [5 empty] | 0
| 6 - Úpravy povrchů, podlahy a osazování výplní | [5 empty] | 0
| 998 - Přesun hmot | [5 empty] | 0
SOUPIS PRACÍ
Stavba:
VÝSTAVBA A PROVOZ HYDRAULICKÉHO OCHRANNÉHO SYSTEMU NA SKLÁDCE K4a
Objekt:
D2.1 - PŘÍSTUPOVÁ CESTA A TERENNÍ ÚPRAVY
Soupis:
D2.1.3 - ÚPRAVA PRO ROZVADĚČ M12
Místo: | [5 empty] | Datum: | 21. 5. 2018
Zadavatel: |  |  | Ministerstvo financí ČR |  |  | Projektant: | SCES - Group spol. s.r.o.
Uchazeč:
PČ | Typ | Kód | Popis | MJ | Množství | J.cena [CZK] | Cena celkem [CZK] | Cenová soustava |  | Poznámka | DPH | J. Nh [h] | Nh celkem [h] | J. hmotnost [t] | Hmotnost celkem [t] | J. suť [t] | Suť Celkem [t]
Náklady soupisu celkem | [6 empty] | 0 | [5 empty] | 0 |  | 7.996 |  | 0 |  | D | -1 | [10 empty] | 0
| D | HSV | Práce a dodávky HSV |  |  |  | 0 | [5 empty] | 0 |  | 7.996 |  | 0 | 1 | D | 0 |  |  |  | ROZPOCET | [6 empty] | 0
| D | 1 | Zemní práce |  |  |  | 0 | [5 empty] | 0 |  | 0 |  | 0 | 1 | D | 1 |  |  |  | ROZPOCET | [6 empty] | 0
1 | K | 122301101 | Odkopávky a prokopávky nezapažené s přehozením výkopku na vzdálenost do 3 m nebo s naložením na dopravní prostředek v hornině tř. 4 do 100 m3 | m3 | 0.4 |  | 0 | CS ÚRS 2016 01 |  |  | základní |  | 0 | 0 | 0 | 0 | 0 | 4 | K | 2 |  |  |  | ROZPOCET | 0 | 0 | 0 | 0 | 0 | 1 | 0 | 4 | -1874659464
| PSC |  | Poznámka k souboru cen: 1. Odkopávky a prokopávky v roubených prostorech se oceňují podle čl. 3116 Všeobec- ných podmínek tohoto katalogu. 2. Odkopávky a prokopávky ve stržích při lesnicko-technických melioracích (LTM) se oceňují cenami do 100 m3 pro jakýkoliv skutečný objem výkopu; ostatní odkopávky a prokopávky při LTM se oceňují při jakémkoliv objemu výkopu přes 100 m3 cenami přes 100 do 1 000 m3. 3. Ceny lze použít i pro vykopávky odpadových jam. 4. Ceny lze použít i pro sejmutí podorničí. Přitom se přihlíží k ustanovení čl. 3112 Všeobecných podmínek tohoto katalogu. | [15 empty] | PSC | 2
| VV |  | dle TZ D2.1.01 | [15 empty] | VV | 2 | 1 | True | 0 | ROZPOCET
| VV |  | kapitola 1.4.1 | [15 empty] | VV | 2 | 1 | True | 0 | ROZPOCET
| VV |  | rozvaděč | [15 empty] | VV | 2 | 1 | True | 0 | ROZPOCET
| VV |  | prohloubení pro podsyp | [15 empty] | VV | 2 | 1 | True | 0 | ROZPOCET
| VV |  | 2.00*2.00*0.10 |  | 0.4 | [13 empty] | VV | 2 | 2 | True | 0 | ROZPOCET
| VV |  | Součet |  | 0.4 | [13 empty] | VV | 2 | 4 | True | 1 | ROZPOCET
2 | K | 132312101 | Hloubení zapažených i nezapažených rýh šířky do 600 mm ručním nebo pneumatickým nářadím s urovnáním dna do předepsaného profilu a spádu v horninách tř. 4 soudržných | m3 | 0.896 |  | 0 | CS ÚRS 2016 01 |  |  | základní |  | 0 | 0 | 0 | 0 | 0 | 4 | K | 2 |  |  |  | ROZPOCET | 0 | 0 | 0 | 0 | 0 | 1 | 0 | 4 | 1593850116
| PSC |  | Poznámka k souboru cen: 1. V cenách jsou započteny i náklady na přehození výkopku na přilehlém terénu na vzdálenost do 3 m od podélné osy rýhy nebo naložení výkopku na dopravní prostředek. 2. V cenách 12-2101 až 41-2102 jsou započteny i náklady na i svislý přesun horniny po házečkách do 2 metrů. | [15 empty] | PSC | 2
| VV |  | dle TZ D2.1.01 | [15 empty] | VV | 2 | 1 | True | 0 | ROZPOCET
| VV |  | kapitola 1.4.1, 1.4.2 | [15 empty] | VV | 2 | 1 | True | 0 | ROZPOCET
| VV |  | pro patky oplocení | [15 empty] | VV | 2 | 1 | True | 0 | ROZPOCET
| VV |  | (0.40*0.40*0.80)*7 |  | 0.896 | [13 empty] | VV | 2 | 2 | True | 0 | ROZPOCET
| VV |  | Součet |  | 0.896 | [13 empty] | VV | 2 | 4 | True | 1 | ROZPOCET
3 | K | 132312109 | Hloubení zapažených i nezapažených rýh šířky do 600 mm ručním nebo pneumatickým nářadím s urovnáním dna do předepsaného profilu a spádu v horninách tř. 4 Příplatek k cenám za lepivost horniny tř. 4 | m3 | 0.896 |  | 0 | CS ÚRS 2016 01 |  |  | základní |  | 0 | 0 | 0 | 0 | 0 | 4 | K | 2 |  |  |  | ROZPOCET | 0 | 0 | 0 | 0 | 0 | 1 | 0 | 4 | 485749324
| PSC |  | Poznámka k souboru cen: 1. V cenách jsou započteny i náklady na přehození výkopku na přilehlém terénu na vzdálenost do 3 m od podélné osy rýhy nebo naložení výkopku na dopravní prostředek. 2. V cenách 12-2101 až 41-2102 jsou započteny i náklady na i svislý přesun horniny po házečkách do 2 metrů. | [15 empty] | PSC | 2
4 | K | 162201102 | Vodorovné přemístění výkopku nebo sypaniny po suchu na obvyklém dopravním prostředku, bez naložení výkopku, avšak se složením bez rozhrnutí z horniny tř. 1 až 4 na vzdálenost přes 20 do 50 m | m3 | 1.296 |  | 0 | CS ÚRS 2016 01 |  |  | základní |  | 0 | 0 | 0 | 0 | 0 | 4 | K | 2 |  |  |  | ROZPOCET | 0 | 0 | 0 | 0 | 0 | 1 | 0 | 4 | -1698616752
| PSC |  | Poznámka k souboru cen: 1. Ceny nelze použít, předepisuje-li projekt přemístit výkopek na místo nepřístupné obvyklým dopravním prostředkům; toto přemístění se oceňuje individuálně. 2. V cenách jsou započteny i náhrady za jízdu loženého vozidla v terénu ve výkopišti nebo na násypišti. 3. V cenách nejsou započteny náklady na rozhrnutí výkopku na násypišti; toto rozhrnutí se oceňuje cenami souboru cen 171 . 0- . . Uložení sypaniny do násypů a 171 20-1201Uložení sypaniny na skládky. 4. Je-li na dopravní dráze pro vodorovné přemístění nějaká překážka, pro kterou je nutno překládat výkopek z jednoho obvyklého dopravního prostředku na jiný obvyklý dopravní prostředek, oceňuje se toto lomené vodorovné přemístění výkopku v každém úseku samostatně příslušnou cenou tohoto souboru cen a překládání výkopku cenami souboru cen 167 10-3 . Nakládání neulehlého výkopku z hromad s ohledem na ustanovení pozn. číslo 5. 5. Přemísťuje-li se výkopek z dočasných skládek vzdálených do 50 m, neoceňuje se nakládání výkopku, i když se provádí. Toto ustanovení neplatí, vylučuje-li projekt použití dozeru. 6. V cenách vodorovného přemístění sypaniny nejsou započteny náklady na dodávku materiálu, tyto se oceňují ve specifikaci. | [15 empty] | PSC | 2
| VV |  | dle TZ D2.1.01 | [15 empty] | VV | 2 | 1 | True | 0 | ROZPOCET
| VV |  | kapitola 1.4.1, 1.4.2 | [15 empty] | VV | 2 | 1 | True | 0 | ROZPOCET
| VV |  | 0.400 |  | 0.4 | [13 empty] | VV | 2 | 2 | True | 0 | ROZPOCET
| VV |  | 0.896 |  | 0.896 | [13 empty] | VV | 2 | 2 | True | 0 | ROZPOCET
| VV |  | Součet |  | 1.296 | [13 empty] | VV | 2 | 4 | True | 1 | ROZPOCET
5 | K | 181111111 | Plošná úprava terénu v zemině tř. 1 až 4 s urovnáním povrchu bez doplnění ornice souvislé plochy do 500 m2 při nerovnostech terénu přes +/-50 do +/- 100 mm v rovině nebo na svahu do 1:5 | m2 | 17 |  | 0 | CS ÚRS 2016 01 |  |  | základní |  | 0 | 0 | 0 | 0 | 0 | 4 | K | 2 |  |  |  | ROZPOCET | 0 | 0 | 0 | 0 | 0 | 1 | 0 | 4 | 78240670
| PSC |  | Poznámka k souboru cen: 1. Ceny jsou určeny pro vyrovnání nerovností neupraveného rostlého nebo ulehlého terénu. 2. Ceny lze použít pro vyrovnání terénu při zakládání trávníku. 3. V cenách nejsou započteny náklady na hutnění, tyto náklady se oceňují cenami souboru cen 215 90-1.. Zhutnění podloží pod násypy z rostlé horniny tř. 1 až 4 katalogu 800-1 Zemní práce. 4. V cenách o sklonu svahu přes 1:1 jsou uvažovány podmínky pro svahy běžně schůdné; bez použití lezeckých technik. V případě použití lezeckých technik se tyto náklady oceňují individuálně. | [15 empty] | PSC | 2
| VV |  | dle TZ D2.1.01 | [15 empty] | VV | 2 | 1 | True | 0 | ROZPOCET
| VV |  | kapitola 1.4.2 | [15 empty] | VV | 2 | 1 | True | 0 | ROZPOCET
| VV |  | urovnání plochy pod oplocením | [15 empty] | VV | 2 | 1 | True | 0 | ROZPOCET
| VV |  | 17.00 |  | 17 | [13 empty] | VV | 2 | 2 | True | 0 | ROZPOCET
| VV |  | Součet |  | 17 | [13 empty] | VV | 2 | 4 | True | 1 | ROZPOCET
| D | 2 | Zakládání |  |  |  | 0 | [5 empty] | 0 |  | 6.6124 |  | 0 | 1 | D | 1 |  |  |  | ROZPOCET | [6 empty] | 0
6 | K | 213311111 | Polštáře zhutněné pod základy z kameniva hrubého drceného, frakce 63 - 125 mm | m3 | 1.4 |  | 0 | CS ÚRS 2016 01 |  |  | základní |  | 0 | 2.16 | 3.024 | 0 | 0 | 4 | K | 2 |  |  |  | ROZPOCET | 0 | 0 | 0 | 0 | 0 | 1 | 0 | 4 | 1959263745
| PSC |  | Poznámka k souboru cen: 1. Ceny jsou určeny pro jakoukoliv míru zhutnění. 2. V cenách jsou započteny i náklady na urovnání povrchu polštáře. | [15 empty] | PSC | 2
| VV |  | dle TZ D2.1.01 | [15 empty] | VV | 2 | 1 | True | 0 | ROZPOCET
| VV |  | kapitola 1.4.1 | [15 empty] | VV | 2 | 1 | True | 0 | ROZPOCET
| VV |  | 2.00*2.00*0.35 |  | 1.4 | [13 empty] | VV | 2 | 2 | True | 0 | ROZPOCET
| VV |  | Součet |  | 1.4 | [13 empty] | VV | 2 | 4 | True | 1 | ROZPOCET
7 | K | 273321411 | Základy z betonu železového (bez výztuže) desky z betonu bez zvýšených nároků na prostředí tř. C 20/25 | m3 | 0.6 |  | 0 | CS ÚRS 2016 01 |  |  | základní |  | 0 | 2.4533 | 1.472 | 0 | 0 | 4 | K | 2 |  |  |  | ROZPOCET | 0 | 0 | 0 | 0 | 0 | 1 | 0 | 4 | -218925853
| PSC |  | Poznámka k souboru cen: 1. V ceně příplatku -5911 jsou započteny náklady na technologické opatření a na ztíženou betonáž pod hladinou pažící bentonitové suspenze a na průběžné odčerpání suspenze s přepouštěním na určené místo do 20 m, popř. do vany nebo do kalové cisterny k odvozu. Odvoz se oceňuje cenami katalogu 800-2 Zvláštní zakládání objektů. 2. Hloubení s použitím bentonitové suspenze se oceňuje katalogem 800-1 Zemní práce. Bednění se neoceňuje. 3. V cenách nejsou započteny náklady na výztuž, tyto se oceňují cenami souboru cen 27* 36-.... Výztuž základů. | [15 empty] | PSC | 2
| VV |  | dle TZ D2.1.01 | [15 empty] | VV | 2 | 1 | True | 0 | ROZPOCET
| VV |  | kapitola 1.4.1 | [15 empty] | VV | 2 | 1 | True | 0 | ROZPOCET
| VV |  | základová deska pod rozvaděč | [15 empty] | VV | 2 | 1 | True | 0 | ROZPOCET
| VV |  | 2.00*2.00*0.15 |  | 0.6 | [13 empty] | VV | 2 | 2 | True | 0 | ROZPOCET
| VV |  | Součet |  | 0.6 | [13 empty] | VV | 2 | 4 | True | 1 | ROZPOCET
8 | K | 273351215 | Bednění základových stěn desek svislé nebo šikmé (odkloněné), půdorysně přímé nebo zalomené ve volných nebo zapažených jámách, rýhách, šachtách, včetně případných vzpěr zřízení | m2 | 3.6 |  | 0 | CS ÚRS 2016 01 |  |  | základní |  | 0 | 0.00103 | 0.003708 | 0 | 0 | 4 | K | 2 |  |  |  | ROZPOCET | 0 | 0 | 0 | 0 | 0 | 1 | 0 | 4 | -1768599206
| VV |  | dle TZ D2.1.01 | [15 empty] | VV | 2 | 1 | True | 0 | ROZPOCET
| VV |  | kapitola 1.4.1 | [15 empty] | VV | 2 | 1 | True | 0 | ROZPOCET
| VV |  | 2*(2.00+2.00)*0.45 |  | 3.6 | [13 empty] | VV | 2 | 2 | True | 0 | ROZPOCET
| VV |  | Součet |  | 3.6 | [13 empty] | VV | 2 | 4 | True | 1 | ROZPOCET
9 | K | 273351216 | Bednění základových stěn desek svislé nebo šikmé (odkloněné), půdorysně přímé nebo zalomené ve volných nebo zapažených jámách, rýhách, šachtách, včetně případných vzpěr odstranění | m2 | 3.6 |  | 0 | CS ÚRS 2016 01 |  |  | základní |  | 0 | 0 | 0 | 0 | 0 | 4 | K | 2 |  |  |  | ROZPOCET | 0 | 0 | 0 | 0 | 0 | 1 | 0 | 4 | 643718796
10 | K | 273362021 | Výztuž základů desek ze svařovaných sítí z drátů typu KARI | t | 0.02 |  | 0 | CS ÚRS 2016 01 |  |  | základní |  | 0 | 1.0531 | 0.021061 | 0 | 0 | 4 | K | 2 |  |  |  | ROZPOCET | 0 | 0 | 0 | 0 | 0 | 1 | 0 | 4 | -1759624507
| PSC |  | Poznámka k souboru cen: 1. Ceny platí pro desky rovné, s náběhy, hřibové nebo upnuté do žeber včetně výztuže těchto žeber. | [15 empty] | PSC | 2
| VV |  | dle TZ D2.1.01 | [15 empty] | VV | 2 | 1 | True | 0 | ROZPOCET
| VV |  | kapitola 1.4.1 | [15 empty] | VV | 2 | 1 | True | 0 | ROZPOCET
| VV |  | (2.00*2.00)*0.00489 |  | 0.02 | [13 empty] | VV | 2 | 2 | True | 0 | ROZPOCET
| VV |  | Součet |  | 0.02 | [13 empty] | VV | 2 | 4 | True | 1 | ROZPOCET
11 | K | 275313611 | Základy z betonu prostého patky a bloky z betonu kamenem neprokládaného tř. C 16/20 | m3 | 0.927 |  | 0 | CS ÚRS 2016 01 |  |  | základní |  | 0 | 2.2563 | 2.0916 | 0 | 0 | 4 | K | 2 |  |  |  | ROZPOCET | 0 | 0 | 0 | 0 | 0 | 1 | 0 | 4 | 854119624
| PSC |  | Poznámka k souboru cen: 1. V ceně příplatku -5911 jsou započteny náklady na technologické opatření a na ztíženou betonáž pod hladinou pažící bentonitové suspenze a na průběžné odčerpání suspenze s přepouštěním na určené místo do 20 m, popř. do vany nebo do kalové cisterny k odvozu. Odvoz se oceňuje cenami katalogu 800-2 Zvláštní zakládání objektů. 2. Hloubení s použitím bentonitové suspenze se oceňuje katalogem 800-1 Zemní práce. Bednění se neoceňuje. | [15 empty] | PSC | 2
| VV |  | dle TZ D2.1.01 | [15 empty] | VV | 2 | 1 | True | 0 | ROZPOCET
| VV |  | kapitola 1.4.2 | [15 empty] | VV | 2 | 1 | True | 0 | ROZPOCET
| VV |  | patky oplocení | [15 empty] | VV | 2 | 1 | True | 0 | ROZPOCET
| VV |  | betonování přímo do výkopu | [15 empty] | VV | 2 | 1 | True | 0 | ROZPOCET
| VV |  | (7*(0.40*0.40*0.80))*1.035 |  | 0.927 | [13 empty] | VV | 2 | 2 | True | 0 | ROZPOCET
| VV |  | Součet |  | 0.927 | [13 empty] | VV | 2 | 4 | True | 1 | ROZPOCET
| D | 3 | Svislé a kompletní konstrukce |  |  |  | 0 | [5 empty] | 0 |  | 1.2958 |  | 0 | 1 | D | 1 |  |  |  | ROZPOCET | [6 empty] | 0
12 | K | 313278002 | Zdivo obkladové z cihel nepálených vápenopískových (KM BETA) na maltu z cihel plných NF 240x115x71 mm nebarvených, tloušťka zdiva 115 mm, P 25 | m2 | 4.6 |  | 0 | CS ÚRS 2016 01 |  |  | základní |  | 0 | 0.2115 | 0.9729 | 0 | 0 | 4 | K | 2 |  |  |  | ROZPOCET | 0 | 0 | 0 | 0 | 0 | 1 | 0 | 4 | 442733710
| PSC |  | Poznámka k souboru cen: 1. Obklad z pásků vápenopískových se oceňuje příslušnými cenami souboru cen 781 73- . 1 Montáž obkladů vnějších stěn z obkladaček cihelných katalogu 800-781 Obklady keramické - montáž, část A01. | [15 empty] | PSC | 2
| VV |  | dle TZ D2.1.01 | [15 empty] | VV | 2 | 1 | True | 0 | ROZPOCET
| VV |  | kapitola 1.4.1 | [15 empty] | VV | 2 | 1 | True | 0 | ROZPOCET
| VV |  | (1.24+2*0.53)*2.00 |  | 4.6 | [13 empty] | VV | 2 | 2 | True | 0 | ROZPOCET
| VV |  | Součet |  | 4.6 | [13 empty] | VV | 2 | 4 | True | 1 | ROZPOCET
13 | K | 31612100R | Montáž krycí desky prefabrikované | kus | 1 |  | 0 |  |  |  | základní |  | 0 | 0.0956 | 0.0956 | 0 | 0 | 4 | K | 2 |  |  |  | ROZPOCET | 0 | 0 | 0 | 0 | 0 | 1 | 0 | 4 | -1977975684
| PSC |  | Poznámka k souboru cen: 1. V cenách nejsou započteny náklady na dodávku krycí desky, tato se ocení ve specifikaci. | [15 empty] | PSC | 2
| VV |  | dle TZ D2.1.01 | [15 empty] | VV | 2 | 1 | True | 0 | ROZPOCET
| VV |  | kapitola 1.4.1 | [15 empty] | VV | 2 | 1 | True | 0 | ROZPOCET
| VV |  | stříška rozvaděče | [15 empty] | VV | 2 | 1 | True | 0 | ROZPOCET
| VV |  | 1.00 |  | 1 | [13 empty] | VV | 2 | 2 | True | 0 | ROZPOCET
| VV |  | Součet |  | 1 | [13 empty] | VV | 2 | 4 | True | 1 | ROZPOCET
14 | K | 348101220 | Montáž vrat a vrátek k oplocení na sloupky ocelové, plochy jednotlivě přes 2 do 4 m2 | kus | 1 |  | 0 | CS ÚRS 2016 01 |  |  | základní |  | 0 | 0 | 0 | 0 | 0 | 4 | K | 2 |  |  |  | ROZPOCET | 0 | 0 | 0 | 0 | 0 | 1 | 0 | 4 | 733664332
| PSC |  | Poznámka k souboru cen: 1. V cenách nejsou započteny náklady na dodávku dílců, tyto se oceňují ve specifikaci. | [15 empty] | PSC | 2
| VV |  | dle TZ D2.1.01 | [15 empty] | VV | 2 | 1 | True | 0 | ROZPOCET
| VV |  | kapitola 1.4.2 | [15 empty] | VV | 2 | 1 | True | 0 | ROZPOCET
| VV |  | 1.00 |  | 1 | [13 empty] | VV | 2 | 2 | True | 0 | ROZPOCET
| VV |  | Součet |  | 1 | [13 empty] | VV | 2 | 4 | True | 1 | ROZPOCET
15 | M | 31391101R | branka 3D, klika, zámek, 3 klíče | ks | 1 |  | 0 |  |  |  | základní |  | 0 | 0.02 | 0.02 | 0 | 0 | 8 | M | 2 |  |  |  | ROZPOCET | 0 | 0 | 0 | 0 | 0 | 1 | 0 | 4 | -1598414069
16 | K | 34840118R | Osazení oplocení ze strojového pletiva s napínacími dráty přes 15 st. sklonu svahu přes 2,0 do 4,0 m | m | 17 |  | 0 |  |  |  | základní |  | 0 | 0 | 0 | 0 | 0 | 4 | K | 2 |  |  |  | ROZPOCET | 0 | 0 | 0 | 0 | 0 | 1 | 0 | 4 | 380881188
| VV |  | dle TZ D2.1.01 | [15 empty] | VV | 2 | 1 | True | 0 | ROZPOCET
| VV |  | kapitola 1.4.2 | [15 empty] | VV | 2 | 1 | True | 0 | ROZPOCET
| VV |  | 17,00 |  | 17 | [13 empty] | VV | 2 | 2 | True | 0 | ROZPOCET
| VV |  | Součet |  | 17 | [13 empty] | VV | 2 | 4 | True | 1 | ROZPOCET
17 | M | 31391102R | Dílce plotové europloty typ B B3 polouzavřená verze panelu 2160x2072 mm | ks | 7 |  | 0 |  |  |  | základní |  | 0 | 0.0214 | 0.1498 | 0 | 0 | 8 | M | 2 |  |  |  | ROZPOCET | 0 | 0 | 0 | 0 | 0 | 1 | 0 | 4 | -1480694390
| VV |  | dle TZ D2.1.01 | [15 empty] | VV | 2 | 1 | True | 0 | ROZPOCET
| VV |  | kapitola 1.4.2 | [15 empty] | VV | 2 | 1 | True | 0 | ROZPOCET
| VV |  | 7,00 |  | 7 | [13 empty] | VV | 2 | 2 | True | 0 | ROZPOCET
| VV |  | Součet |  | 7 | [13 empty] | VV | 2 | 4 | True | 1 | ROZPOCET
18 | K | 34840119R | Příplatek za úpravu plotových dílců na požadované rozměry | ks | 7 |  | 0 |  |  |  | základní |  | 0 | 0 | 0 | 0 | 0 | 4 | K | 2 |  |  |  | ROZPOCET | 0 | 0 | 0 | 0 | 0 | 1 | 0 | 4 | -209472123
19 | M | 31391103R | sloupek PVC 2600 mm (zelený) | ks | 7 |  | 0 |  |  |  | základní |  | 0 | 0.0078 | 0.0546 | 0 | 0 | 8 | M | 2 |  |  |  | ROZPOCET | 0 | 0 | 0 | 0 | 0 | 1 | 0 | 4 | 946720931
20 | M | 31391104R | příchytka ke sloupku | ks | 49 |  | 0 |  |  |  | základní |  | 0 | 0 | 0 | 0 | 0 | 8 | M | 2 |  |  |  | ROZPOCET | 0 | 0 | 0 | 0 | 0 | 1 | 0 | 4 | -1526665557
| VV |  | 7ks/sloupek | [15 empty] | VV | 2 | 1 | True | 0 | ROZPOCET
| VV |  | 49.00 |  | 49 | [13 empty] | VV | 2 | 2 | True | 0 | ROZPOCET
| VV |  | Součet |  | 49 | [13 empty] | VV | 2 | 4 | True | 1 | ROZPOCET
21 | M | 31391105R | čepka sloupku | ks | 7 |  | 0 |  |  |  | základní |  | 0 | 0 | 0 | 0 | 0 | 8 | M | 2 |  |  |  | ROZPOCET | 0 | 0 | 0 | 0 | 0 | 1 | 0 | 4 | -1493765615
22 | M | 31391106R | panelové kotvení | ks | 7 |  | 0 |  |  |  | základní |  | 0 | 0 | 0 | 0 | 0 | 8 | M | 2 |  |  |  | ROZPOCET | 0 | 0 | 0 | 0 | 0 | 1 | 0 | 4 | -1975867934
23 | K | 388995212 | Chránička kabelů v římse z trub HDPE přes DN 80 do DN 110 | m | 3.6 |  | 0 | CS ÚRS 2016 01 |  |  | základní |  | 0 | 0.00081 | 0.002916 | 0 | 0 | 4 | K | 2 |  |  |  | ROZPOCET | 0 | 0 | 0 | 0 | 0 | 1 | 0 | 4 | -342421970
| PSC |  | Poznámka k souboru cen: 1. V cenách jsou započteny náklady na osazení a dodání trubek a jejich spojkování na potřebnou délku v konstrukci římsy vyvázaně do výztuže římsy nebo do rýhy za opěrou, napojení trubních chrániček na případnou kabelovou komoru nebo přes dilataci na chráničku uloženou v zemní konstrukci za opěrou. 2. Cena nelze použít pro tvarovky HDPE chráničky multikanálu nebo žlabu s víkem, které se oceňují souborem cen 388 99-51 Tvarovka kabelovodu HDPE do konstrukce římsy. 3. V cenách nejsou započteny náklady na: a) prostup bedněním římsy, prostup se oceňuje souborem cen 334 35-91 Výřez bednění pro prostup betonovou konstrukcí, b) výkop rýhy pro chráničku za opěrou, výkop se oceňuje cenami katalogu 800-1 Zemní práce, c) pískové lože chráničky, lože se oceňuje souborem cen 451 57- . 1 Podkladní a výplňová vrstva z kameniva, d) obsyp chráničky a výstražnou fólii, protažení protahovacího lanka a kabelu trubní chráničkou. | [15 empty] | PSC | 2
| VV |  | dle TZ D2.1.01 | [15 empty] | VV | 2 | 1 | True | 0 | ROZPOCET
| VV |  | kapitola 1.4.1 | [15 empty] | VV | 2 | 1 | True | 0 | ROZPOCET
| VV |  | chránička 90 mm | [15 empty] | VV | 2 | 1 | True | 0 | ROZPOCET
| VV |  | 4*0.60 |  | 2.4 | [13 empty] | VV | 2 | 2 | True | 0 | ROZPOCET
| VV |  | chránička 110 mm | [15 empty] | VV | 2 | 1 | True | 0 | ROZPOCET
| VV |  | 2*0.60 |  | 1.2 | [13 empty] | VV | 2 | 2 | True | 0 | ROZPOCET
| VV |  | Součet |  | 3.6 | [13 empty] | VV | 2 | 4 | True | 1 | ROZPOCET
| D | 6 | Úpravy povrchů, podlahy a osazování výplní |  |  |  | 0 | [5 empty] | 0 |  | 0.08778 |  | 0 | 1 | D | 1 |  |  |  | ROZPOCET | [6 empty] | 0
24 | K | 63135111R | Bednění v podlahách otvorů a prostupů zřízení | ks | 6 |  | 0 |  |  |  | základní |  | 0 | 0.01463 | 0.08778 | 0 | 0 | 4 | K | 2 |  |  |  | ROZPOCET | 0 | 0 | 0 | 0 | 0 | 1 | 0 | 4 | -1824252114
| VV |  | dle TZ D2.1.01 | [15 empty] | VV | 2 | 1 | True | 0 | ROZPOCET
| VV |  | kapitola 1.4.1 | [15 empty] | VV | 2 | 1 | True | 0 | ROZPOCET
| VV |  | 2,00+4,00 |  | 6 | [13 empty] | VV | 2 | 2 | True | 0 | ROZPOCET
| VV |  | Součet |  | 6 | [13 empty] | VV | 2 | 4 | True | 1 | ROZPOCET
| D | 998 | Přesun hmot |  |  |  | 0 | [5 empty] | 0 |  | 0 |  | 0 | 1 | D | 1 |  |  |  | ROZPOCET | [6 empty] | 0
25 | K | 998232111 | Přesun hmot pro oplocení se svislou nosnou konstrukcí zděnou z cihel, tvárnic, bloků, popř. kovovou nebo dřevěnou vodorovná dopravní vzdálenost do 50 m, pro oplocení výšky do 10 m | t | 7.996 |  | 0 | CS ÚRS 2016 01 |  |  | základní |  | 0 | 0 | 0 | 0 | 0 | 4 | K | 2 |  |  |  | ROZPOCET | 0 | 0 | 0 | 0 | 0 | 1 | 0 | 4 | 1753699382
| PSC |  | Poznámka k souboru cen: 1. Cenu -2111 lze použít i pro oplocení ze sloupků a dílců prefabrikovaných dřevěných, kovových nebo železobetonových | [15 empty] | PSC | 2

## D2.1.4 - OBSLUŽNÁ CESTA
| List obsahuje: |  | 1) Krycí list soupisu | 2) Rekapitulace |  |  | 3) Soupis prací | Zpět na list: | Rekapitulace stavby
{556642b9-1c95-4001-9ad0-34e8679f4993}
2
| KRYCÍ LIST SOUPISU | [8 empty] | v --- níže se nacházejí doplnkové a pomocné údaje k sestavám --- v | [8 empty] | False
Stavba:
VÝSTAVBA A PROVOZ HYDRAULICKÉHO OCHRANNÉHO SYSTEMU NA SKLÁDCE K4a
Objekt:
D2.1 - PŘÍSTUPOVÁ CESTA A TERENNÍ ÚPRAVY
Soupis:
D2.1.4 - OBSLUŽNÁ CESTA
| KSO: |  | 82229 |  |  | CC-CZ: | 242089
| Místo: |  |  |  |  | Datum: | 21. 5. 2018
| Zadavatel: |  |  |  |  | IČ:
|  | Ministerstvo financí ČR |  |  |  | DIČ:
| Uchazeč: |  |  |  |  | IČ:
DIČ:
| Projektant: |  |  |  |  | IČ:
|  | SCES - Group spol. s.r.o. |  |  |  | DIČ:
Poznámka:
Nedílnou součástí soupisu prací je textová část zahrnující: 1. základní údaje a podklady 2. všeobecné údaje pro stanovení ceny 3. poznámky k soupisu prací
| Cena bez DPH | [5 empty] | 0
|  |  | Základ daně |  |  | Sazba daně | Výše daně
| DPH | základní | 0 |  |  | 21% | 0
|  | snížená | 0 |  |  | 15% | 0
|  | zákl. přenesená | 0 |  |  | 21% | 0
|  | sníž. přenesená | 0 |  |  | 15% | 0
|  | nulová | 0 |  |  | 0% | 0
| Cena s DPH |  |  | v | CZK |  | 0
REKAPITULACE ČLENĚNÍ SOUPISU PRACÍ
Stavba:
VÝSTAVBA A PROVOZ HYDRAULICKÉHO OCHRANNÉHO SYSTEMU NA SKLÁDCE K4a
Objekt:
D2.1 - PŘÍSTUPOVÁ CESTA A TERENNÍ ÚPRAVY
Soupis:
D2.1.4 - OBSLUŽNÁ CESTA
Místo: | [5 empty] | Datum: | 21. 5. 2018
Zadavatel: |  |  | Ministerstvo financí ČR |  |  | Projektant: | SCES - Group spol. s.r.o.
Uchazeč:
Kód dílu - Popis | [6 empty] | Cena celkem [CZK]
Náklady soupisu celkem | [6 empty] | 0 | [12 empty] | -1
| HSV - Práce a dodávky HSV | [5 empty] | 0
| 2 - Zakládání | [5 empty] | 0
| 5 - Komunikace | [5 empty] | 0
| 99 - Přesun hmot | [5 empty] | 0
SOUPIS PRACÍ
Stavba:
VÝSTAVBA A PROVOZ HYDRAULICKÉHO OCHRANNÉHO SYSTEMU NA SKLÁDCE K4a
Objekt:
D2.1 - PŘÍSTUPOVÁ CESTA A TERENNÍ ÚPRAVY
Soupis:
D2.1.4 - OBSLUŽNÁ CESTA
Místo: | [5 empty] | Datum: | 21. 5. 2018
Zadavatel: |  |  | Ministerstvo financí ČR |  |  | Projektant: | SCES - Group spol. s.r.o.
Uchazeč:
PČ | Typ | Kód | Popis | MJ | Množství | J.cena [CZK] | Cena celkem [CZK] | Cenová soustava |  | Poznámka | DPH | J. Nh [h] | Nh celkem [h] | J. hmotnost [t] | Hmotnost celkem [t] | J. suť [t] | Suť Celkem [t]
Náklady soupisu celkem | [6 empty] | 0 | [5 empty] | 0 |  | 2512.2064 |  | 0 |  | D | -1 | [10 empty] | 0
| D | HSV | Práce a dodávky HSV |  |  |  | 0 | [5 empty] | 0 |  | 2512.2064 |  | 0 | 1 | D | 0 |  |  |  | ROZPOCET | [6 empty] | 0
| D | 2 | Zakládání |  |  |  | 0 | [5 empty] | 0 |  | 1.3804 |  | 0 | 1 | D | 1 |  |  |  | ROZPOCET | [6 empty] | 0
1 | K | 213141111 | Zřízení vrstvy z geotextilie v rovině nebo ve sklonu do 1:5 š do 3 m-štěrková komunkace | m2 | 3102 |  | 0 |  |  |  | základní |  | 0 | 0.0001 | 0.3102 | 0 | 0 | 4 | K | 2 |  |  |  | ROZPOCET | 0 | 0 | 0 | 0 | 0 | 1 | 0 | 4 | -1137120482
| VV |  | dle TZ D2.1.01 | [15 empty] | VV | 2 | 1 | True | 0 | ROZPOCET
| VV |  | kapitola 11.2 | [15 empty] | VV | 2 | 1 | True | 0 | ROZPOCET
| VV |  | plocha pláně cesty | [15 empty] | VV | 2 | 1 | True | 0 | ROZPOCET
| VV |  | 3102,00 |  | 3102 | [13 empty] | VV | 2 | 2 | True | 0 | ROZPOCET
| VV |  | Součet |  | 3102 | [13 empty] | VV | 2 | 4 | True | 1 | ROZPOCET
2 | M | 693110410 | geotextilie z polyesterových vláken netkaná, 300 g/m2, šíře 300 cm | m2 | 3567.3 |  | 0 | CS ÚRS 2017 01 |  |  | základní |  | 0 | 0.0003 | 1.0702 | 0 | 0 | 8 | M | 2 |  |  |  | ROZPOCET | 0 | 0 | 0 | 0 | 0 | 1 | 0 | 4 | 1586256731
| P |  | Poznámka k položce: geoNETEX M/B 300, Plošná hmotnost: 300 g/m2, Pevnost v tahu (podélně/příčně): 3,0/3,5 kN/m, Statické protržení (CBR): 600 N, Funkce: F, F+S Šířka: 2 m, Délka nábalu: 50 m | [15 empty] | P | 2
| VV |  | dle TZ D2.1.01 | [15 empty] | VV | 2 | 1 | True | 0 | ROZPOCET
| VV |  | kapitola 11.2 | [15 empty] | VV | 2 | 1 | True | 0 | ROZPOCET
| VV |  | plocha pláně cesty | [15 empty] | VV | 2 | 1 | True | 0 | ROZPOCET
| VV |  | 3102,00 |  | 3102 | [13 empty] | VV | 2 | 2 | True | 0 | ROZPOCET
| VV |  | Součet |  | 3102 | [13 empty] | VV | 2 | 4 | True | 1 | ROZPOCET
| VV |  | 3102*1,15 'Přepočtené koeficientem množství |  | 3567.3 | [13 empty] | VV | 2 | 2 | False | 1 | ROZPOCET
| D | 5 | Komunikace |  |  |  | 0 | [5 empty] | 0 |  | 2510.826 |  | 0 | 1 | D | 1 |  |  |  | ROZPOCET | [6 empty] | 0
3 | K | 56486111KC | Podklad ze štěrkodrti ŠD s rozprostřením a zhutněním, po zhutnění tl. 200 mm | m2 | 2426.32 |  | 0 |  |  |  | základní |  | 0 | 0 | 0 | 0 | 0 | 4 | K | 2 |  |  |  | ROZPOCET | 0 | 0 | 0 | 0 | 0 | 1 | 0 | 4 | 1438358323
| VV |  | dle TZ D2.1.01 | [15 empty] | VV | 2 | 1 | True | 0 | ROZPOCET
| VV |  | kapitola 11.2 | [15 empty] | VV | 2 | 1 | True | 0 | ROZPOCET
| VV |  | plocha cesty | [15 empty] | VV | 2 | 1 | True | 0 | ROZPOCET
| VV |  | 2333,00*1,04 (korekce šířky vrstvy) | [15 empty] | VV | 2 | 1 | True | 0 | ROZPOCET
| VV |  | 2426,32 |  | 2426.32 | [13 empty] | VV | 2 | 2 | True | 0 | ROZPOCET
| VV |  | Součet |  | 2426.32 | [13 empty] | VV | 2 | 4 | True | 1 | ROZPOCET
4 | K | 56487111KC | Podklad ze štěrkodrtě ŠD tl 250 mm | m2 | 2652.621 |  | 0 |  |  |  | základní |  | 0 | 0 | 0 | 0 | 0 | 4 | K | 2 |  |  |  | ROZPOCET | 0 | 0 | 0 | 0 | 0 | 1 | 0 | 4 | -742124573
| VV |  | dle TZ D2.1.01 | [15 empty] | VV | 2 | 1 | True | 0 | ROZPOCET
| VV |  | kapitola 11.2 | [15 empty] | VV | 2 | 1 | True | 0 | ROZPOCET
| VV |  | plocha cesty | [15 empty] | VV | 2 | 1 | True | 0 | ROZPOCET
| VV |  | 2333,00*1,137 (korekce šířky vrstvy) | [15 empty] | VV | 2 | 1 | True | 0 | ROZPOCET
| VV |  | 2652,621 |  | 2652.621 | [13 empty] | VV | 2 | 2 | True | 0 | ROZPOCET
| VV |  | Součet |  | 2652.621 | [13 empty] | VV | 2 | 4 | True | 1 | ROZPOCET
5 | M | 583441720 | štěrkodrť frakce 0-32 třída C | t | 873.475 |  | 0 | CS ÚRS 2017 01 |  |  | základní |  | 0 | 1 | 873.475 | 0 | 0 | 8 | M | 2 |  |  |  | ROZPOCET | 0 | 0 | 0 | 0 | 0 | 1 | 0 | 4 | 1716564795
| P |  | Poznámka k položce: Drcené kamenivo dle ČSN EN 13242 (kamenivo pro nestmelené směsi …..) | [15 empty] | P | 2
| VV |  | 2426,32*0,20*1,8 |  | 873.475 | [13 empty] | VV | 2 | 2 | True | 0 | ROZPOCET
| VV |  | Součet |  | 873.475 | [13 empty] | VV | 2 | 4 | True | 1 | ROZPOCET
6 | M | 583439590 | kamenivo drcené hrubé frakce 32-63 | t | 1193.679 |  | 0 | CS ÚRS 2017 01 |  |  | základní |  | 0 | 1 | 1193.679 | 0 | 0 | 8 | M | 2 |  |  |  | ROZPOCET | 0 | 0 | 0 | 0 | 0 | 1 | 0 | 4 | 645233343
| VV |  | 2652,621*0,25*1,8 |  | 1193.679 | [13 empty] | VV | 2 | 2 | True | 0 | ROZPOCET
| VV |  | Součet |  | 1193.679 | [13 empty] | VV | 2 | 4 | True | 1 | ROZPOCET
7 | K | 569851111 | Zpevnění krajnic nebo komunikací pro pěší s rozprostřením a zhutněním, po zhutnění štěrkodrtí tl. 150 mm | m2 | 1596 |  | 0 | CS ÚRS 2017 01 |  |  | základní |  | 0 | 0.27799 | 443.672 | 0 | 0 | 4 | K | 2 |  |  |  | ROZPOCET | 0 | 0 | 0 | 0 | 0 | 1 | 0 | 4 | -1820418143
| PSC |  | Poznámka k souboru cen: 1. V cenách 51-11 až 55-11 jsou započteny i náklady na prohození zeminy. 2. V cenách 51-11 až 55-11 nejsou započteny náklady na: a) opatření zeminy a její přemístění k místu zabudování, které se oceňují podle čl. 3111 Všeobecných podmínek části A 01 tohoto katalogu, b) odklizení odpadu po prohození zeminy, které se oceňuje cenami části A 01 katalogu 800-1 Zemní práce. | [15 empty] | PSC | 2
| VV |  | ve 3 vrstvách pro tl. 450 mm | [15 empty] | VV | 2 | 1 | True | 0 | ROZPOCET
| VV |  | (1064,00*0,50)*3 |  | 1596 | [13 empty] | VV | 2 | 2 | True | 0 | ROZPOCET
| VV |  | Součet |  | 1596 | [13 empty] | VV | 2 | 4 | True | 1 | ROZPOCET
8 | K | 569903311 | Zřízení zemních krajnic z hornin jakékoliv třídy se zhutněním | m3 | 297.707 |  | 0 |  |  |  | základní |  | 0 | 0 | 0 | 0 | 0 | 4 | K | 2 |  |  |  | ROZPOCET | 0 | 0 | 0 | 0 | 0 | 1 | 0 | 4 | -1984009877
| VV |  | dle TZ D2.1.01 | [15 empty] | VV | 2 | 1 | True | 0 | ROZPOCET
| VV |  | kapitola 11.2 | [15 empty] | VV | 2 | 1 | True | 0 | ROZPOCET
| VV |  | délka krajnice x průřez | [15 empty] | VV | 2 | 1 | True | 0 | ROZPOCET
| VV |  | 1064,00*0,2798 |  | 297.707 | [13 empty] | VV | 2 | 2 | True | 0 | ROZPOCET
| VV |  | Součet |  | 297.707 | [13 empty] | VV | 2 | 4 | True | 1 | ROZPOCET
9 | K | 571906111 | Posyp podkladu nebo krytu s rozprostřením a zhutněním kamenivem drceným nebo těženým, v množství přes 25 do 30 kg/m2 | m2 | 2333 |  | 0 | CS ÚRS 2017 01 |  |  | základní |  | 0 | 0 | 0 | 0 | 0 | 4 | K | 2 |  |  |  | ROZPOCET | 0 | 0 | 0 | 0 | 0 | 1 | 0 | 4 | -2025107361
| VV |  | dle TZ D2.1.01 | [15 empty] | VV | 2 | 1 | True | 0 | ROZPOCET
| VV |  | kapitola 11.2 | [15 empty] | VV | 2 | 1 | True | 0 | ROZPOCET
| VV |  | plocha cesty, jízdní pruh | [15 empty] | VV | 2 | 1 | True | 0 | ROZPOCET
| VV |  | 2333,00 |  | 2333 | [13 empty] | VV | 2 | 2 | True | 0 | ROZPOCET
| VV |  | Součet |  | 2333 | [13 empty] | VV | 2 | 4 | True | 1 | ROZPOCET
10 | K | R4.2 | Vodorovné přemístění výkopku nebo sypaniny po suchu na obvyklém dopravním prostředku, s naložení výkopku, a se složením bez rozhrnutí z horniny tř. 1 až 4 na vzdálenost přes 50 do 500 m | m3 | 1446.126 |  | 0 |  |  |  | základní |  | 0 | 0 | 0 | 0 | 0 | 4 | K | 2 |  |  |  | ROZPOCET | 0 | 0 | 0 | 0 | 0 | 1 | 0 | 4 | -263873446
| PSC |  | Poznámka k souboru cen: 1. Ceny nelze použít, předepisuje-li projekt přemístit výkopek na místo nepřístupné obvyklým dopravním prostředkům; toto přemístění se oceňuje individuálně. 2. V cenách jsou započteny i náhrady za jízdu loženého vozidla v terénu ve výkopišti nebo na násypišti. 3. V cenách nejsou započteny náklady na rozhrnutí výkopku na násypišti; toto rozhrnutí se oceňuje cenami souboru cen 171 . 0- . . Uložení sypaniny do násypů a 171 20-1201Uložení sypaniny na skládky. 4. Je-li na dopravní dráze pro vodorovné přemístění nějaká překážka, pro kterou je nutno překládat výkopek z jednoho obvyklého dopravního prostředku na jiný obvyklý dopravní prostředek, oceňuje se toto lomené vodorovné přemístění výkopku v každém úseku samostatně příslušnou cenou tohoto souboru cen a překládání výkopku cenami souboru cen 167 10-3 . Nakládání neulehlého výkopku z hromad s ohledem na ustanovení pozn. číslo 5. 5. Přemísťuje-li se výkopek z dočasných skládek vzdálených do 50 m, neoceňuje se nakládání výkopku, i když se provádí. Toto ustanovení neplatí, vylučuje-li projekt použití dozeru. 6. V cenách vodorovného přemístění sypaniny nejsou započteny náklady na dodávku materiálu, tyto se oceňují ve specifikaci. | [15 empty] | PSC | 2
| VV |  | manipulace s materiály na stavbě | [15 empty] | VV | 2 | 1 | True | 0 | ROZPOCET
| VV |  | 2426,32*0,20 "štěrkodrť |  | 485.264 | [13 empty] | VV | 2 | 2 | True | 0 | ROZPOCET
| VV |  | 2652,621*0,25 "drcené kamenivo |  | 663.155 | [13 empty] | VV | 2 | 2 | True | 0 | ROZPOCET
| VV |  | 297,707 "krajnice |  | 297.707 | [13 empty] | VV | 2 | 2 | True | 0 | ROZPOCET
| VV |  | Součet |  | 1446.126 | [13 empty] | VV | 2 | 4 | True | 1 | ROZPOCET
| D | 99 | Přesun hmot |  |  |  | 0 | [5 empty] | 0 |  | 0 |  | 0 | 1 | D | 1 |  |  |  | ROZPOCET | [6 empty] | 0
11 | K | 998225111 | Přesun hmot pro komunikace s krytem z kameniva, monolitickým betonovým nebo živičným dopravní vzdálenost do 200 m jakékoliv délky objektu | t | 2105.263 |  | 0 | CS ÚRS 2017 01 |  |  | základní |  | 0 | 0 | 0 | 0 | 0 | 4 | K | 2 |  |  |  | ROZPOCET | 0 | 0 | 0 | 0 | 0 | 1 | 0 | 4 | -1445408457
| PSC |  | Poznámka k souboru cen: 1. Ceny lze použít i pro plochy letišť s krytem monolitickým betonovým nebo živičným. | [15 empty] | PSC | 2
| VV |  | přesun hmot automatickým výpočtem programu | [15 empty] | VV | 2 | 1 | True | 0 | ROZPOCET
| VV |  | 2105,263 |  | 2105.263 | [13 empty] | VV | 2 | 2 | True | 0 | ROZPOCET
| VV |  | Součet |  | 2105.263 | [13 empty] | VV | 2 | 4 | True | 1 | ROZPOCET
12 | K | 998225191 | Příplatek k přesunu hmot pro pozemní komunikace s krytem z kamene, živičným, betonovým do 1000 m | t | 2512.206 |  | 0 |  |  |  | základní |  | 0 | 0 | 0 | 0 | 0 | 4 | K | 2 |  |  |  | ROZPOCET | 0 | 0 | 0 | 0 | 0 | 1 | 0 | 4 | 454471760

## D2.1.5 - PROPUSTEK DN600
| List obsahuje: |  | 1) Krycí list soupisu | 2) Rekapitulace |  |  | 3) Soupis prací | Zpět na list: | Rekapitulace stavby
{928ae6c5-c086-4644-846c-61c204860b6a}
2
| KRYCÍ LIST SOUPISU | [8 empty] | v --- níže se nacházejí doplnkové a pomocné údaje k sestavám --- v | [8 empty] | False
Stavba:
VÝSTAVBA A PROVOZ HYDRAULICKÉHO OCHRANNÉHO SYSTEMU NA SKLÁDCE K4a
Objekt:
D2.1 - PŘÍSTUPOVÁ CESTA A TERENNÍ ÚPRAVY
Soupis:
D2.1.5 - PROPUSTEK DN600
| KSO: |  | 82229 |  |  | CC-CZ:
| Místo: |  |  |  |  | Datum: | 21. 5. 2018
| Zadavatel: |  |  |  |  | IČ:
|  | Ministerstvo financí ČR |  |  |  | DIČ:
| Uchazeč: |  |  |  |  | IČ:
DIČ:
| Projektant: |  |  |  |  | IČ:
|  | SCES - Group spol. s.r.o. |  |  |  | DIČ:
Poznámka:
výkres D2.1.08
| Cena bez DPH | [5 empty] | 0
|  |  | Základ daně |  |  | Sazba daně | Výše daně
| DPH | základní | 0 |  |  | 21% | 0
|  | snížená | 0 |  |  | 15% | 0
|  | zákl. přenesená | 0 |  |  | 21% | 0
|  | sníž. přenesená | 0 |  |  | 15% | 0
|  | nulová | 0 |  |  | 0% | 0
| Cena s DPH |  |  | v | CZK |  | 0
REKAPITULACE ČLENĚNÍ SOUPISU PRACÍ
Stavba:
VÝSTAVBA A PROVOZ HYDRAULICKÉHO OCHRANNÉHO SYSTEMU NA SKLÁDCE K4a
Objekt:
D2.1 - PŘÍSTUPOVÁ CESTA A TERENNÍ ÚPRAVY
Soupis:
D2.1.5 - PROPUSTEK DN600
Místo: | [5 empty] | Datum: | 21. 5. 2018
Zadavatel: |  |  | Ministerstvo financí ČR |  |  | Projektant: | SCES - Group spol. s.r.o.
Uchazeč:
Kód dílu - Popis | [6 empty] | Cena celkem [CZK]
Náklady soupisu celkem | [6 empty] | 0 | [12 empty] | -1
| HSV - Práce a dodávky HSV | [5 empty] | 0
| 1 - Zemní práce | [5 empty] | 0
| 2 - Zakládání | [5 empty] | 0
| 3 - Svislé a kompletní konstrukce | [5 empty] | 0
| 4 - Vodorovné konstrukce | [5 empty] | 0
| 9 - Ostatní konstrukce a práce, bourání | [5 empty] | 0
| 998 - Přesun hmot | [5 empty] | 0
| PSV - Práce a dodávky PSV | [5 empty] | 0
| 711 - Izolace proti vodě, vlhkosti a plynům | [5 empty] | 0
| 783 - Dokončovací práce - nátěry | [5 empty] | 0
SOUPIS PRACÍ
Stavba:
VÝSTAVBA A PROVOZ HYDRAULICKÉHO OCHRANNÉHO SYSTEMU NA SKLÁDCE K4a
Objekt:
D2.1 - PŘÍSTUPOVÁ CESTA A TERENNÍ ÚPRAVY
Soupis:
D2.1.5 - PROPUSTEK DN600
Místo: | [5 empty] | Datum: | 21. 5. 2018
Zadavatel: |  |  | Ministerstvo financí ČR |  |  | Projektant: | SCES - Group spol. s.r.o.
Uchazeč:
PČ | Typ | Kód | Popis | MJ | Množství | J.cena [CZK] | Cena celkem [CZK] | Cenová soustava |  | Poznámka | DPH | J. Nh [h] | Nh celkem [h] | J. hmotnost [t] | Hmotnost celkem [t] | J. suť [t] | Suť Celkem [t]
Náklady soupisu celkem | [6 empty] | 0 | [5 empty] | 0 |  | 96.7256 |  | 0 |  | D | -1 | [10 empty] | 0
| D | HSV | Práce a dodávky HSV |  |  |  | 0 | [5 empty] | 0 |  | 96.6789 |  | 0 | 1 | D | 0 |  |  |  | ROZPOCET | [6 empty] | 0
| D | 1 | Zemní práce |  |  |  | 0 | [5 empty] | 0 |  | 0.000703 |  | 0 | 1 | D | 1 |  |  |  | ROZPOCET | [6 empty] | 0
1 | K | 131301101 | Hloubení nezapažených jam a zářezů s urovnáním dna do předepsaného profilu a spádu v hornině tř. 4 do 100 m3 | m3 | 121.067 |  | 0 | CS ÚRS 2017 01 |  |  | základní |  | 0 | 0 | 0 | 0 | 0 | 4 | K | 2 |  |  |  | ROZPOCET | 0 | 0 | 0 | 0 | 0 | 1 | 0 | 4 | -1112811790
| PSC |  | Poznámka k souboru cen: 1. Hloubení jam ve stržích a jam pro základy pro příčná a podélná zpevnění dna a břehů pod obrysem výkopu pro koryta vodotečí při lesnicko-technických melioracích (LTM) zejména vykopávky pro konstrukce těles, stupňů, boků, předprahů, prahů, podháněk, výhonů a pro základy zdí, dlažeb, rovnanin, plůtků a hatí se oceňují cenami příslušnými pro objem výkopů do 100 m3, i když skutečný objem výkopu je větší. 2. Ceny lze použít i pro hloubení nezapažených jam a zářezů pro podzemní vedení, jsou-li tyto práce prováděny z povrchu území. 3. Předepisuje-li projekt hloubit jámy popsané v pozn. č. 1 v hornině 5 až 7 bez použití trhavin, oceňuje se toto hloubení a) v suchu nebo v mokru cenami 138 40-1101, 138 50-1101 a 138 60-1101 Dolamování zapažených nebo nezapažených hloubených vykopávek; b) v tekoucí vodě při jakékoliv její rychlosti individuálně. 4. Hloubení nezapažených jam hloubky přes 16 m se oceňuje individuálně. 5. V cenách jsou započteny i náklady na případné nutné přemístění výkopku ve výkopišti a na přehození výkopku na přilehlém terénu na vzdálenost do 3 m od okraje jámy nebo naložení na dopravní prostředek. 6. Náklady na svislé přemístění výkopku nad 1 m hloubky se určí dle ustanovení článku č. 3161 všeobecných podmínek katalogu. | [15 empty] | PSC | 2
| VV |  | příkop | [15 empty] | VV | 2 | 1 | True | 0 | ROZPOCET
| VV |  | 21,87*3,429 |  | 74.992 | [13 empty] | VV | 2 | 2 | True | 0 | ROZPOCET
| VV |  | základy propustku | [15 empty] | VV | 2 | 1 | True | 0 | ROZPOCET
| VV |  | 2*(4,31*4,60) |  | 39.652 | [13 empty] | VV | 2 | 2 | True | 0 | ROZPOCET
| VV |  | v ose potrubí | [15 empty] | VV | 2 | 1 | True | 0 | ROZPOCET
| VV |  | 5,49*1,17 |  | 6.423 | [13 empty] | VV | 2 | 2 | True | 0 | ROZPOCET
| VV |  | Součet |  | 121.067 | [13 empty] | VV | 2 | 4 | True | 1 | ROZPOCET
2 | K | 131301109 | Hloubení nezapažených jam a zářezů s urovnáním dna do předepsaného profilu a spádu Příplatek k cenám za lepivost horniny tř. 4 | m3 | 60.534 |  | 0 | CS ÚRS 2017 01 |  |  | základní |  | 0 | 0 | 0 | 0 | 0 | 4 | K | 2 |  |  |  | ROZPOCET | 0 | 0 | 0 | 0 | 0 | 1 | 0 | 4 | -1545551636
| PSC |  | Poznámka k souboru cen: 1. Hloubení jam ve stržích a jam pro základy pro příčná a podélná zpevnění dna a břehů pod obrysem výkopu pro koryta vodotečí při lesnicko-technických melioracích (LTM) zejména vykopávky pro konstrukce těles, stupňů, boků, předprahů, prahů, podháněk, výhonů a pro základy zdí, dlažeb, rovnanin, plůtků a hatí se oceňují cenami příslušnými pro objem výkopů do 100 m3, i když skutečný objem výkopu je větší. 2. Ceny lze použít i pro hloubení nezapažených jam a zářezů pro podzemní vedení, jsou-li tyto práce prováděny z povrchu území. 3. Předepisuje-li projekt hloubit jámy popsané v pozn. č. 1 v hornině 5 až 7 bez použití trhavin, oceňuje se toto hloubení a) v suchu nebo v mokru cenami 138 40-1101, 138 50-1101 a 138 60-1101 Dolamování zapažených nebo nezapažených hloubených vykopávek; b) v tekoucí vodě při jakékoliv její rychlosti individuálně. 4. Hloubení nezapažených jam hloubky přes 16 m se oceňuje individuálně. 5. V cenách jsou započteny i náklady na případné nutné přemístění výkopku ve výkopišti a na přehození výkopku na přilehlém terénu na vzdálenost do 3 m od okraje jámy nebo naložení na dopravní prostředek. 6. Náklady na svislé přemístění výkopku nad 1 m hloubky se určí dle ustanovení článku č. 3161 všeobecných podmínek katalogu. | [15 empty] | PSC | 2
| VV |  | 121,067*0,5 'Přepočtené koeficientem množství |  | 60.534 | [13 empty] | VV | 2 | 2 | False | 1 | ROZPOCET
3 | K | 182101101 | Svahování trvalých svahů do projektovaných profilů s potřebným přemístěním výkopku při svahování v zářezech v hornině tř. 1 až 4 | m2 | 101.936 |  | 0 | CS ÚRS 2017 01 |  |  | základní |  | 0 | 0 | 0 | 0 | 0 | 4 | K | 2 |  |  |  | ROZPOCET | 0 | 0 | 0 | 0 | 0 | 1 | 0 | 4 | -1891900387
| PSC |  | Poznámka k souboru cen: 1. Ceny jsou určeny pro svahování všech nově zřizovaných ploch výkopů nebo násypů ve sklonu přes 1 : 5 a pro úpravu lavic (berem) šířky do 3 m přerušujících svahy, pod jakékoliv zpevnění ploch, pod humusování, drnování apod., pro úpravy dna a stěn silničních a železničních příkopů a pro úpravy dna šířky do 1 m melioračních kanálů a vodotečí. 2. Ceny nelze použít pro urovnání stěn příkopů při čištění; toto urovnání se oceňuje cenami souboru cen 938 90-2 . čištění příkopů komunikací v suchu nebo ve vodě A02 Zemní práce pro objekty oborů 821 až 828. 3. Úprava ploch vodorovných nebo ve sklonu do 1 : 5 s výjimkou ustanovení v poznámce č. 1 se oceňuje cenami souboru cen 181 *0-11 Úprava pláně vyrovnáním výškových rozdílů. | [15 empty] | PSC | 2
| VV |  | 21,87*4,661" svahování výkopu příkopu |  | 101.936 | [13 empty] | VV | 2 | 2 | True | 1 | ROZPOCET
4 | K | 162201102 | Vodorovné přemístění výkopku nebo sypaniny po suchu na obvyklém dopravním prostředku, bez naložení výkopku, avšak se složením bez rozhrnutí z horniny tř. 1 až 4 na vzdálenost přes 20 do 50 m | m3 | 110.894 |  | 0 | CS ÚRS 2017 01 |  |  | základní |  | 0 | 0 | 0 | 0 | 0 | 4 | K | 2 |  |  |  | ROZPOCET | 0 | 0 | 0 | 0 | 0 | 1 | 0 | 4 | -866772615
| PSC |  | Poznámka k souboru cen: 1. Ceny nelze použít, předepisuje-li projekt přemístit výkopek na místo nepřístupné obvyklým dopravním prostředkům; toto přemístění se oceňuje individuálně. 2. V cenách jsou započteny i náhrady za jízdu loženého vozidla v terénu ve výkopišti nebo na násypišti. 3. V cenách nejsou započteny náklady na rozhrnutí výkopku na násypišti; toto rozhrnutí se oceňuje cenami souboru cen 171 . 0- . . Uložení sypaniny do násypů a 171 20-1201Uložení sypaniny na skládky. 4. Je-li na dopravní dráze pro vodorovné přemístění nějaká překážka, pro kterou je nutno překládat výkopek z jednoho obvyklého dopravního prostředku na jiný obvyklý dopravní prostředek, oceňuje se toto lomené vodorovné přemístění výkopku v každém úseku samostatně příslušnou cenou tohoto souboru cen a překládání výkopku cenami souboru cen 167 10-3 . Nakládání neulehlého výkopku z hromad s ohledem na ustanovení pozn. číslo 5. 5. Přemísťuje-li se výkopek z dočasných skládek vzdálených do 50 m, neoceňuje se nakládání výkopku, i když se provádí. Toto ustanovení neplatí, vylučuje-li projekt použití dozeru. 6. V cenách vodorovného přemístění sypaniny nejsou započteny náklady na dodávku materiálu, tyto se oceňují ve specifikaci. | [15 empty] | PSC | 2
| VV |  | uložení přebytku zemin do násypu na svah odkaliště | [15 empty] | VV | 2 | 1 | True | 0 | ROZPOCET
| VV |  | výkop příkopu | [15 empty] | VV | 2 | 1 | True | 0 | ROZPOCET
| VV |  | 74,99 |  | 74.99 | [13 empty] | VV | 2 | 2 | True | 0 | ROZPOCET
| VV |  | základy propustku | [15 empty] | VV | 2 | 1 | True | 0 | ROZPOCET
| VV |  | 39,65+6,42 |  | 46.07 | [13 empty] | VV | 2 | 2 | True | 0 | ROZPOCET
| VV |  | - zpětný zásyp | [15 empty] | VV | 2 | 1 | True | 0 | ROZPOCET
| VV |  | -7,1668 |  | -7.167 | [13 empty] | VV | 2 | 2 | True | 0 | ROZPOCET
| VV |  | -2,9988 |  | -2.999 | [13 empty] | VV | 2 | 2 | True | 0 | ROZPOCET
| VV |  | Součet |  | 110.894 | [13 empty] | VV | 2 | 4 | True | 1 | ROZPOCET
5 | K | 167101102 | Nakládání, skládání a překládání neulehlého výkopku nebo sypaniny nakládání, množství přes 100 m3, z hornin tř. 1 až 4 | m3 | 10.166 |  | 0 | CS ÚRS 2017 01 |  |  | základní |  | 0 | 0 | 0 | 0 | 0 | 4 | K | 2 |  |  |  | ROZPOCET | 0 | 0 | 0 | 0 | 0 | 1 | 0 | 4 | 69092265
| PSC |  | Poznámka k souboru cen: 1. Ceny -1101, -1151, -1102, -1152, -1103, -1153, jsou určeny pro nakládání, skládání a překládání na obvyklý nebo z obvyklého dopravního prostředku. Pro nakládání z lodi nebo na loď jsou určeny ceny -1105 a -1155. 2. Ceny -1105 a -1155 jsou určeny pro nakládání, překládání a vykládání na vzdálenost a) do 20 m vodorovně; vodorovná vzdálenost se měří od těžnice lodi k těžnici druhé lodi, nebo k těžišti hromady na břehu nebo k těžišti dopravního prostředku na suchu, b) do 4 m svisle; svislá vzdálenost se měří od pracovní hladiny vody k úrovni srovna- ného terénu v místě hromady nebo v místě dopravní plochy pro dopravní prostředek na suchu. Uvedenou svislou vzdálenost 4 m lze zvětšit, a to nejvýše do 6 m, jestliže je vodorovná vzdálenost uvedená v bodu a) kratší než 20 m nejméně o trojnásobek zvětšení výšky přes 4 m. 3. Množství měrných jednotek se určí v rostlém stavu horniny. | [15 empty] | PSC | 2
| VV |  | pro zpětný zásyp | [15 empty] | VV | 2 | 1 | True | 0 | ROZPOCET
| VV |  | u základů | [15 empty] | VV | 2 | 1 | True | 0 | ROZPOCET
| VV |  | 4,60*1,558 |  | 7.167 | [13 empty] | VV | 2 | 2 | True | 0 | ROZPOCET
| VV |  | podél potrubí | [15 empty] | VV | 2 | 1 | True | 0 | ROZPOCET
| VV |  | 5,95*0,504 |  | 2.999 | [13 empty] | VV | 2 | 2 | True | 0 | ROZPOCET
| VV |  | Součet |  | 10.166 | [13 empty] | VV | 2 | 4 | True | 1 | ROZPOCET
6 | K | 174101101 | Zásyp sypaninou z jakékoliv horniny s uložením výkopku ve vrstvách se zhutněním jam, šachet, rýh nebo kolem objektů v těchto vykopávkách | m3 | 10.166 |  | 0 | CS ÚRS 2017 01 |  |  | základní |  | 0 | 0 | 0 | 0 | 0 | 4 | K | 2 |  |  |  | ROZPOCET | 0 | 0 | 0 | 0 | 0 | 1 | 0 | 4 | -186367659
| PSC |  | Poznámka k souboru cen: 1. Ceny 174 10- . . jsou určeny pro zhutněné zásypy s mírou zhutnění: a) z hornin soudržných do 100 % PS, b) z hornin nesoudržných do I(d) 0,9, c) z hornin kamenitých pro jakoukoliv míru zhutnění. 2. Je-li projektem předepsáno vyšší zhutnění, podle bodu a) a b) poznámky č 1., ocení se zásyp individuálně. 3. Ceny nelze použít pro zásyp rýh pro drenážní trativody pro lesnicko-technické meliorace a zemědělské. Zásyp těchto rýh se oceňuje cenami souboru cen 174 20-3 . části A 03 Zemní práce pro objekty oborů 831 až 833. Nezhutněný zásyp odvodňovacích kanálů z betonových a železobetonových trub v polních a lučních tratích se oceňuje cenou -1101 Zásyp sypaninou rýh bez ohledu na šířku kanálu; cena obsahuje i náklady na ruční nezhutněný zásyp výšky do 200 mm nad vrchol potrubí. 4. V cenách 10-1101, 10-1103, 20-1101 a 20-1103 je započteno přemístění sypaniny ze vzdálenosti 10 m od kraje výkopu nebo zasypávaného prostoru, měřeno k těžišti skládky. 5. V ceně 10-1102 je započteno přemístění sypaniny ze vzdálenosti 15 m od hrany zasypávaného prostoru, měřeno k těžišti skládky. 6. Objem zásypu je rozdíl objemu výkopu a objemu do něho vestavěných konstrukcí nebo uložených vedení i s jejich obklady a podklady (tento objem se nazývá objemem horniny vytlačené konstrukcí). Objem potrubí do DN 180, příp. i s obalem, se od objemu zásypu neodečítá. Pro stanovení objemu zásypu se od objemu výkopu odečítá i objem obsypu potrubí oceňovaný cenami souboru cen 175 10-11 Obsyp potrubí, přichází-li v úvahu . 7. Odklizení zbylého výkopku po provedení zásypu zářezů se šikmými stěnami pro podzemní vedení nebo zásypu jam a rýh pro podzemní vedení se oceňuje, je-li objem zbylého výkopku: a) do 1 m3 na 1 m vedení a jedná se o výkopek neulehlý - cenami souboru cen 167 10-110 Nakládání výkopku nebo sypaniny a 162 . 0-1 . Vodorovné přemístění výkopku. V případě, že se jedná o výkopek ulehlý - rozpojení a naložení výkopku cenami souboru cen 122 . 0-1 . souboru cen 162 . 0-1 . Vodorovné přemístění výkopku; b) přes 1 m3 na 1 m vedení, jestliže projekt předepíše, že se zbylý výkopek bude odklízet zároveň s prováděním vykopávky, pouze přemístění výkopku cenami souboru cen 162 . 0-1 . Vodorovné přemístění výkopku. Při zmíněném objemu zbylého výkopku se neoceňuje ani naložení ani rozpojení výkopku. Jestliže se zbylý výkopek neodklízí, nýbrž rozprostírá podél výkopu a nad výkopem, platí poznámka č. 8. 8. Rozprostření zbylého výkopku podél výkopu a nad výkopem po provedení zásypů zářezů se šikmými stěnami pro podzemní vedení nebo zásypu jam a rýh pro podzemní vedení se oceňuje: a) cenou 171 20-1101 Uložení sypaniny do nezhutněných násypů, není-li projektem předepsáno zhutnění rozprostřeného zbylého výkopku, b) cenou 171 10-1111 Uložení sypaniny do násypů z hornin sypkých, je-li předepsáno zhutnění rozprostřeného zbylého výkopku, a to v objemu vypočteném podle poznámky č.6, příp. zmenšeném o objem výkopku, který byl již odklizen. 9. Míru zhutnění předepisuje projekt. | [15 empty] | PSC | 2
| VV |  | do úrovně HTÚ | [15 empty] | VV | 2 | 1 | True | 0 | ROZPOCET
| VV |  | u základů | [15 empty] | VV | 2 | 1 | True | 0 | ROZPOCET
| VV |  | 4,60*1,558 |  | 7.167 | [13 empty] | VV | 2 | 2 | True | 0 | ROZPOCET
| VV |  | podél potrubí | [15 empty] | VV | 2 | 1 | True | 0 | ROZPOCET
| VV |  | 5,95*0,504 |  | 2.999 | [13 empty] | VV | 2 | 2 | True | 0 | ROZPOCET
| VV |  | Součet |  | 10.166 | [13 empty] | VV | 2 | 4 | True | 1 | ROZPOCET
7 | K | 181006111 | Rozprostření zemin schopných zúrodnění v rovině a ve sklonu do 1:5, tloušťka vrstvy do 0,10 m | m2 | 46.889 |  | 0 | CS ÚRS 2017 01 |  |  | základní |  | 0 | 0 | 0 | 0 | 0 | 4 | K | 2 |  |  |  | ROZPOCET | 0 | 0 | 0 | 0 | 0 | 1 | 0 | 4 | 7510503
8 | K | 181411121 | Založení trávníku na půdě předem připravené plochy do 1000 m2 výsevem včetně utažení lučního v rovině nebo na svahu do 1:5 | m2 | 46.889 |  | 0 | CS ÚRS 2017 01 |  |  | základní |  | 0 | 0 | 0 | 0 | 0 | 4 | K | 2 |  |  |  | ROZPOCET | 0 | 0 | 0 | 0 | 0 | 1 | 0 | 4 | 1365323164
| PSC |  | Poznámka k souboru cen: 1. V cenách jsou započteny i náklady na pokosení, naložení a odvoz odpadu do 20 km se složením. 2. V cenách -1161 až -1164 nejsou započteny i náklady na zatravňovací textilii. 3. V cenách nejsou započteny náklady na: a) přípravu půdy, b) travní semeno, tyto náklady se oceňují ve specifikaci, c) vypletí a zalévání; tyto práce se oceňují cenami části C02 souborů cen 185 80-42 Vypletí a 185 80-43 Zalití rostlin vodou, d) srovnání terénu, tyto práce se oceňují souborem cen 181 1.-..Plošná úprava terénu. 4. V cenách o sklonu svahu přes 1:1 jsou uvažovány podmínky pro svahy běžně schůdné; bez použití lezeckých technik. V případě použití lezeckých technik se tyto náklady oceňují individuálně. | [15 empty] | PSC | 2
| VV |  | 21,87*1,795 |  | 39.257 | [13 empty] | VV | 2 | 2 | True | 0 | ROZPOCET
| VV |  | 3,8162*2 |  | 7.632 | [13 empty] | VV | 2 | 2 | True | 0 | ROZPOCET
| VV |  | Součet |  | 46.889 | [13 empty] | VV | 2 | 4 | True | 1 | ROZPOCET
9 | M | 005724700 | osivo směs travní univerzál | kg | 0.703 |  | 0 | CS ÚRS 2017 01 |  |  | základní |  | 0 | 0.001 | 0.000703 | 0 | 0 | 8 | M | 2 |  |  |  | ROZPOCET | 0 | 0 | 0 | 0 | 0 | 1 | 0 | 4 | -1948786342
| VV |  | 46,889*0,015 'Přepočtené koeficientem množství |  | 0.703 | [13 empty] | VV | 2 | 2 | False | 1 | ROZPOCET
10 | K | 182201101 | Svahování trvalých svahů do projektovaných profilů s potřebným přemístěním výkopku při svahování násypů v jakékoliv hornině | m2 | 221.78 |  | 0 | CS ÚRS 2017 01 |  |  | základní |  | 0 | 0 | 0 | 0 | 0 | 4 | K | 2 |  |  |  | ROZPOCET | 0 | 0 | 0 | 0 | 0 | 1 | 0 | 4 | 1954793289
| PSC |  | Poznámka k souboru cen: 1. Ceny jsou určeny pro svahování všech nově zřizovaných ploch výkopů nebo násypů ve sklonu přes 1 : 5 a pro úpravu lavic (berem) šířky do 3 m přerušujících svahy, pod jakékoliv zpevnění ploch, pod humusování, drnování apod., pro úpravy dna a stěn silničních a železničních příkopů a pro úpravy dna šířky do 1 m melioračních kanálů a vodotečí. 2. Ceny nelze použít pro urovnání stěn příkopů při čištění; toto urovnání se oceňuje cenami souboru cen 938 90-2 . čištění příkopů komunikací v suchu nebo ve vodě A02 Zemní práce pro objekty oborů 821 až 828. 3. Úprava ploch vodorovných nebo ve sklonu do 1 : 5 s výjimkou ustanovení v poznámce č. 1 se oceňuje cenami souboru cen 181 *0-11 Úprava pláně vyrovnáním výškových rozdílů. | [15 empty] | PSC | 2
| VV |  | vrstva cca 50 cm, na svah skládky K4a | [15 empty] | VV | 2 | 1 | True | 0 | ROZPOCET
| VV |  | přebytek výkopu | [15 empty] | VV | 2 | 1 | True | 0 | ROZPOCET
| VV |  | 221,78 |  | 221.78 | [13 empty] | VV | 2 | 2 | True | 0 | ROZPOCET
| VV |  | Součet |  | 221.78 | [13 empty] | VV | 2 | 4 | True | 1 | ROZPOCET
| D | 2 | Zakládání |  |  |  | 0 | [5 empty] | 0 |  | 19.6624 |  | 0 | 1 | D | 1 |  |  |  | ROZPOCET | [6 empty] | 0
11 | K | 274313811 | Základy z betonu prostého pasy betonu kamenem neprokládaného tř. C 25/30 | m3 | 8.008 |  | 0 | CS ÚRS 2017 01 |  |  | základní |  | 0 | 2.4533 | 19.6459 | 0 | 0 | 4 | K | 2 |  |  |  | ROZPOCET | 0 | 0 | 0 | 0 | 0 | 1 | 0 | 4 | -1493930034
| PSC |  | Poznámka k souboru cen: 1. V ceně příplatku -5911 jsou započteny náklady na technologické opatření a na ztíženou betonáž pod hladinou pažící bentonitové suspenze a na průběžné odčerpání suspenze s přepouštěním na určené místo do 20 m, popř. do vany nebo do kalové cisterny k odvozu. Odvoz se oceňuje cenami katalogu 800-2 Zvláštní zakládání objektů. 2. Hloubení s použitím bentonitové suspenze se oceňuje katalogem 800-1 Zemní práce. Bednění se neoceňuje. | [15 empty] | PSC | 2
| VV |  | (4,40*1,30*0,70)*2 |  | 8.008 | [13 empty] | VV | 2 | 2 | True | 0 | ROZPOCET
| VV |  | Součet |  | 8.008 | [13 empty] | VV | 2 | 4 | True | 1 | ROZPOCET
12 | K | 274351215 | Bednění základových stěn pasů svislé nebo šikmé (odkloněné), půdorysně přímé nebo zalomené ve volných nebo zapažených jámách, rýhách, šachtách, včetně případných vzpěr zřízení | m2 | 15.96 |  | 0 | CS ÚRS 2017 01 |  |  | základní |  | 0 | 0.00103 | 0.016439 | 0 | 0 | 4 | K | 2 |  |  |  | ROZPOCET | 0 | 0 | 0 | 0 | 0 | 1 | 0 | 4 | -1428627206
| VV |  | (0,70*(4,40+1,30)*2)*2 |  | 15.96 | [13 empty] | VV | 2 | 2 | True | 0 | ROZPOCET
| VV |  | Součet |  | 15.96 | [13 empty] | VV | 2 | 4 | True | 1 | ROZPOCET
13 | K | 274351216 | Bednění základových stěn pasů svislé nebo šikmé (odkloněné), půdorysně přímé nebo zalomené ve volných nebo zapažených jámách, rýhách, šachtách, včetně případných vzpěr odstranění | m2 | 15.96 |  | 0 | CS ÚRS 2017 01 |  |  | základní |  | 0 | 0 | 0 | 0 | 0 | 4 | K | 2 |  |  |  | ROZPOCET | 0 | 0 | 0 | 0 | 0 | 1 | 0 | 4 | 2030717587
| D | 3 | Svislé a kompletní konstrukce |  |  |  | 0 | [5 empty] | 0 |  | 1.1264 |  | 0 | 1 | D | 1 |  |  |  | ROZPOCET | [6 empty] | 0
41 | K | 317361116 | Výztuž mostních železobetonových říms z betonářské oceli 10 505 (R) nebo BSt 500 | t | 1.074 |  | 0 | CS ÚRS 2017 01 |  |  | základní |  | 0 | 1.0488 | 1.1264 | 0 | 0 | 4 | K | 2 |  |  |  | ROZPOCET | 0 | 0 | 0 | 0 | 0 | 1 | 0 | 4 | 2074248142
| PSC |  | Poznámka k souboru cen: 1. V cenách jsou započteny náklady na dodání polotovaru výztuže z betonářské žebírkové oceli nebo svařovaných sítí, sestavení armokošů a jejich uložení do bednění se zajištěním polohy, napojení na kotvy římsy uložené v nosné konstrukci, vázání nebo bodové sváry jako náhrada za vázání, případné úpravy výztuže pro uložení kotevních stoliček snímatelného zábradlí a stoliček snímatelných svodidel uložených do výztuže říms. 2. Boční třmínky výztuže ke kotvení výztuže římsy osazené v nosné konstrukci se oceňují souborem cen 421 36-1 . Výztuž deskových konstrukcí. 3. V cenách nejsou započteny náklady na osazení kotevních stoliček, tyto se oceňují souborem cen 936 17- . 1 Osazení kovových doplňků mostního vybavení jednotlivě. 4. V cenách jsou započteny i náklady na osazení distančních tělísek pro předepsané krytí výztuže. Materiál těchto tělísek je započten v cenách bednění římsy. | [15 empty] | PSC | 2
| VV |  | výztuž základů, čel a říms propustku | [15 empty] | VV | 2 | 1 | True | 0 | ROZPOCET
| VV |  | podélná výztuž 4,4 m x 60 ks + 10% | [15 empty] | VV | 2 | 1 | True | 0 | ROZPOCET
| VV |  | svislá výztuž 15,5 m x 30 ks + 10% | [15 empty] | VV | 2 | 1 | True | 0 | ROZPOCET
| VV |  | doplňková výztuž, 10 % z výše uvedených položek | [15 empty] | VV | 2 | 1 | True | 0 | ROZPOCET
| VV |  | 2*537.13/1000 |  | 1.074 | [13 empty] | VV | 2 | 2 | True | 1 | ROZPOCET
| D | 4 | Vodorovné konstrukce |  |  |  | 0 | [5 empty] | 0 |  | 34.0475 |  | 0 | 1 | D | 1 |  |  |  | ROZPOCET | [6 empty] | 0
15 | K | 451315116 | Podkladní a výplňové vrstvy z betonu prostého tloušťky do 100 mm, z betonu C 20/25 | m2 | 6.877 |  | 0 | CS ÚRS 2017 01 |  |  | základní |  | 0 | 0 | 0 | 0 | 0 | 4 | K | 2 |  |  |  | ROZPOCET | 0 | 0 | 0 | 0 | 0 | 1 | 0 | 4 | 1488486572
| PSC |  | Poznámka k souboru cen: 1. Cenu lze použít pro podkladní vrstvu z prostého betonu pod základové konstrukce. 2. Příplatek řeší náklady na vícepráce při ruční ukládce pro sklon podkladní vrstvy ve svahu (skluzy u opěry). 3. V cenách jsou započteny náklady na vlastní betonáž, rozhrnutí a případně hutnění betonu požadované konzistence, uhlazení horního povrchu podkladní vrstvy, ošetření a ochranu čerstvě uloženého betonu. 4. V cenách nejsou započteny náklady na: a) zhutnění podloží pod podkladní vrstvy a vyčištění základové spáry, tyto se oceňují cenami katalogu 800-2 Základy a zvláštní zakládání, b) podkladní vrstva ze štěrku hutněného u plošného založení, tyto se oceňují souborem cen 451 57-78 Podkladní a výplňová vrstva z kameniva, c) zhotovení bednění vrtací šablony pilot nebo odbourání hlav pilot ze železobetonu u základu založeného na pilotách. | [15 empty] | PSC | 2
| VV |  | pod dlažbu | [15 empty] | VV | 2 | 1 | True | 0 | ROZPOCET
| VV |  | 4,59*1,15 |  | 5.279 | [13 empty] | VV | 2 | 2 | True | 0 | ROZPOCET
| VV |  | 2,664*0,60 |  | 1.598 | [13 empty] | VV | 2 | 2 | True | 0 | ROZPOCET
| VV |  | Součet |  | 6.877 | [13 empty] | VV | 2 | 4 | True | 1 | ROZPOCET
16 | K | 451573111 | Lože pod potrubí, stoky a drobné objekty v otevřeném výkopu z písku a štěrkopísku do 63 mm | m3 | 2.465 |  | 0 | CS ÚRS 2017 01 |  |  | základní |  | 0 | 0 | 0 | 0 | 0 | 4 | K | 2 |  |  |  | ROZPOCET | 0 | 0 | 0 | 0 | 0 | 1 | 0 | 4 | 1550092201
| PSC |  | Poznámka k souboru cen: 1. Ceny -1111 a -1192 lze použít i pro zřízení sběrných vrstev nad drenážními trubkami. 2. V cenách -5111 a -1192 jsou započteny i náklady na prohození výkopku získaného při zemních pracích. | [15 empty] | PSC | 2
| VV |  | podsyp pod potrubí | [15 empty] | VV | 2 | 1 | True | 0 | ROZPOCET
| VV |  | 5,95*1,40*0,10 |  | 0.833 | [13 empty] | VV | 2 | 2 | True | 0 | ROZPOCET
| VV |  | základy | [15 empty] | VV | 2 | 1 | True | 0 | ROZPOCET
| VV |  | (4,80*1,70*0,10)*2 |  | 1.632 | [13 empty] | VV | 2 | 2 | True | 0 | ROZPOCET
| VV |  | Součet |  | 2.465 | [13 empty] | VV | 2 | 4 | True | 1 | ROZPOCET
17 | K | 451576121 | Podkladní a výplňová vrstva z kameniva tloušťky do 200 mm ze štěrkopísku | m2 | 5.693 |  | 0 | CS ÚRS 2017 01 |  |  | základní |  | 0 | 0.4 | 2.2772 | 0 | 0 | 4 | K | 2 |  |  |  | ROZPOCET | 0 | 0 | 0 | 0 | 0 | 1 | 0 | 4 | 1685331067
| PSC |  | Poznámka k souboru cen: 1. V cenách jsou započteny náklady na rozprostření podkladní nebo výplňové vrstvy na podloží, zhutnění podkladní vrstvy na požadovanou tloušťku s urovnáním povrchu vrstvy pod vrtací šablony nebo betonové základové konstrukce, případně dlažby z betonu ve svahu. 2. V cenách nejsou započteny náklady na zemní práce pro zřízení podkladní vrstvy, zhutnění podloží a odvodnění podkladní vrstvy nebo zřízení čerpací jímky základové konstrukce. | [15 empty] | PSC | 2
| VV |  | pod kamennou rovnaninu | [15 empty] | VV | 2 | 1 | True | 0 | ROZPOCET
| VV |  | tl. 100 mm | [15 empty] | VV | 2 | 1 | True | 0 | ROZPOCET
| VV |  | 56,9297*0,10 |  | 5.693 | [13 empty] | VV | 2 | 2 | True | 0 | ROZPOCET
| VV |  | Součet |  | 5.693 | [13 empty] | VV | 2 | 4 | True | 1 | ROZPOCET
18 | K | 452311121 | Podkladní a zajišťovací konstrukce z betonu prostého v otevřeném výkopu desky pod potrubí, stoky a drobné objekty z betonu tř. C 8/10 | m3 | 1.104 |  | 0 | CS ÚRS 2017 01 |  |  | základní |  | 0 | 0 | 0 | 0 | 0 | 4 | K | 2 |  |  |  | ROZPOCET | 0 | 0 | 0 | 0 | 0 | 1 | 0 | 4 | 257162000
| PSC |  | Poznámka k souboru cen: 1. Ceny -1121 až -1181 a -1192 lze použít i pro ochrannou vrstvu pod železobetonové konstrukce. 2. Ceny -2121 až -2181 a -2192 jsou určeny pro jakékoliv úkosy sedel. | [15 empty] | PSC | 2
| VV |  | pod základy | [15 empty] | VV | 2 | 1 | True | 0 | ROZPOCET
| VV |  | 2*(4,60*1,20*0,10) |  | 1.104 | [13 empty] | VV | 2 | 2 | True | 0 | ROZPOCET
| VV |  | Součet |  | 1.104 | [13 empty] | VV | 2 | 4 | True | 1 | ROZPOCET
19 | K | 452311131 | Podkladní a zajišťovací konstrukce z betonu prostého v otevřeném výkopu desky pod potrubí, stoky a drobné objekty z betonu tř. C 12/15 | m3 | 0.714 |  | 0 | CS ÚRS 2017 01 |  |  | základní |  | 0 | 0 | 0 | 0 | 0 | 4 | K | 2 |  |  |  | ROZPOCET | 0 | 0 | 0 | 0 | 0 | 1 | 0 | 4 | 1087557141
| PSC |  | Poznámka k souboru cen: 1. Ceny -1121 až -1181 a -1192 lze použít i pro ochrannou vrstvu pod železobetonové konstrukce. 2. Ceny -2121 až -2181 a -2192 jsou určeny pro jakékoliv úkosy sedel. | [15 empty] | PSC | 2
| VV |  | pod potrubí | [15 empty] | VV | 2 | 1 | True | 0 | ROZPOCET
| VV |  | 5,95*1,20*0,10 |  | 0.714 | [13 empty] | VV | 2 | 2 | True | 0 | ROZPOCET
| VV |  | Součet |  | 0.714 | [13 empty] | VV | 2 | 4 | True | 1 | ROZPOCET
20 | K | 452312151 | Podkladní a zajišťovací konstrukce z betonu prostého v otevřeném výkopu sedlové lože pod potrubí z betonu tř. C 20/25 | m3 | 1.212 |  | 0 | CS ÚRS 2017 01 |  |  | základní |  | 0 | 0 | 0 | 0 | 0 | 4 | K | 2 |  |  |  | ROZPOCET | 0 | 0 | 0 | 0 | 0 | 1 | 0 | 4 | 1763646548
| PSC |  | Poznámka k souboru cen: 1. Ceny -1121 až -1181 a -1192 lze použít i pro ochrannou vrstvu pod železobetonové konstrukce. 2. Ceny -2121 až -2181 a -2192 jsou určeny pro jakékoliv úkosy sedel. | [15 empty] | PSC | 2
| VV |  | 7,50*0,1616 |  | 1.212 | [13 empty] | VV | 2 | 2 | True | 0 | ROZPOCET
| VV |  | Součet |  | 1.212 | [13 empty] | VV | 2 | 4 | True | 1 | ROZPOCET
21 | K | 452323131 | Podkladní a zajišťovací konstrukce z betonu železového v otevřeném výkopu bloky pro potrubí z betonu tř. C 12/15 | m3 | 0.135 |  | 0 | CS ÚRS 2017 01 |  |  | základní |  | 0 | 0 | 0 | 0 | 0 | 4 | K | 2 |  |  |  | ROZPOCET | 0 | 0 | 0 | 0 | 0 | 1 | 0 | 4 | -206382251
| PSC |  | Poznámka k souboru cen: 1. Ceny -1121 až -1181 a -1192 lze použít i pro ochrannou vrstvu pod železobetonové konstrukce. 2. Ceny -2121 až -2181 a -2192 jsou určeny pro jakékoliv úkosy sedel. | [15 empty] | PSC | 2
| VV |  | 6*0,0225 |  | 0.135 | [13 empty] | VV | 2 | 2 | True | 0 | ROZPOCET
| VV |  | Součet |  | 0.135 | [13 empty] | VV | 2 | 4 | True | 1 | ROZPOCET
22 | K | 452368211 | Výztuž podkladních desek, bloků nebo pražců v otevřeném výkopu ze svařovaných sítí typu Kari | t | 0.032 |  | 0 | CS ÚRS 2017 01 |  |  | základní |  | 0 | 0.84758 | 0.027123 | 0 | 0 | 4 | K | 2 |  |  |  | ROZPOCET | 0 | 0 | 0 | 0 | 0 | 1 | 0 | 4 | 1057608971
| VV |  | kari síť 6mm, oka 10x10 | [15 empty] | VV | 2 | 1 | True | 0 | ROZPOCET
| VV |  | (1,10*5,80)*0,004952 |  | 0.032 | [13 empty] | VV | 2 | 2 | True | 0 | ROZPOCET
| VV |  | Součet |  | 0.032 | [13 empty] | VV | 2 | 4 | True | 1 | ROZPOCET
23 | K | 463211111 | Rovnanina z lomového kamene neopracovaného tříděného pro všechny tloušťky rovnaniny, bez vypracování líce s vyklínování spár a dutin úlomky z kamene | m3 | 11.386 |  | 0 | CS ÚRS 2017 01 |  |  | základní |  | 0 | 2.21 | 25.1631 | 0 | 0 | 4 | K | 2 |  |  |  | ROZPOCET | 0 | 0 | 0 | 0 | 0 | 1 | 0 | 4 | 1799539566
| PSC |  | Poznámka k souboru cen: 1. V cenách jsou započteny náklady na ukládání lomového kamene do figur ručně tak, aby tvořily pevný celek s vyplněním dutin vyklínováním kamenem nebo pískem. 2. V cenách nejsou započteny náklady na lícování kamene. 3. Zdi z drátokamenné rovnaniny (z gabionů) se oceňují cenou 334 21-4521. | [15 empty] | PSC | 2
| VV |  | kamenná rovnanina | [15 empty] | VV | 2 | 1 | True | 0 | ROZPOCET
| VV |  | ((21,87-0,50)*2,664)*0,20 |  | 11.386 | [13 empty] | VV | 2 | 2 | True | 0 | ROZPOCET
| VV |  | Součet |  | 11.386 | [13 empty] | VV | 2 | 4 | True | 1 | ROZPOCET
24 | K | 465513156 | Dlažba svahu u mostních opěr z upraveného lomového žulového kamene s vyspárováním maltou MC 25, šíře spáry 15 mm do betonového lože C 25/30 tloušťky 200 mm, plochy do 10 m2 | m2 | 6.381 |  | 0 | CS ÚRS 2017 01 |  |  | základní |  | 0 | 1.0312 | 6.5801 | 0 | 0 | 4 | K | 2 |  |  |  | ROZPOCET | 0 | 0 | 0 | 0 | 0 | 1 | 0 | 4 | -381924608
| PSC |  | Poznámka k souboru cen: 1. V cenách jsou započteny náklady na dodání písku nebo betonové směsi pro lože a spáry, rozhrnutí a úpravu lože do tl. 140 mm, navlhčení podkladu, rozměření a výběr, případně upravení kamene s urovnáním povrchu lícování dlažby a vyspárovaní MC 25, šíře spáry 15 mm. 2. V cenách nejsou započteny náklady na podkladní vrstvy ze štěrkopísku, tyto se oceňují souborem cen 451 57- . 1 Podkladní a výplňová vrstva z kameniva. | [15 empty] | PSC | 2
| VV |  | 4,59*1,10 |  | 5.049 | [13 empty] | VV | 2 | 2 | True | 0 | ROZPOCET
| VV |  | 2,664*0,50 |  | 1.332 | [13 empty] | VV | 2 | 2 | True | 0 | ROZPOCET
| VV |  | Součet |  | 6.381 | [13 empty] | VV | 2 | 4 | True | 1 | ROZPOCET
| D | 9 | Ostatní konstrukce a práce, bourání |  |  |  | 0 | [5 empty] | 0 |  | 41.842 |  | 0 | 1 | D | 1 |  |  |  | ROZPOCET | [6 empty] | 0
25 | K | 911121211 | Oprava ocelového zábradlí svařovaného nebo šroubovaného výroba | m | 24.002 |  | 0 | CS ÚRS 2017 01 |  |  | základní |  | 0 | 0.00117 | 0.028082 | 0 | 0 | 4 | K | 2 |  |  |  | ROZPOCET | 0 | 0 | 0 | 0 | 0 | 1 | 0 | 4 | -1450045204
| PSC |  | Poznámka k souboru cen: 1. V ceně výroby -1211 jsou započteny i náklady na spojovací materiál. 2. V ceně výroby -1211 nejsou započteny náklady na dodávku materiálu pro výrobu zábradlí; tyto náklady se oceňují jako specifikace u cen montáže. 3. V ceně montáže -1311 jsou započteny i náklady upevnění zábradlí ke konstrukci mostu - vyvrtání otvorů, montáž a dodávku šroubů včetně chemických kotev. 4. V ceně montáže -1311 nejsou započteny náklady na dodávku materiálu, které se oceňují ve specifikaci: a) u vyráběného zábradlí jako dodávka materiálu pro výrobu, b) u nakupovaného zábradlí jako dodávka hotového nakupovaného výrobku. 5. Demontáž ocelového zábradlí se oceňuje cenou 966 07-5141 části B01 tohoto katalogu. | [15 empty] | PSC | 2
| VV |  | trubka 51/2,5 | [15 empty] | VV | 2 | 1 | True | 0 | ROZPOCET
| VV |  | vodorovné | [15 empty] | VV | 2 | 1 | True | 0 | ROZPOCET
| VV |  | 3,755*2 |  | 7.51 | [13 empty] | VV | 2 | 2 | True | 0 | ROZPOCET
| VV |  | 1,375*6 |  | 8.25 | [13 empty] | VV | 2 | 2 | True | 0 | ROZPOCET
| VV |  | zakončení oblouk | [15 empty] | VV | 2 | 1 | True | 0 | ROZPOCET
| VV |  | 0,471*2 |  | 0.942 | [13 empty] | VV | 2 | 2 | True | 0 | ROZPOCET
| VV |  | trubka 32/2,5 | [15 empty] | VV | 2 | 1 | True | 0 | ROZPOCET
| VV |  | 2*3,65 |  | 7.3 | [13 empty] | VV | 2 | 2 | True | 0 | ROZPOCET
| VV |  | Součet |  | 24.002 | [13 empty] | VV | 2 | 4 | True | 1 | ROZPOCET
26 | K | 911121311 | Oprava ocelového zábradlí svařovaného nebo šroubovaného montáž | m | 8.8 |  | 0 | CS ÚRS 2017 01 |  |  | základní |  | 0 | 0.00066 | 0.005808 | 0 | 0 | 4 | K | 2 |  |  |  | ROZPOCET | 0 | 0 | 0 | 0 | 0 | 1 | 0 | 4 | -2042850882
| PSC |  | Poznámka k souboru cen: 1. V ceně výroby -1211 jsou započteny i náklady na spojovací materiál. 2. V ceně výroby -1211 nejsou započteny náklady na dodávku materiálu pro výrobu zábradlí; tyto náklady se oceňují jako specifikace u cen montáže. 3. V ceně montáže -1311 jsou započteny i náklady upevnění zábradlí ke konstrukci mostu - vyvrtání otvorů, montáž a dodávku šroubů včetně chemických kotev. 4. V ceně montáže -1311 nejsou započteny náklady na dodávku materiálu, které se oceňují ve specifikaci: a) u vyráběného zábradlí jako dodávka materiálu pro výrobu, b) u nakupovaného zábradlí jako dodávka hotového nakupovaného výrobku. 5. Demontáž ocelového zábradlí se oceňuje cenou 966 07-5141 části B01 tohoto katalogu. | [15 empty] | PSC | 2
| VV |  | 2*4,40 |  | 8.8 | [13 empty] | VV | 2 | 2 | True | 0 | ROZPOCET
| VV |  | Součet |  | 8.8 | [13 empty] | VV | 2 | 4 | True | 1 | ROZPOCET
27 | M | 140110260 | trubka ocelová bezešvá hladká jakost 11 353, 51 x 3,2 mm | m | 16.702 |  | 0 | CS ÚRS 2017 01 |  |  | základní |  | 0 | 0.00308 | 0.051442 | 0 | 0 | 8 | M | 2 |  |  |  | ROZPOCET | 0 | 0 | 0 | 0 | 0 | 1 | 0 | 4 | -1205747958
| VV |  | 2*3,755 |  | 7.51 | [13 empty] | VV | 2 | 2 | True | 0 | ROZPOCET
| VV |  | 6*1,375 |  | 8.25 | [13 empty] | VV | 2 | 2 | True | 0 | ROZPOCET
| VV |  | 2*0,471 |  | 0.942 | [13 empty] | VV | 2 | 2 | True | 0 | ROZPOCET
| VV |  | Součet |  | 16.702 | [13 empty] | VV | 2 | 4 | True | 1 | ROZPOCET
28 | M | 140110140 | trubka ocelová bezešvá hladká jakost 11 353, 31,8 x 2,6 mm | m | 7.3 |  | 0 | CS ÚRS 2017 01 |  |  | základní |  | 0 | 0.00194 | 0.014162 | 0 | 0 | 8 | M | 2 |  |  |  | ROZPOCET | 0 | 0 | 0 | 0 | 0 | 1 | 0 | 4 | -688594717
| VV |  | 2*3,65 |  | 7.3 | [13 empty] | VV | 2 | 2 | True | 0 | ROZPOCET
| VV |  | Součet |  | 7.3 | [13 empty] | VV | 2 | 4 | True | 1 | ROZPOCET
29 | K | 919411141 | Čelo propustku včetně římsy z betonu prostého se zvýšenými nároky na prostředí, pro propustek z trub DN 600 až 800 mm | kus | 2 |  | 0 | CS ÚRS 2017 01 |  |  | základní |  | 0 | 15.309 | 30.618 | 0 | 0 | 4 | K | 2 |  |  |  | ROZPOCET | 0 | 0 | 0 | 0 | 0 | 1 | 0 | 4 | -1890840383
| PSC |  | Poznámka k souboru cen: 1. Ceny jsou určeny pro čela propustků bez svahových křídel o spádu do 10 %. 2. Ceny nelze použít pro čela propustků z trub DN přes 800 mm a pro čela se svahovými křídly, které se oceňují cenami části A 01 katalogu 821-1 Mosty. 3. V cenách 919 41-1111 až -1141 jsou započteny i náklady na zdivo základu a zdivo nadzákladové z betonu prostého, římsu z betonu železového, zřízení bednění a jeho odstranění. 4. V cenách 919 44-1211 a -1221 jsou započteny i náklady na maltu cementovou pro zdivo z lomového kamene, maltu cementovou pro spárování zdiva, na římsu z betonu železového, zřízení bednění a jeho odstranění. 5. V cenách nejsou započteny náklady na: a) zemní práce, které se oceňují cenami souborů cen katalogu 800-1 Zemní práce, b) zábradlí, které se oceňuje cenami části A 01 katalogu 821-1 Mosty, c) ocelovou výztuž římsy, která se oceňuje cenami části A 01 katalogu 821-1 Mosty. 6. Pro výpočet přesunu hmot se celková hmotnost položky sníží o hmotnost betonu, pokud je beton dodáván přímo na místo zabudování nebo do prostoru technologické manipulace. | [15 empty] | PSC | 2
| VV |  | vč bednění, odbednění | [15 empty] | VV | 2 | 1 | True | 0 | ROZPOCET
| VV |  | 2,00 |  | 2 | [13 empty] | VV | 2 | 2 | True | 0 | ROZPOCET
| VV |  | Součet |  | 2 | [13 empty] | VV | 2 | 4 | True | 1 | ROZPOCET
30 | K | 919521140 | Zřízení silničního propustku z trub betonových nebo železobetonových DN 600 mm | m | 7.5 |  | 0 | CS ÚRS 2017 01 |  |  | základní |  | 0 | 0.88535 | 6.6401 | 0 | 0 | 4 | K | 2 |  |  |  | ROZPOCET | 0 | 0 | 0 | 0 | 0 | 1 | 0 | 4 | -1390174284
| PSC |  | Poznámka k souboru cen: 1. Ceny jsou určeny pro trubní propustky spádu do 10 %. 2. V cenách jsou započteny i náklady na: a) podkladní vrstvu ze štěrkopísku a podkladní vrstvu (lože) z betonu prostého, b) utěsnění trub cementovou maltou. 3. V cenách nejsou započteny náklady na: a) zemní práce, které se oceňují cenami části A 01 katalogu 800-1 Zemní práce; b) dodání trub, které se oceňuje ve specifikaci; ztratné lze dohodnout ve výši 1 %, c) obetonování trub, které se oceňuje cenou 919 53-5555. | [15 empty] | PSC | 2
| VV |  | 3*2,50 |  | 7.5 | [13 empty] | VV | 2 | 2 | True | 0 | ROZPOCET
| VV |  | Součet |  | 7.5 | [13 empty] | VV | 2 | 4 | True | 1 | ROZPOCET
31 | M | 592225360 | trouba železobetonová hrdlová přímá s integrovaným spojem 60X250 cm | kus | 3.03 |  | 0 | CS ÚRS 2017 01 |  |  | základní |  | 0 | 1.48 | 4.4844 | 0 | 0 | 8 | M | 2 |  |  |  | ROZPOCET | 0 | 0 | 0 | 0 | 0 | 1 | 0 | 4 | 1642649995
| VV |  | 3*1,01 'Přepočtené koeficientem množství |  | 3.03 | [13 empty] | VV | 2 | 2 | False | 1 | ROZPOCET
| D | 998 | Přesun hmot |  |  |  | 0 | [5 empty] | 0 |  | 0 |  | 0 | 1 | D | 1 |  |  |  | ROZPOCET | [6 empty] | 0
32 | K | 998274101 | Přesun hmot pro trubní vedení hloubené z trub betonových nebo železobetonových pro vodovody nebo kanalizace v otevřeném výkopu dopravní vzdálenost do 15 m | t | 96.679 |  | 0 | CS ÚRS 2017 01 |  |  | základní |  | 0 | 0 | 0 | 0 | 0 | 4 | K | 2 |  |  |  | ROZPOCET | 0 | 0 | 0 | 0 | 0 | 1 | 0 | 4 | 1551208609
| PSC |  | Poznámka k souboru cen: 1. Položky přesunu hmot nelze užít pro zeminu, sypaniny, štěrkopísek, kamenivo ap. Případná manipulace s tímto materiálem se oceňuje souborem cen 162 .0-11 Vodorovné přemístění výkopku nebo sypaniny katalogu 800-1 Zemní práce. | [15 empty] | PSC | 2
| D | PSV | Práce a dodávky PSV |  |  |  | 0 | [5 empty] | 0 |  | 0.04664 |  | 0 | 2 | D | 0 |  |  |  | ROZPOCET | [6 empty] | 0
| D | 711 | Izolace proti vodě, vlhkosti a plynům |  |  |  | 0 | [5 empty] | 0 |  | 0.045 |  | 0 | 2 | D | 1 |  |  |  | ROZPOCET | [6 empty] | 0
33 | K | 711112001 | Provedení izolace proti zemní vlhkosti natěradly a tmely za studena na ploše svislé S nátěrem penetračním | m2 | 42.271 |  | 0 | CS ÚRS 2017 01 |  |  | základní |  | 0 | 0 | 0 | 0 | 0 | 16 | K | 2 |  |  |  | ROZPOCET | 0 | 0 | 0 | 0 | 0 | 1 | 0 | 16 | 1888762699
| PSC |  | Poznámka k souboru cen: 1. Izolace plochy jednotlivě do 10 m2 se oceňují skladebně cenou příslušné izolace a cenou 711 19-9095 Příplatek za plochu do 10 m2. | [15 empty] | PSC | 2
| VV |  | základy | [15 empty] | VV | 2 | 1 | True | 0 | ROZPOCET
| VV |  | (2*(1,30+4,40)*0,70)*2 |  | 15.96 | [13 empty] | VV | 2 | 2 | True | 0 | ROZPOCET
| VV |  | ŽB čela | [15 empty] | VV | 2 | 1 | True | 0 | ROZPOCET
| VV |  | 4,40*3,358 |  | 14.775 | [13 empty] | VV | 2 | 2 | True | 0 | ROZPOCET
| VV |  | 3,68*2 |  | 7.36 | [13 empty] | VV | 2 | 2 | True | 0 | ROZPOCET
| VV |  | 1,044*4 |  | 4.176 | [13 empty] | VV | 2 | 2 | True | 0 | ROZPOCET
| VV |  | Součet |  | 42.271 | [13 empty] | VV | 2 | 4 | True | 1 | ROZPOCET
34 | M | 111631500 | lak asfaltový penetrační (MJ t) bal 9 kg | t | 0.015 |  | 0 | CS ÚRS 2017 01 |  |  | základní |  | 0 | 1 | 0.015 | 0 | 0 | 32 | M | 2 |  |  |  | ROZPOCET | 0 | 0 | 0 | 0 | 0 | 1 | 0 | 16 | 70252988
| P |  | Poznámka k položce: Spotřeba 0,3-0,4kg/m2 dle povrchu, ředidlo technický benzín | [15 empty] | P | 2
| VV |  | 42,271*0,00035 'Přepočtené koeficientem množství |  | 0.015 | [13 empty] | VV | 2 | 2 | False | 1 | ROZPOCET
35 | K | 711112002 | Provedení izolace proti zemní vlhkosti natěradly a tmely za studena na ploše svislé S nátěrem lakem asfaltovým | m2 | 84.542 |  | 0 | CS ÚRS 2017 01 |  |  | základní |  | 0 | 0 | 0 | 0 | 0 | 16 | K | 2 |  |  |  | ROZPOCET | 0 | 0 | 0 | 0 | 0 | 1 | 0 | 16 | -1661547582
| PSC |  | Poznámka k souboru cen: 1. Izolace plochy jednotlivě do 10 m2 se oceňují skladebně cenou příslušné izolace a cenou 711 19-9095 Příplatek za plochu do 10 m2. | [15 empty] | PSC | 2
| VV |  | dvojnásobný | [15 empty] | VV | 2 | 1 | True | 0 | ROZPOCET
| VV |  | základy | [15 empty] | VV | 2 | 1 | True | 0 | ROZPOCET
| VV |  | 15,96*2 |  | 31.92 | [13 empty] | VV | 2 | 2 | True | 0 | ROZPOCET
| VV |  | ŽB čela | [15 empty] | VV | 2 | 1 | True | 0 | ROZPOCET
| VV |  | 26,3112*2 |  | 52.622 | [13 empty] | VV | 2 | 2 | True | 0 | ROZPOCET
| VV |  | Součet |  | 84.542 | [13 empty] | VV | 2 | 4 | True | 1 | ROZPOCET
36 | M | 111613320 | asfalt pro izolaci trub | t | 0.03 |  | 0 | CS ÚRS 2017 01 |  |  | základní |  | 0 | 1 | 0.03 | 0 | 0 | 32 | M | 2 |  |  |  | ROZPOCET | 0 | 0 | 0 | 0 | 0 | 1 | 0 | 16 | 1990860140
| VV |  | 84,52*0,00035 'Přepočtené koeficientem množství |  | 0.03 | [13 empty] | VV | 2 | 2 | False | 1 | ROZPOCET
37 | K | 998711201 | Přesun hmot pro izolace proti vodě, vlhkosti a plynům stanovený procentní sazbou (%) z ceny vodorovná dopravní vzdálenost do 50 m v objektech výšky do 6 m | % |  |  | 0 | CS ÚRS 2017 01 |  |  | základní |  | 0 | 0 | 0 | 0 | 0 | 16 | K | 2 |  |  |  | ROZPOCET | 0 | 0 | 0 | 0 | 0 | 1 | 0 | 16 | -257119084
| PSC |  | Poznámka k souboru cen: 1. Ceny pro přesun hmot stanovený z hmotnosti přesunovaného materiálu se používají tehdy, pokud je možné určit hmotnost za celý stavební díl. Do této hmotnosti se započítává i hmotnost materiálů oceňovaných ve specifikaci. 2. Pokud nelze jednoznačně stanovit hmotnost přesunovaných materiálů, lze pro výpočet přesunu hmot použít orientačně procentní sazbu. Touto sazbou se vynásobí rozpočtové náklady za celý stavební díl včetně nákladů na materiál ve specifikacích. 3. Příplatek k cenám -1181 pro přesun prováděný bez použití mechanizace, tj. za ztížených podmínek, lze použít pouze pro hmotnost materiálu, která se tímto způsobem skutečně přemísťuje. | [15 empty] | PSC | 2
| D | 783 | Dokončovací práce - nátěry |  |  |  | 0 | [5 empty] | 0 |  | 0.0016402 |  | 0 | 2 | D | 1 |  |  |  | ROZPOCET | [6 empty] | 0
38 | K | 783301313 | Příprava podkladu zámečnických konstrukcí před provedením nátěru odmaštění odmašťovačem ředidlovým | m2 | 3.417 |  | 0 | CS ÚRS 2017 01 |  |  | základní |  | 0 | 7e-05 | 0.00023919 | 0 | 0 | 16 | K | 2 |  |  |  | ROZPOCET | 0 | 0 | 0 | 0 | 0 | 1 | 0 | 16 | 890485140
| VV |  | trubka 51/2,50 | [15 empty] | VV | 2 | 1 | True | 0 | ROZPOCET
| VV |  | 2,6827 |  | 2.683 | [13 empty] | VV | 2 | 2 | True | 0 | ROZPOCET
| VV |  | trubka 32/2,5 | [15 empty] | VV | 2 | 1 | True | 0 | ROZPOCET
| VV |  | 0,7335 |  | 0.734 | [13 empty] | VV | 2 | 2 | True | 0 | ROZPOCET
| VV |  | Součet |  | 3.417 | [13 empty] | VV | 2 | 4 | True | 1 | ROZPOCET
39 | K | 783314201 | Základní antikorozní nátěr zámečnických konstrukcí jednonásobný syntetický standardní | m2 | 3.417 |  | 0 | CS ÚRS 2017 01 |  |  | základní |  | 0 | 0.00017 | 0.00058089 | 0 | 0 | 16 | K | 2 |  |  |  | ROZPOCET | 0 | 0 | 0 | 0 | 0 | 1 | 0 | 16 | 1338814235
40 | K | 783317101 | Krycí nátěr (email) zámečnických konstrukcí jednonásobný syntetický standardní | m2 | 6.834 |  | 0 | CS ÚRS 2017 01 |  |  | základní |  | 0 | 0.00012 | 0.00082008 | 0 | 0 | 16 | K | 2 |  |  |  | ROZPOCET | 0 | 0 | 0 | 0 | 0 | 1 | 0 | 16 | 2019785548
| VV |  | 2x krycí nátěr | [15 empty] | VV | 2 | 1 | True | 0 | ROZPOCET
| VV |  | 2*3,417 |  | 6.834 | [13 empty] | VV | 2 | 2 | True | 0 | ROZPOCET
| VV |  | Součet |  | 6.834 | [13 empty] | VV | 2 | 4 | True | 1 | ROZPOCET

## D3.1a.1 - ČERPACÍ VRTY - ...
| List obsahuje: |  | 1) Krycí list soupisu | 2) Rekapitulace |  |  | 3) Soupis prací | Zpět na list: | Rekapitulace stavby
{12111149-9432-40b5-9c1a-4bbcec98f745}
2
| KRYCÍ LIST SOUPISU | [8 empty] | v --- níže se nacházejí doplnkové a pomocné údaje k sestavám --- v | [8 empty] | False
Stavba:
VÝSTAVBA A PROVOZ HYDRAULICKÉHO OCHRANNÉHO SYSTEMU NA SKLÁDCE K4a
Objekt:
D3.1a - ČERPACÍ VRTY - VODOHOSPODÁŘSKÁ ČÁST
Soupis:
D3.1a.1 - ČERPACÍ VRTY - TECHNOLOGIE ČERPACÍCH VRTŮ
| KSO: |  | 82724 |  |  | CC-CZ: | 242089
| Místo: |  |  |  |  | Datum: | 21. 5. 2018
| Zadavatel: |  |  |  |  | IČ:
|  | Ministerstvo financí ČR |  |  |  | DIČ:
| Uchazeč: |  |  |  |  | IČ:
DIČ:
| Projektant: |  |  |  |  | IČ:
|  | SCES - Group spol. s.r.o. |  |  |  | DIČ:
Poznámka:
Nedílnou součástí soupisu prací je textová část zahrnující: 1. základní údaje a podklady 2. všeobecné údaje pro stanovení ceny 3. poznámky k soupisu prací Pro vypracování dílčího soupisu prací (rozpočtu), nebyly použity položky cenové soustavy.
| Cena bez DPH | [5 empty] | 0
|  |  | Základ daně |  |  | Sazba daně | Výše daně
| DPH | základní | 0 |  |  | 21% | 0
|  | snížená | 0 |  |  | 15% | 0
|  | zákl. přenesená | 0 |  |  | 21% | 0
|  | sníž. přenesená | 0 |  |  | 15% | 0
|  | nulová | 0 |  |  | 0% | 0
| Cena s DPH |  |  | v | CZK |  | 0
REKAPITULACE ČLENĚNÍ SOUPISU PRACÍ
Stavba:
VÝSTAVBA A PROVOZ HYDRAULICKÉHO OCHRANNÉHO SYSTEMU NA SKLÁDCE K4a
Objekt:
D3.1a - ČERPACÍ VRTY - VODOHOSPODÁŘSKÁ ČÁST
Soupis:
D3.1a.1 - ČERPACÍ VRTY - TECHNOLOGIE ČERPACÍCH VRTŮ
Místo: | [5 empty] | Datum: | 21. 5. 2018
Zadavatel: |  |  | Ministerstvo financí ČR |  |  | Projektant: | SCES - Group spol. s.r.o.
Uchazeč:
Kód dílu - Popis | [6 empty] | Cena celkem [CZK]
Náklady soupisu celkem | [6 empty] | 0 | [12 empty] | -1
| M - Práce a dodávky M | [5 empty] | 0
| 35-M - Montáž čerpadel, kompr.a vodoh.zař. | [5 empty] | 0
SOUPIS PRACÍ
Stavba:
VÝSTAVBA A PROVOZ HYDRAULICKÉHO OCHRANNÉHO SYSTEMU NA SKLÁDCE K4a
Objekt:
D3.1a - ČERPACÍ VRTY - VODOHOSPODÁŘSKÁ ČÁST
Soupis:
D3.1a.1 - ČERPACÍ VRTY - TECHNOLOGIE ČERPACÍCH VRTŮ
Místo: | [5 empty] | Datum: | 21. 5. 2018
Zadavatel: |  |  | Ministerstvo financí ČR |  |  | Projektant: | SCES - Group spol. s.r.o.
Uchazeč:
PČ | Typ | Kód | Popis | MJ | Množství | J.cena [CZK] | Cena celkem [CZK] | Cenová soustava |  | Poznámka | DPH | J. Nh [h] | Nh celkem [h] | J. hmotnost [t] | Hmotnost celkem [t] | J. suť [t] | Suť Celkem [t]
Náklady soupisu celkem | [6 empty] | 0 | [5 empty] | 0 |  | 0 |  | 0 |  | D | -1 | [10 empty] | 0
| D | M | Práce a dodávky M |  |  |  | 0 | [5 empty] | 0 |  | 0 |  | 0 | 3 | D | 0 |  |  |  | ROZPOCET | [6 empty] | 0
| D | 35-M | Montáž čerpadel, kompr.a vodoh.zař. |  |  |  | 0 | [5 empty] | 0 |  | 0 |  | 0 | 3 | D | 1 |  |  |  | ROZPOCET | [6 empty] | 0
1 | M | 350-001 | Čerpadla KSB S 100 D 7/4*, 0,75 kW, 400V, 50Hz, 2.2A vč příslušenství | kpl | 7 |  | 0 |  |  |  | základní |  | 0 | 0 | 0 | 0 | 0 | 128 | M | 2 |  |  |  | ROZPOCET | 0 | 0 | 0 | 0 | 0 | 1 | 0 | 128 | -1527500946
| VV |  | dle TZ D3.1a.01 | [15 empty] | VV | 2 | 1 | True | 0 | ROZPOCET
| VV |  | kapitola 1.1.b. | [15 empty] | VV | 2 | 1 | True | 0 | ROZPOCET
| VV |  | armatury | [15 empty] | VV | 2 | 1 | True | 0 | ROZPOCET
| VV |  | vystrojení vrtu | [15 empty] | VV | 2 | 1 | True | 0 | ROZPOCET
| VV |  | -šoupě DN50 (vč ovládacího kolečka) | [15 empty] | VV | 2 | 1 | True | 0 | ROZPOCET
| VV |  | -zpětná klapka kulová DN50 | [15 empty] | VV | 2 | 1 | True | 0 | ROZPOCET
| VV |  | -vodoměr DN50 | [15 empty] | VV | 2 | 1 | True | 0 | ROZPOCET
| VV |  | -mezipřírubová zpětná klapka DN50 | [15 empty] | VV | 2 | 1 | True | 0 | ROZPOCET
| VV |  | -trubní tvarovky přírubové DN50 | [15 empty] | VV | 2 | 1 | True | 0 | ROZPOCET
| VV |  | vystrojení arm. komory indukčního průtokoměru | [15 empty] | VV | 2 | 1 | True | 0 | ROZPOCET
| VV |  | -šoupě DN80 (vč ovládacího kolečka) | [15 empty] | VV | 2 | 1 | True | 0 | ROZPOCET
| VV |  | -montážní vložka DN80 | [15 empty] | VV | 2 | 1 | True | 0 | ROZPOCET
| VV |  | -indukční průtokoměr DN80 | [15 empty] | VV | 2 | 1 | True | 0 | ROZPOCET
| VV |  | výtlak | [15 empty] | VV | 2 | 1 | True | 0 | ROZPOCET
| VV |  | -proplachovací souprava DN50, DN80 | [15 empty] | VV | 2 | 1 | True | 0 | ROZPOCET
| VV |  | -šoupě DN125 (vč zemní teleskop. soupravy) | [15 empty] | VV | 2 | 1 | True | 0 | ROZPOCET
| VV |  | -šoupě DN80 (vč zemní teleskop. soupravy) | [15 empty] | VV | 2 | 1 | True | 0 | ROZPOCET
| VV |  | -šoupě DN50 (vč zemní teleskop. soupravy) | [15 empty] | VV | 2 | 1 | True | 0 | ROZPOCET
| VV |  | -vystrojení vzdušníku | [15 empty] | VV | 2 | 1 | True | 0 | ROZPOCET
| VV |  | * poznámka k obchodním názvům - viz bod (4) v části B. Všeobecné podmínky pro stanovení ceny | [15 empty] | VV | 2 | 1 | True | 0 | ROZPOCET
| VV |  | 7,00 |  | 7 | [13 empty] | VV | 2 | 2 | True | 0 | ROZPOCET
| VV |  | Součet |  | 7 | [13 empty] | VV | 2 | 4 | True | 1 | ROZPOCET
2 | M | 350-002 | Čerpadlo KSB S 100 D 7/6*, 1,1kW, 50Hz, 3,2A vč příslušenství | kpl | 1 |  | 0 |  |  |  | základní |  | 0 | 0 | 0 | 0 | 0 | 128 | M | 2 |  |  |  | ROZPOCET | 0 | 0 | 0 | 0 | 0 | 1 | 0 | 128 | 1194755326
| VV |  | dle TZ D3.1a.01 | [15 empty] | VV | 2 | 1 | True | 0 | ROZPOCET
| VV |  | kapitola 1.1.b. | [15 empty] | VV | 2 | 1 | True | 0 | ROZPOCET
| VV |  | armatury | [15 empty] | VV | 2 | 1 | True | 0 | ROZPOCET
| VV |  | vystrojení vrtu | [15 empty] | VV | 2 | 1 | True | 0 | ROZPOCET
| VV |  | -šoupě DN50 (vč ovládacího kolečka) | [15 empty] | VV | 2 | 1 | True | 0 | ROZPOCET
| VV |  | -zpětná klapka kulová DN50 | [15 empty] | VV | 2 | 1 | True | 0 | ROZPOCET
| VV |  | -vodoměr DN50 | [15 empty] | VV | 2 | 1 | True | 0 | ROZPOCET
| VV |  | -mezipřírubová zpětná klapka DN50 | [15 empty] | VV | 2 | 1 | True | 0 | ROZPOCET
| VV |  | -trubní tvarovky přírubové DN50 | [15 empty] | VV | 2 | 1 | True | 0 | ROZPOCET
| VV |  | vystrojení arm. komory indukčního průtokoměru | [15 empty] | VV | 2 | 1 | True | 0 | ROZPOCET
| VV |  | -šoupě DN80 (vč ovládacího kolečka) | [15 empty] | VV | 2 | 1 | True | 0 | ROZPOCET
| VV |  | -montážní vložka DN80 | [15 empty] | VV | 2 | 1 | True | 0 | ROZPOCET
| VV |  | -indukční průtokoměr DN80 | [15 empty] | VV | 2 | 1 | True | 0 | ROZPOCET
| VV |  | výtlak | [15 empty] | VV | 2 | 1 | True | 0 | ROZPOCET
| VV |  | -proplachovací souprava DN50, DN80 | [15 empty] | VV | 2 | 1 | True | 0 | ROZPOCET
| VV |  | -šoupě DN125 (vč zemní teleskop. soupravy) | [15 empty] | VV | 2 | 1 | True | 0 | ROZPOCET
| VV |  | -šoupě DN80 (vč zemní teleskop. soupravy) | [15 empty] | VV | 2 | 1 | True | 0 | ROZPOCET
| VV |  | -šoupě DN50 (vč zemní teleskop. soupravy) | [15 empty] | VV | 2 | 1 | True | 0 | ROZPOCET
| VV |  | -vystrojení vzdušníku | [15 empty] | VV | 2 | 1 | True | 0 | ROZPOCET
| VV |  | * poznámka k obchodním názvům - viz bod (4) v části B. Všeobecné podmínky pro stanovení ceny | [15 empty] | VV | 2 | 1 | True | 0 | ROZPOCET
| VV |  | 1,00 |  | 1 | [13 empty] | VV | 2 | 2 | True | 0 | ROZPOCET
| VV |  | Součet |  | 1 | [13 empty] | VV | 2 | 4 | True | 1 | ROZPOCET
3 | M | 350-003 | Čerpadlo KSB S 100 D 7/8*, 1,50kW, 50Hz, 34A vč příslušenství | kpl | 1 |  | 0 |  |  |  | základní |  | 0 | 0 | 0 | 0 | 0 | 128 | M | 2 |  |  |  | ROZPOCET | 0 | 0 | 0 | 0 | 0 | 1 | 0 | 128 | 1346602640
| VV |  | dle TZ D3.1a.01 | [15 empty] | VV | 2 | 1 | True | 0 | ROZPOCET
| VV |  | kapitola 1.1.b. | [15 empty] | VV | 2 | 1 | True | 0 | ROZPOCET
| VV |  | armatury | [15 empty] | VV | 2 | 1 | True | 0 | ROZPOCET
| VV |  | vystrojení vrtu | [15 empty] | VV | 2 | 1 | True | 0 | ROZPOCET
| VV |  | -šoupě DN50 (vč ovládacího kolečka) | [15 empty] | VV | 2 | 1 | True | 0 | ROZPOCET
| VV |  | -zpětná klapka kulová DN50 | [15 empty] | VV | 2 | 1 | True | 0 | ROZPOCET
| VV |  | -vodoměr DN50 | [15 empty] | VV | 2 | 1 | True | 0 | ROZPOCET
| VV |  | -mezipřírubová zpětná klapka DN50 | [15 empty] | VV | 2 | 1 | True | 0 | ROZPOCET
| VV |  | -trubní tvarovky přírubové DN50 | [15 empty] | VV | 2 | 1 | True | 0 | ROZPOCET
| VV |  | vystrojení arm. komory indukčního průtokoměru | [15 empty] | VV | 2 | 1 | True | 0 | ROZPOCET
| VV |  | -šoupě DN80 (vč ovládacího kolečka) | [15 empty] | VV | 2 | 1 | True | 0 | ROZPOCET
| VV |  | -montážní vložka DN80 | [15 empty] | VV | 2 | 1 | True | 0 | ROZPOCET
| VV |  | -indukční průtokoměr DN80 | [15 empty] | VV | 2 | 1 | True | 0 | ROZPOCET
| VV |  | výtlak | [15 empty] | VV | 2 | 1 | True | 0 | ROZPOCET
| VV |  | -proplachovací souprava DN50, DN80 | [15 empty] | VV | 2 | 1 | True | 0 | ROZPOCET
| VV |  | -šoupě DN125 (vč zemní teleskop. soupravy) | [15 empty] | VV | 2 | 1 | True | 0 | ROZPOCET
| VV |  | -šoupě DN80 (vč zemní teleskop. soupravy) | [15 empty] | VV | 2 | 1 | True | 0 | ROZPOCET
| VV |  | -šoupě DN50 (vč zemní teleskop. soupravy) | [15 empty] | VV | 2 | 1 | True | 0 | ROZPOCET
| VV |  | -vystrojení vzdušníku | [15 empty] | VV | 2 | 1 | True | 0 | ROZPOCET
| VV |  | * poznámka k obchodním názvům - viz bod (4) v části B. Všeobecné podmínky pro stanovení ceny | [15 empty] | VV | 2 | 1 | True | 0 | ROZPOCET
| VV |  | 1,00 |  | 1 | [13 empty] | VV | 2 | 2 | True | 0 | ROZPOCET
| VV |  | Součet |  | 1 | [13 empty] | VV | 2 | 4 | True | 1 | ROZPOCET
4 | K | 350-004 | Montáž čerpadel odstředivých Montáž čerpadlo odstředivé Sigma V-4/X - DA | kpl | 9 |  | 0 |  |  |  | základní |  | 0 | 0 | 0 | 0 | 0 | 64 | K | 2 |  |  |  | ROZPOCET | 0 | 0 | 0 | 0 | 0 | 1 | 0 | 64 | -2023364021

## D3.1a.2 - ČERPACÍ VRTY - ...
| List obsahuje: |  | 1) Krycí list soupisu | 2) Rekapitulace |  |  | 3) Soupis prací | Zpět na list: | Rekapitulace stavby
{9867b730-3fd0-42b5-9024-ed8262fc62d8}
2
| KRYCÍ LIST SOUPISU | [8 empty] | v --- níže se nacházejí doplnkové a pomocné údaje k sestavám --- v | [8 empty] | False
Stavba:
VÝSTAVBA A PROVOZ HYDRAULICKÉHO OCHRANNÉHO SYSTEMU NA SKLÁDCE K4a
Objekt:
D3.1a - ČERPACÍ VRTY - VODOHOSPODÁŘSKÁ ČÁST
Soupis:
D3.1a.2 - ČERPACÍ VRTY - POTRUBNÍ ČÁST
| KSO: |  | 82724 |  |  | CC-CZ: | 242089
| Místo: |  |  |  |  | Datum: | 21. 5. 2018
| Zadavatel: |  |  |  |  | IČ:
|  | Ministerstvo financí ČR |  |  |  | DIČ:
| Uchazeč: |  |  |  |  | IČ:
DIČ:
| Projektant: |  |  |  |  | IČ:
|  | SCES - Group spol. s.r.o. |  |  |  | DIČ:
Poznámka:
Nedílnou součástí soupisu prací je textová část zahrnující: 1. základní údaje a podklady 2. všeobecné údaje pro stanovení ceny 3. poznámky k soupisu prací
| Cena bez DPH | [5 empty] | 0
|  |  | Základ daně |  |  | Sazba daně | Výše daně
| DPH | základní | 0 |  |  | 21% | 0
|  | snížená | 0 |  |  | 15% | 0
|  | zákl. přenesená | 0 |  |  | 21% | 0
|  | sníž. přenesená | 0 |  |  | 15% | 0
|  | nulová | 0 |  |  | 0% | 0
| Cena s DPH |  |  | v | CZK |  | 0
REKAPITULACE ČLENĚNÍ SOUPISU PRACÍ
Stavba:
VÝSTAVBA A PROVOZ HYDRAULICKÉHO OCHRANNÉHO SYSTEMU NA SKLÁDCE K4a
Objekt:
D3.1a - ČERPACÍ VRTY - VODOHOSPODÁŘSKÁ ČÁST
Soupis:
D3.1a.2 - ČERPACÍ VRTY - POTRUBNÍ ČÁST
Místo: | [5 empty] | Datum: | 21. 5. 2018
Zadavatel: |  |  | Ministerstvo financí ČR |  |  | Projektant: | SCES - Group spol. s.r.o.
Uchazeč:
Kód dílu - Popis | [6 empty] | Cena celkem [CZK]
Náklady soupisu celkem | [6 empty] | 0 | [12 empty] | -1
| 1 - Zemní práce | [5 empty] | 0
| 2 - Zakládání | [5 empty] | 0
| 4 - Vodorovné konstrukce | [5 empty] | 0
| 8 - Trubní vedení | [5 empty] | 0
| 8 - 1 - Výtlak - plastové potrubí | [5 empty] | 0
| 8 - 1a - Litinové systémy výtlaku | [5 empty] | 0
| 8 - 2 - AK 01, AK 02 | [5 empty] | 0
| 8 - 3 - AK 03 | [5 empty] | 0
| 8 - 4 - Šachta čerpadla | [5 empty] | 0
| 8 - 5 - Napojení na ČS2 - řešeno v PD "Hydraulický systém na skládce K4a – úprava ČS2" | [5 empty] | 0
| 99 - Přesun hmot | [5 empty] | 0
| 711 - Izolace proti vodě, vlhkosti a plynům | [5 empty] | 0
| 23-M - Montáže potrubí | [5 empty] | 0
SOUPIS PRACÍ
Stavba:
VÝSTAVBA A PROVOZ HYDRAULICKÉHO OCHRANNÉHO SYSTEMU NA SKLÁDCE K4a
Objekt:
D3.1a - ČERPACÍ VRTY - VODOHOSPODÁŘSKÁ ČÁST
Soupis:
D3.1a.2 - ČERPACÍ VRTY - POTRUBNÍ ČÁST
Místo: | [5 empty] | Datum: | 21. 5. 2018
Zadavatel: |  |  | Ministerstvo financí ČR |  |  | Projektant: | SCES - Group spol. s.r.o.
Uchazeč:
PČ | Typ | Kód | Popis | MJ | Množství | J.cena [CZK] | Cena celkem [CZK] | Cenová soustava |  | Poznámka | DPH | J. Nh [h] | Nh celkem [h] | J. hmotnost [t] | Hmotnost celkem [t] | J. suť [t] | Suť Celkem [t]
Náklady soupisu celkem | [6 empty] | 0 | [5 empty] | 0 |  | 868.4596 |  | 0 |  | D | -1 | [10 empty] | 0
| D | 1 | Zemní práce |  |  |  | 0 | [5 empty] | 0 |  | 540.2486 |  | 0 | 1 | D | 0 |  |  |  | ROZPOCET | [6 empty] | 0
1 | K | 132201203 | Hloubení rýh š do 2000 mm v hornině tř. 3 objemu do 5000 m3 | m3 | 825.898 |  | 0 |  |  |  | základní |  | 0 | 0 | 0 | 0 | 0 | 4 | K | 1 |  |  |  | ROZPOCET | 0 | 0 | 0 | 0 | 0 | 1 | 0 | 4 | 842767672
| VV |  | dle TZ D3.1a.01 | [15 empty] | VV | 1 | 1 | True | 0 | ROZPOCET
| VV |  | kapitola 1.1.f. | [15 empty] | VV | 1 | 1 | True | 0 | ROZPOCET
| VV |  | 1279,40*0,650*1,40 |  | 1164.254 | [13 empty] | VV | 1 | 2 | True | 0 | ROZPOCET
| VV |  | "rýhy - připojovací potrubí k vrtům" 1,00*1,00*1,40 * 9 |  | 12.6 | [13 empty] | VV | 1 | 2 | True | 0 | ROZPOCET
| VV |  | -1176,854 |  | -1176.854 | [13 empty] | VV | 1 | 2 | True | 0 | ROZPOCET
| VV |  | hornina tř.3 - 70% | [15 empty] | VV | 1 | 1 | True | 0 | ROZPOCET
| VV |  | 1176,8540*0,70 |  | 823.798 | [13 empty] | VV | 1 | 2 | True | 0 | ROZPOCET
| VV |  | variantní řešení na pojení na ČS2 | [15 empty] | VV | 1 | 1 | True | 0 | ROZPOCET
| VV |  | (2,50*0,80*1,50)*0,70 |  | 2.1 | [13 empty] | VV | 1 | 2 | True | 0 | ROZPOCET
| VV |  | Součet |  | 825.898 | [13 empty] | VV | 1 | 4 | True | 1 | ROZPOCET
2 | K | 132201209 | Příplatek za lepivost k hloubení rýh š do 2000 mm v hornině tř. 3 | m3 | 247.769 |  | 0 |  |  |  | základní |  | 0 | 0 | 0 | 0 | 0 | 4 | K | 1 |  |  |  | ROZPOCET | 0 | 0 | 0 | 0 | 0 | 1 | 0 | 4 | 1608163553
| VV |  | 30% z objemu hloubení rýh v hor. 3 | [15 empty] | VV | 1 | 1 | True | 0 | ROZPOCET
| VV |  | 825,898*0,30 |  | 247.769 | [13 empty] | VV | 1 | 2 | True | 0 | ROZPOCET
| VV |  | Součet |  | 247.769 | [13 empty] | VV | 1 | 4 | True | 1 | ROZPOCET
3 | K | 132301203 | Hloubení rýh š do 2000 mm v hornině tř. 4 objemu do 5000 m3 | m3 | 353.956 |  | 0 |  |  |  | základní |  | 0 | 0 | 0 | 0 | 0 | 4 | K | 1 |  |  |  | ROZPOCET | 0 | 0 | 0 | 0 | 0 | 1 | 0 | 4 | -1819167260
| VV |  | dle TZ D3.1a.01 | [15 empty] | VV | 1 | 1 | True | 0 | ROZPOCET
| VV |  | kapitola 1.1.f. | [15 empty] | VV | 1 | 1 | True | 0 | ROZPOCET
| VV |  | hornina tř.4 - 30% | [15 empty] | VV | 1 | 1 | True | 0 | ROZPOCET
| VV |  | 1176,8540*0,30 |  | 353.056 | [13 empty] | VV | 1 | 2 | True | 0 | ROZPOCET
| VV |  | variantní řešení na pojení na ČS2 | [15 empty] | VV | 1 | 1 | True | 0 | ROZPOCET
| VV |  | (2,50*0,80*1,50)*0,30 |  | 0.9 | [13 empty] | VV | 1 | 2 | True | 0 | ROZPOCET
| VV |  | Součet |  | 353.956 | [13 empty] | VV | 1 | 4 | True | 1 | ROZPOCET
4 | K | 132301209 | Příplatek za lepivost k hloubení rýh š do 2000 mm v hornině tř. 4 | m3 | 106.187 |  | 0 |  |  |  | základní |  | 0 | 0 | 0 | 0 | 0 | 4 | K | 1 |  |  |  | ROZPOCET | 0 | 0 | 0 | 0 | 0 | 1 | 0 | 4 | 941192283
| VV |  | 30% z objemu hloubení rýh v hor. 4 | [15 empty] | VV | 1 | 1 | True | 0 | ROZPOCET
| VV |  | 353,956*0,30 |  | 106.187 | [13 empty] | VV | 1 | 2 | True | 0 | ROZPOCET
| VV |  | Součet |  | 106.187 | [13 empty] | VV | 1 | 4 | True | 1 | ROZPOCET
5 | K | 133201101 | Hloubení šachet v hornině tř. 3 objemu do 100 m3 | m3 | 202.837 |  | 0 |  |  |  | základní |  | 0 | 0 | 0 | 0 | 0 | 4 | K | 1 |  |  |  | ROZPOCET | 0 | 0 | 0 | 0 | 0 | 1 | 0 | 4 | 1923532781
| VV |  | dle TZ D3.1a.01 | [15 empty] | VV | 1 | 1 | True | 0 | ROZPOCET
| VV |  | kapitola 1.1.f. | [15 empty] | VV | 1 | 1 | True | 0 | ROZPOCET
| VV |  | "pro vrty - 9 ks" 3,50*3,50*2,05 * 9 |  | 226.013 | [13 empty] | VV | 1 | 2 | True | 0 | ROZPOCET
| VV |  | "pro AK01 - 1ks" 2,80*2,80*2,355 * 1 |  | 18.463 | [13 empty] | VV | 1 | 2 | True | 0 | ROZPOCET
| VV |  | "pro AK02 - 1 ks" 2,80*2,80*2,355 * 1 |  | 18.463 | [13 empty] | VV | 1 | 2 | True | 0 | ROZPOCET
| VV |  | "pro AK03 - 1 ks" 3,50*3,50*2,19 * 1 |  | 26.828 | [13 empty] | VV | 1 | 2 | True | 0 | ROZPOCET
| VV |  | -289,766 |  | -289.766 | [13 empty] | VV | 1 | 2 | True | 0 | ROZPOCET
| VV |  | 70% v hornině 3 | [15 empty] | VV | 1 | 1 | True | 0 | ROZPOCET
| VV |  | 289,766*0,70 |  | 202.836 | [13 empty] | VV | 1 | 2 | True | 0 | ROZPOCET
| VV |  | Součet |  | 202.837 | [13 empty] | VV | 1 | 4 | True | 1 | ROZPOCET
6 | K | 133201109 | Příplatek za lepivost u hloubení šachet v hornině tř. 3 | m3 | 60.851 |  | 0 |  |  |  | základní |  | 0 | 0 | 0 | 0 | 0 | 4 | K | 1 |  |  |  | ROZPOCET | 0 | 0 | 0 | 0 | 0 | 1 | 0 | 4 | -1844720968
| VV |  | 30% z objemu hloubení rýh v hor. 3 | [15 empty] | VV | 1 | 1 | True | 0 | ROZPOCET
| VV |  | 202,837*0,30 |  | 60.851 | [13 empty] | VV | 1 | 2 | True | 0 | ROZPOCET
| VV |  | Součet |  | 60.851 | [13 empty] | VV | 1 | 4 | True | 1 | ROZPOCET
7 | K | 133301101 | Hloubení šachet v hornině tř. 4 objemu do 100 m3 | m3 | 86.93 |  | 0 |  |  |  | základní |  | 0 | 0 | 0 | 0 | 0 | 4 | K | 1 |  |  |  | ROZPOCET | 0 | 0 | 0 | 0 | 0 | 1 | 0 | 4 | 2010136719
| VV |  | dle TZ D3.1a.01 | [15 empty] | VV | 1 | 1 | True | 0 | ROZPOCET
| VV |  | kapitola 1.1.f. | [15 empty] | VV | 1 | 1 | True | 0 | ROZPOCET
| VV |  | 30% v hornině 4 | [15 empty] | VV | 1 | 1 | True | 0 | ROZPOCET
| VV |  | 289,766*0,30 |  | 86.93 | [13 empty] | VV | 1 | 2 | True | 0 | ROZPOCET
| VV |  | Součet |  | 86.93 | [13 empty] | VV | 1 | 4 | True | 1 | ROZPOCET
8 | K | 133301109 | Příplatek za lepivost u hloubení šachet v hornině tř. 4 | m3 | 26.081 |  | 0 |  |  |  | základní |  | 0 | 0 | 0 | 0 | 0 | 4 | K | 1 |  |  |  | ROZPOCET | 0 | 0 | 0 | 0 | 0 | 1 | 0 | 4 | 1666321286
| VV |  | 30% z objemu hloubení rýh v hor. 4 | [15 empty] | VV | 1 | 1 | True | 0 | ROZPOCET
| VV |  | 86,937*0,30 |  | 26.081 | [13 empty] | VV | 1 | 2 | True | 0 | ROZPOCET
| VV |  | Součet |  | 26.081 | [13 empty] | VV | 1 | 4 | True | 1 | ROZPOCET
9 | K | 151101101 | Zřízení příložného pažení a rozepření stěn rýh hl do 2 m | m2 | 1791.16 |  | 0 |  |  |  | základní |  | 0 | 0.00084 | 1.5046 | 0 | 0 | 4 | K | 1 |  |  |  | ROZPOCET | 0 | 0 | 0 | 0 | 0 | 1 | 0 | 4 | 186310032
| VV |  | 1279,40*1,40 |  | 1791.16 | [13 empty] | VV | 1 | 2 | True | 0 | ROZPOCET
| VV |  | Součet |  | 1791.16 | [13 empty] | VV | 1 | 4 | True | 1 | ROZPOCET
10 | K | 151101111 | Odstranění příložného pažení a rozepření stěn rýh hl do 2 m | m2 | 1791.16 |  | 0 |  |  |  | základní |  | 0 | 0 | 0 | 0 | 0 | 4 | K | 1 |  |  |  | ROZPOCET | 0 | 0 | 0 | 0 | 0 | 1 | 0 | 4 | -1721122908
11 | K | 161101101 | Svislé přemístění výkopku z horniny tř. 1 až 4 hl výkopu do 2,5 m | m3 | 879.693 |  | 0 |  |  |  | základní |  | 0 | 0 | 0 | 0 | 0 | 4 | K | 1 |  |  |  | ROZPOCET | 0 | 0 | 0 | 0 | 0 | 1 | 0 | 4 | -1270058829
| VV |  | 1179,8540*0,50 "50% dle tab. svis. podílu - rýhy |  | 589.927 | [13 empty] | VV | 1 | 2 | True | 0 | ROZPOCET
| VV |  | 289,766 |  | 289.766 | [13 empty] | VV | 1 | 2 | True | 0 | ROZPOCET
| VV |  | Součet |  | 879.693 | [13 empty] | VV | 1 | 4 | True | 1 | ROZPOCET
12 | K | 162201102 | Vodorovné přemístění do 50 m výkopku z horniny tř. 1 až 4 | m3 | 925.7 |  | 0 |  |  |  | základní |  | 0 | 0 | 0 | 0 | 0 | 4 | K | 1 |  |  |  | ROZPOCET | 0 | 0 | 0 | 0 | 0 | 1 | 0 | 4 | -1119775974
| VV |  | 1179,8540+289,766 |  | 1469.62 | [13 empty] | VV | 1 | 2 | True | 0 | ROZPOCET
| VV |  | - 543,920 |  | -543.92 | [13 empty] | VV | 1 | 2 | True | 0 | ROZPOCET
| VV |  | Součet |  | 925.7 | [13 empty] | VV | 1 | 4 | True | 1 | ROZPOCET
13 | K | 174101101 | Zásyp jam, šachet rýh nebo kolem objektů sypaninou se zhutněním | m3 | 925.7 |  | 0 |  |  |  | základní |  | 0 | 0 | 0 | 0 | 0 | 4 | K | 1 |  |  |  | ROZPOCET | 0 | 0 | 0 | 0 | 0 | 1 | 0 | 4 | 221799981
14 | K | 175101101 | Obsyp potrubí bez prohození sypaniny z hornin tř. 1 až 4 uloženým do 3 m od kraje výkopu | m3 | 322.601 |  | 0 |  |  |  | základní |  | 0 | 0 | 0 | 0 | 0 | 4 | K | 1 |  |  |  | ROZPOCET | 0 | 0 | 0 | 0 | 0 | 1 | 0 | 4 | 419565060
| VV |  | dle TZ D3.1a.01 | [15 empty] | VV | 1 | 1 | True | 0 | ROZPOCET
| VV |  | kapitola 1.1.f. | [15 empty] | VV | 1 | 1 | True | 0 | ROZPOCET
| VV |  | 1279,40*0,65*0,40 |  | 332.644 | [13 empty] | VV | 1 | 2 | True | 0 | ROZPOCET
| VV |  | - 3,14*0,05*0,05*1279,40 |  | -10.043 | [13 empty] | VV | 1 | 2 | True | 0 | ROZPOCET
| VV |  | Součet |  | 322.601 | [13 empty] | VV | 1 | 4 | True | 1 | ROZPOCET
15 | M | 583373030 | štěrkopísek frakce 0-8 | t | 538.744 |  | 0 |  |  |  | základní |  | 0 | 1 | 538.744 | 0 | 0 | 8 | M | 1 |  |  |  | ROZPOCET | 0 | 0 | 0 | 0 | 0 | 1 | 0 | 4 | -1193434814
| VV |  | 322,601*1,67 |  | 538.744 | [13 empty] | VV | 1 | 2 | True | 0 | ROZPOCET
| VV |  | Součet |  | 538.744 | [13 empty] | VV | 1 | 4 | True | 1 | ROZPOCET
16 | K | R1 | Nakládání s přebytečným materiálem | m2 | 543.92 |  | 0 |  |  |  | základní |  | 0 | 0 | 0 | 0 | 0 | 4 | K | 1 |  |  |  | ROZPOCET | 0 | 0 | 0 | 0 | 0 | 1 | 0 | 4 | 548404412
| VV |  | 1279,40*0,65*0,550 "vytlačená kubatura lože, obsypu a potrubí |  | 457.386 | [13 empty] | VV | 1 | 2 | True | 0 | ROZPOCET
| VV |  | 1,00*1,00*0,50 * 9 "připoj.potrubí k vrtům |  | 4.5 | [13 empty] | VV | 1 | 2 | True | 0 | ROZPOCET
| VV |  | 3,14*0,95*0,95*2,05 * 9 + 3,14*1,55*1,55*0,25 * 9 "vytlač.kubatura šachet vrtů |  | 69.258 | [13 empty] | VV | 1 | 2 | True | 0 | ROZPOCET
| VV |  | ( 3,14*0,88*0,88*0,15 + 3,14*0,62*0,62*2,205 ) * 2 |  | 6.052 | [13 empty] | VV | 1 | 2 | True | 0 | ROZPOCET
| VV |  | 3,14*1,205*1,205*0,30 + 3,14*0,95*0,95*1,89 |  | 6.724 | [13 empty] | VV | 1 | 2 | True | 0 | ROZPOCET
| VV |  | rozsah viz textová část rozpočtu, kap. B Všeobecné podmínky pro stanovení ceny - bod [7] | [15 empty] | VV | 1 | 1 | True | 0 | ROZPOCET
| VV |  | Součet |  | 543.92 | [13 empty] | VV | 1 | 4 | True | 1 | ROZPOCET
| D | 2 | Zakládání |  |  |  | 0 | [5 empty] | 0 |  | 0 |  | 0 | 1 | D | 0 |  |  |  | ROZPOCET | [6 empty] | 0
17 | K | 215901101 | Zhutnění podloží z hornin soudržných do 92% PS nebo nesoudržných sypkých I(d) do 0,8 | m2 | 950.62 |  | 0 |  |  |  | základní |  | 0 | 0 | 0 | 0 | 0 | 4 | K | 1 |  |  |  | ROZPOCET | 0 | 0 | 0 | 0 | 0 | 1 | 0 | 4 | -2129537789
| VV |  | dle TZ D3.1a.01 | [15 empty] | VV | 1 | 1 | True | 0 | ROZPOCET
| VV |  | kapitola 1.1.f. | [15 empty] | VV | 1 | 1 | True | 0 | ROZPOCET
| VV |  | 1279,40*0,65 + 9,00*1,00 |  | 840.61 | [13 empty] | VV | 1 | 2 | True | 0 | ROZPOCET
| VV |  | 3,10*3,10*9 |  | 86.49 | [13 empty] | VV | 1 | 2 | True | 0 | ROZPOCET
| VV |  | 2,80*2,80*3 |  | 23.52 | [13 empty] | VV | 1 | 2 | True | 0 | ROZPOCET
| VV |  | Součet |  | 950.62 | [13 empty] | VV | 1 | 4 | True | 1 | ROZPOCET
| D | 4 | Vodorovné konstrukce |  |  |  | 0 | [5 empty] | 0 |  | 255.5736 |  | 0 | 1 | D | 0 |  |  |  | ROZPOCET | [6 empty] | 0
18 | K | 451572111 | Lože pod potrubí otevřený výkop z kameniva drobného těženého | m3 | 135.135 |  | 0 |  |  |  | základní |  | 0 | 1.8908 | 255.5092 | 0 | 0 | 4 | K | 1 |  |  |  | ROZPOCET | 0 | 0 | 0 | 0 | 0 | 1 | 0 | 4 | -27265767
| VV |  | dle TZ D3.1a.01 | [15 empty] | VV | 1 | 1 | True | 0 | ROZPOCET
| VV |  | kapitola 1.1.f. | [15 empty] | VV | 1 | 1 | True | 0 | ROZPOCET
| VV |  | 1279,40*0,65*0,15 |  | 124.742 | [13 empty] | VV | 1 | 2 | True | 0 | ROZPOCET
| VV |  | 1,00*1,00*0,15*9,00 |  | 1.35 | [13 empty] | VV | 1 | 2 | True | 0 | ROZPOCET
| VV |  | 3,14*1,2*1,2*0,20 "AK03 |  | 0.904 | [13 empty] | VV | 1 | 2 | True | 0 | ROZPOCET
| VV |  | 3,14*1,2*1,2*0,20 *9 "šachty pod vrty - 9 ks |  | 8.139 | [13 empty] | VV | 1 | 2 | True | 0 | ROZPOCET
| VV |  | Součet |  | 135.135 | [13 empty] | VV | 1 | 4 | True | 1 | ROZPOCET
19 | K | 452311131 | Podkladní desky z betonu prostého tř. C 12/15 otevřený výkop | m3 | 0.729 |  | 0 |  |  |  | základní |  | 0 | 0 | 0 | 0 | 0 | 4 | K | 1 |  |  |  | ROZPOCET | 0 | 0 | 0 | 0 | 0 | 1 | 0 | 4 | 1124050555
| VV |  | dle TZ D3.1a.01 | [15 empty] | VV | 1 | 1 | True | 0 | ROZPOCET
| VV |  | kapitola 1.1.f. | [15 empty] | VV | 1 | 1 | True | 0 | ROZPOCET
| VV |  | 3,14*0,88*0,88*0,150*2 |  | 0.729 | [13 empty] | VV | 1 | 2 | True | 0 | ROZPOCET
| VV |  | Součet |  | 0.729 | [13 empty] | VV | 1 | 4 | True | 1 | ROZPOCET
20 | K | 452311151 | Podkladní desky z betonu prostého tř. C 30 otevřený výkop | m3 | 3.737 |  | 0 |  |  |  | základní |  | 0 | 0 | 0 | 0 | 0 | 4 | K | 1 |  |  |  | ROZPOCET | 0 | 0 | 0 | 0 | 0 | 1 | 0 | 4 | -1671504404
| VV |  | dle TZ D3.1a.01 | [15 empty] | VV | 1 | 1 | True | 0 | ROZPOCET
| VV |  | kapitola 1.1.f. | [15 empty] | VV | 1 | 1 | True | 0 | ROZPOCET
| VV |  | šachty pod vrty | [15 empty] | VV | 1 | 1 | True | 0 | ROZPOCET
| VV |  | 3,14*1,15*1,15*0,10 * 9 |  | 3.737 | [13 empty] | VV | 1 | 2 | True | 0 | ROZPOCET
| VV |  | Součet |  | 3.737 | [13 empty] | VV | 1 | 4 | True | 1 | ROZPOCET
21 | K | 452311161 | Podkladní a zajišťovací konstrukce z betonu prostého v otevřeném výkopu desky pod potrubí, stoky a drobné objekty z betonu tř. C 25/30 | m3 | 0.415 |  | 0 | CS ÚRS 2017 01 |  |  | základní |  | 0 | 0 | 0 | 0 | 0 | 4 | K | 1 |  |  |  | ROZPOCET | 0 | 0 | 0 | 0 | 0 | 1 | 0 | 4 | 94806085
| PSC |  | Poznámka k souboru cen: 1. Ceny -1121 až -1181 a -1192 lze použít i pro ochrannou vrstvu pod železobetonové konstrukce. 2. Ceny -2121 až -2181 a -2192 jsou určeny pro jakékoliv úkosy sedel. | [15 empty] | PSC | 1
| VV |  | dle TZ D3.1a.01 | [15 empty] | VV | 1 | 1 | True | 0 | ROZPOCET
| VV |  | kapitola 1.1.f. | [15 empty] | VV | 1 | 1 | True | 0 | ROZPOCET
| VV |  | výkres D3.1a.09 | [15 empty] | VV | 1 | 1 | True | 0 | ROZPOCET
| VV |  | 3,14*1,15*1,15*0,10*1 |  | 0.415 | [13 empty] | VV | 1 | 2 | True | 0 | ROZPOCET
| VV |  | Součet |  | 0.415 | [13 empty] | VV | 1 | 4 | True | 1 | ROZPOCET
22 | K | 452313131 | Podkladní bloky z betonu prostého tř. C 12/15 otevřený výkop | m3 | 0.13 |  | 0 |  |  |  | základní |  | 0 | 0 | 0 | 0 | 0 | 4 | K | 1 |  |  |  | ROZPOCET | 0 | 0 | 0 | 0 | 0 | 1 | 0 | 4 | -1311072030
| VV |  | dle TZ D3.1a.01 | [15 empty] | VV | 1 | 1 | True | 0 | ROZPOCET
| VV |  | kapitola 1.1.f. | [15 empty] | VV | 1 | 1 | True | 0 | ROZPOCET
| VV |  | 0,50*0,50*0,15 * 3 |  | 0.113 | [13 empty] | VV | 1 | 2 | True | 0 | ROZPOCET
| VV |  | "v AK01 a AK02" 0,20*0,15*0,290 * 2 |  | 0.017 | [13 empty] | VV | 1 | 2 | True | 0 | ROZPOCET
| VV |  | Součet |  | 0.13 | [13 empty] | VV | 1 | 4 | True | 1 | ROZPOCET
23 | K | 452351101 | Bednění podkladních desek nebo bloků nebo sedlového lože otevřený výkop | m2 | 9.286 |  | 0 |  |  |  | základní |  | 0 | 0.00632 | 0.058688 | 0 | 0 | 4 | K | 1 |  |  |  | ROZPOCET | 0 | 0 | 0 | 0 | 0 | 1 | 0 | 4 | -1168795498
| VV |  | 3,14*2,30*0,10 * ( 9 + 1 ) |  | 7.222 | [13 empty] | VV | 1 | 2 | True | 0 | ROZPOCET
| VV |  | 3,14*1,76*0,15*2 |  | 1.658 | [13 empty] | VV | 1 | 2 | True | 0 | ROZPOCET
| VV |  | ( 0,20*0,29*2+0,15*0,29*2 ) * 2 |  | 0.406 | [13 empty] | VV | 1 | 2 | True | 0 | ROZPOCET
| VV |  | Součet |  | 9.286 | [13 empty] | VV | 1 | 4 | True | 1 | ROZPOCET
24 | K | 452353101 | Bednění podkladních bloků otevřený výkop | m2 | 0.9 |  | 0 |  |  |  | základní |  | 0 | 0.00639 | 0.005751 | 0 | 0 | 4 | K | 1 |  |  |  | ROZPOCET | 0 | 0 | 0 | 0 | 0 | 1 | 0 | 4 | -350215510
| VV |  | 0,50*0,15*4 * 3 "pod bloky proplach.souprav |  | 0.9 | [13 empty] | VV | 1 | 2 | True | 0 | ROZPOCET
| VV |  | Součet |  | 0.9 | [13 empty] | VV | 1 | 4 | True | 1 | ROZPOCET
| D | 8 | Trubní vedení |  |  |  | 0 | [5 empty] | 0 |  | 0.88899 |  | 0 | 1 | D | 0 |  |  |  | ROZPOCET | [6 empty] | 0
25 | K | 871251101 | Montáž vodovodního potrubí z plastů v otevřeném výkopu z tvrdého PVC s integrovaným těsněnim SDR 11/PN10 D 110 x 4,2 mm | m | 3 |  | 0 | CS ÚRS 2017 01 |  |  | základní |  | 0 | 1e-05 | 3e-05 | 0 | 0 | 4 | K | 1 |  |  |  | ROZPOCET | 0 | 0 | 0 | 0 | 0 | 1 | 0 | 4 | 620026058
| PSC |  | Poznámka k souboru cen: 1. V cenách potrubí nejsou započteny náklady na: a) dodání potrubí; potrubí se oceňuje ve specifikaci; ztratné lze dohodnout u trub polyetylénových ve výši 1,5 %; u trub z tvrdého PVC ve výši 3 %, b) dodání tvarovek; tvarovky se oceňují ve specifikaci. 2. Ceny -2111 jsou určeny i pro plošné kolektory primárních okruhů tepelných čerpadel. | [15 empty] | PSC | 1
26 | K | 892233111 | Proplach a desinfekce vodovodního potrubí DN od 40 do 70 | m | 104.6 |  | 0 |  |  |  | základní |  | 0 | 0 | 0 | 0 | 0 | 4 | K | 1 |  |  |  | ROZPOCET | 0 | 0 | 0 | 0 | 0 | 1 | 0 | 4 | 1948560419
| VV |  | dle TZ D3.1a.01 | [15 empty] | VV | 1 | 1 | True | 0 | ROZPOCET
| VV |  | kapitola 1.1.f. | [15 empty] | VV | 1 | 1 | True | 0 | ROZPOCET
| VV |  | 9,00+45,90+49,70 |  | 104.6 | [13 empty] | VV | 1 | 2 | True | 0 | ROZPOCET
| VV |  | Součet |  | 104.6 | [13 empty] | VV | 1 | 4 | True | 1 | ROZPOCET
27 | K | 892241111 | Tlaková zkouška vodovodního potrubí do 80 | m | 208 |  | 0 |  |  |  | základní |  | 0 | 0 | 0 | 0 | 0 | 4 | K | 1 |  |  |  | ROZPOCET | 0 | 0 | 0 | 0 | 0 | 1 | 0 | 4 | 900015840
| VV |  | dle TZ D3.1a.01 | [15 empty] | VV | 1 | 1 | True | 0 | ROZPOCET
| VV |  | kapitola 1.1.f. | [15 empty] | VV | 1 | 1 | True | 0 | ROZPOCET
| VV |  | 9,00+45,90+49,70+103,40 |  | 208 | [13 empty] | VV | 1 | 2 | True | 0 | ROZPOCET
| VV |  | Součet |  | 208 | [13 empty] | VV | 1 | 4 | True | 1 | ROZPOCET
28 | K | 892271111 | Tlaková zkouška vodovodního potrubí DN 100 nebo 125 | m | 1080.4 |  | 0 |  |  |  | základní |  | 0 | 0 | 0 | 0 | 0 | 4 | K | 1 |  |  |  | ROZPOCET | 0 | 0 | 0 | 0 | 0 | 1 | 0 | 4 | 124977527
| VV |  | dle TZ D3.1a.01 | [15 empty] | VV | 1 | 1 | True | 0 | ROZPOCET
| VV |  | kapitola 1.1.f. | [15 empty] | VV | 1 | 1 | True | 0 | ROZPOCET
| VV |  | 212,50+867,90 |  | 1080.4 | [13 empty] | VV | 1 | 2 | True | 0 | ROZPOCET
| VV |  | Součet |  | 1080.4 | [13 empty] | VV | 1 | 4 | True | 1 | ROZPOCET
29 | K | 892273111 | Proplach a desinfekce vodovodního potrubí DN od 80 do 125 | m | 1183.8 |  | 0 |  |  |  | základní |  | 0 | 0 | 0 | 0 | 0 | 4 | K | 1 |  |  |  | ROZPOCET | 0 | 0 | 0 | 0 | 0 | 1 | 0 | 4 | 970781421
| VV |  | dle TZ D3.1a.01 | [15 empty] | VV | 1 | 1 | True | 0 | ROZPOCET
| VV |  | kapitola 1.1.f. | [15 empty] | VV | 1 | 1 | True | 0 | ROZPOCET
| VV |  | 103,40+212,50+867,90 |  | 1183.8 | [13 empty] | VV | 1 | 2 | True | 0 | ROZPOCET
| VV |  | Součet |  | 1183.8 | [13 empty] | VV | 1 | 4 | True | 1 | ROZPOCET
30 | M | 899-001 | Výstražná krycí fólie, identifikační vodič | m | 1288.4 |  | 0 |  |  |  | základní |  | 0 | 0.0005 | 0.6442 | 0 | 0 | 8 | M | 1 |  |  |  | ROZPOCET | 0 | 0 | 0 | 0 | 0 | 1 | 0 | 4 | 1070931288
| VV |  | dle TZ D3.1a.01 | [15 empty] | VV | 1 | 1 | True | 0 | ROZPOCET
| VV |  | kapitola 1.1.f. | [15 empty] | VV | 1 | 1 | True | 0 | ROZPOCET
| VV |  | 1279,40+9,00 |  | 1288.4 | [13 empty] | VV | 1 | 2 | True | 0 | ROZPOCET
| VV |  | Součet |  | 1288.4 | [13 empty] | VV | 1 | 4 | True | 1 | ROZPOCET
31 | K | 892372111 | Zabezpečení konců vodovodního potrubí DN do 300 při tlakových zkouškách | kus | 4 |  | 0 |  |  |  | základní |  | 0 | 0.03185 | 0.1274 | 0 | 0 | 4 | K | 1 |  |  |  | ROZPOCET | 0 | 0 | 0 | 0 | 0 | 1 | 0 | 4 | 1728158376
32 | K | 899623141 | Obetonování potrubí nebo zdiva stok betonem prostým tř. C 12/15 otevřený výkop | m3 | 0.404 |  | 0 |  |  |  | základní |  | 0 | 0 | 0 | 0 | 0 | 4 | K | 1 |  |  |  | ROZPOCET | 0 | 0 | 0 | 0 | 0 | 1 | 0 | 4 | 1780731032
| VV |  | dle TZ D3.1a.01 | [15 empty] | VV | 1 | 1 | True | 0 | ROZPOCET
| VV |  | kapitola 1.1.f. | [15 empty] | VV | 1 | 1 | True | 0 | ROZPOCET
| VV |  | 0,50*0,50*0,46 * 3 |  | 0.345 | [13 empty] | VV | 1 | 2 | True | 0 | ROZPOCET
| VV |  | 3,14*0,125*0,125*0,40 * 3 |  | 0.059 | [13 empty] | VV | 1 | 2 | True | 0 | ROZPOCET
| VV |  | Součet |  | 0.404 | [13 empty] | VV | 1 | 4 | True | 1 | ROZPOCET
33 | K | 899643111 | Bednění pro obetonování potrubí otevřený výkop | m2 | 3.702 |  | 0 |  |  |  | základní |  | 0 | 0.00415 | 0.015363 | 0 | 0 | 4 | K | 1 |  |  |  | ROZPOCET | 0 | 0 | 0 | 0 | 0 | 1 | 0 | 4 | -46271576
| VV |  | 0,50*0,46*4 * 3 |  | 2.76 | [13 empty] | VV | 1 | 2 | True | 0 | ROZPOCET
| VV |  | 3,14*0,250*0,40*3 |  | 0.942 | [13 empty] | VV | 1 | 2 | True | 0 | ROZPOCET
| VV |  | Součet |  | 3.702 | [13 empty] | VV | 1 | 4 | True | 1 | ROZPOCET
34 | K | 899912112 | Ocelové objímky z pásové oceli na potrubí DN 150 | kus | 15 |  | 0 |  |  |  | základní |  | 0 | 0.0068 | 0.102 | 0 | 0 | 4 | K | 1 |  |  |  | ROZPOCET | 0 | 0 | 0 | 0 | 0 | 1 | 0 | 4 | 127800718
| VV |  | 11,00+4,00 |  | 15 | [13 empty] | VV | 1 | 2 | True | 0 | ROZPOCET
| VV |  | Součet |  | 15 | [13 empty] | VV | 1 | 4 | True | 1 | ROZPOCET
35 | M | 899912100 | Uzavírací manžeta chráničky 125/160 | ks | 4 |  | 0 |  |  |  | základní |  | 0 | 0 | 0 | 0 | 0 | 8 | M | 1 |  |  |  | ROZPOCET | 0 | 0 | 0 | 0 | 0 | 1 | 0 | 4 | -481092081
| D | 8 - 1 | Výtlak - plastové potrubí |  |  |  | 0 | [5 empty] | 0 |  | 4.284 |  | 0 | 1 | D | 0 |  |  |  | ROZPOCET | [6 empty] | 0
36 | K | 857242121 | Montáž litinových tvarovek jednoosých přírubových otevřený výkop DN 50 | kus | 10 |  | 0 |  |  |  | základní |  | 0 | 0.0008 | 0.008 | 0 | 0 | 4 | K | 1 |  |  |  | ROZPOCET | 0 | 0 | 0 | 0 | 0 | 1 | 0 | 4 | -2070727397
| VV |  | dle TZ D3.1a.01 | [15 empty] | VV | 1 | 1 | True | 0 | ROZPOCET
| VV |  | kapitola 1.1.f. | [15 empty] | VV | 1 | 1 | True | 0 | ROZPOCET
| VV |  | výkres D3.1a.11 | [15 empty] | VV | 1 | 1 | True | 0 | ROZPOCET
| VV |  | 9,00+1,00 |  | 10 | [13 empty] | VV | 1 | 2 | True | 0 | ROZPOCET
| VV |  | Součet |  | 10 | [13 empty] | VV | 1 | 4 | True | 1 | ROZPOCET
37 | M | 630063 | ISO spojka d 63 | ks | 9 |  | 0 |  |  |  | základní |  | 0 | 0.0023 | 0.0207 | 0 | 0 | 8 | M | 1 |  |  |  | ROZPOCET | 0 | 0 | 0 | 0 | 0 | 1 | 0 | 4 | -1052972160
38 | M | 552517210 | příruba slepá DN 50 | kus | 1 |  | 0 |  |  |  | základní |  | 0 | 0.002 | 0.002 | 0 | 0 | 8 | M | 1 |  |  |  | ROZPOCET | 0 | 0 | 0 | 0 | 0 | 1 | 0 | 4 | 187110585
39 | K | 871211121 | Montáž potrubí z trubek z tlakového polyetylénu otevřený výkop svařovaných vnější průměr 63 mm | m | 54.9 |  | 0 |  |  |  | základní |  | 0 | 0 | 0 | 0 | 0 | 4 | K | 1 |  |  |  | ROZPOCET | 0 | 0 | 0 | 0 | 0 | 1 | 0 | 4 | 1201242412
| VV |  | dle TZ D3.1a.01 | [15 empty] | VV | 1 | 1 | True | 0 | ROZPOCET
| VV |  | kapitola 1.1.f. | [15 empty] | VV | 1 | 1 | True | 0 | ROZPOCET
| VV |  | výkres D3.1a.11 | [15 empty] | VV | 1 | 1 | True | 0 | ROZPOCET
| VV |  | 45,90+9,00 |  | 54.9 | [13 empty] | VV | 1 | 2 | True | 0 | ROZPOCET
| VV |  | Součet |  | 54.9 | [13 empty] | VV | 1 | 4 | True | 1 | ROZPOCET
40 | K | 871231121 | Montáž potrubí z trubek z tlakového polyetylénu otevřený výkop svařovaných vnější průměr 75mm | m | 54.9 |  | 0 |  |  |  | základní |  | 0 | 0 | 0 | 0 | 0 | 4 | K | 1 |  |  |  | ROZPOCET | 0 | 0 | 0 | 0 | 0 | 1 | 0 | 4 | -1784381208
| VV |  | dle TZ D3.1a.01 | [15 empty] | VV | 1 | 1 | True | 0 | ROZPOCET
| VV |  | kapitola 1.1.f. | [15 empty] | VV | 1 | 1 | True | 0 | ROZPOCET
| VV |  | výkres D3.1a.11 | [15 empty] | VV | 1 | 1 | True | 0 | ROZPOCET
| VV |  | 54,90 |  | 54.9 | [13 empty] | VV | 1 | 2 | True | 0 | ROZPOCET
| VV |  | Součet |  | 54.9 | [13 empty] | VV | 1 | 4 | True | 1 | ROZPOCET
41 | K | 871241121 | Montáž potrubí z trubek z tlakového polyetylénu otevřený výkop svařovaných vnější průměr 90 mm | m | 103.43 |  | 0 |  |  |  | základní |  | 0 | 0 | 0 | 0 | 0 | 4 | K | 1 |  |  |  | ROZPOCET | 0 | 0 | 0 | 0 | 0 | 1 | 0 | 4 | 793291776
| VV |  | dle TZ D3.1a.01 | [15 empty] | VV | 1 | 1 | True | 0 | ROZPOCET
| VV |  | kapitola 1.1.f. | [15 empty] | VV | 1 | 1 | True | 0 | ROZPOCET
| VV |  | výkres D3.1a.11 | [15 empty] | VV | 1 | 1 | True | 0 | ROZPOCET
| VV |  | 103,43 |  | 103.43 | [13 empty] | VV | 1 | 2 | True | 0 | ROZPOCET
| VV |  | Součet |  | 103.43 | [13 empty] | VV | 1 | 4 | True | 1 | ROZPOCET
42 | K | 871251121 | Montáž potrubí z trubek z tlakového polyetylénu otevřený výkop svařovaných vnější průměr 110 mm | m | 212.51 |  | 0 |  |  |  | základní |  | 0 | 0 | 0 | 0 | 0 | 4 | K | 1 |  |  |  | ROZPOCET | 0 | 0 | 0 | 0 | 0 | 1 | 0 | 4 | 1908092165
| VV |  | dle TZ D3.1a.01 | [15 empty] | VV | 1 | 1 | True | 0 | ROZPOCET
| VV |  | kapitola 1.1.f. | [15 empty] | VV | 1 | 1 | True | 0 | ROZPOCET
| VV |  | výkres D3.1a.11 | [15 empty] | VV | 1 | 1 | True | 0 | ROZPOCET
| VV |  | 212,51 |  | 212.51 | [13 empty] | VV | 1 | 2 | True | 0 | ROZPOCET
| VV |  | Součet |  | 212.51 | [13 empty] | VV | 1 | 4 | True | 1 | ROZPOCET
43 | K | 871261121 | Montáž potrubí z trubek z tlakového polyetylénu otevřený výkop svařovaných vnější průměr 125 mm | m | 867.9 |  | 0 |  |  |  | základní |  | 0 | 0 | 0 | 0 | 0 | 4 | K | 1 |  |  |  | ROZPOCET | 0 | 0 | 0 | 0 | 0 | 1 | 0 | 4 | -731476396
| VV |  | dle TZ D3.1a.01 | [15 empty] | VV | 1 | 1 | True | 0 | ROZPOCET
| VV |  | kapitola 1.1.f. | [15 empty] | VV | 1 | 1 | True | 0 | ROZPOCET
| VV |  | výkres D3.1a.11 | [15 empty] | VV | 1 | 1 | True | 0 | ROZPOCET
| VV |  | 867,90 |  | 867.9 | [13 empty] | VV | 1 | 2 | True | 0 | ROZPOCET
| VV |  | Součet |  | 867.9 | [13 empty] | VV | 1 | 4 | True | 1 | ROZPOCET
44 | M | 286137210 | potrubí kanalizační PE 100+, SDR 17, 63 x 3,8 mm | m | 55.724 |  | 0 |  |  |  | základní |  | 0 | 0.0011 | 0.061296 | 0 | 0 | 8 | M | 1 |  |  |  | ROZPOCET | 0 | 0 | 0 | 0 | 0 | 1 | 0 | 4 | 1360459629
| VV |  | ( 45,90+9,00) *1,015 |  | 55.724 | [13 empty] | VV | 1 | 2 | True | 0 | ROZPOCET
| VV |  | Součet |  | 55.724 | [13 empty] | VV | 1 | 4 | True | 1 | ROZPOCET
45 | M | 286137220 | potrubí kanalizační PE 100+, SDR 17, 75 x 4,5 mm | m | 50.446 |  | 0 |  |  |  | základní |  | 0 | 0.0014 | 0.070624 | 0 | 0 | 8 | M | 1 |  |  |  | ROZPOCET | 0 | 0 | 0 | 0 | 0 | 1 | 0 | 4 | 1900042673
| VV |  | 49,70*1,015 |  | 50.446 | [13 empty] | VV | 1 | 2 | True | 0 | ROZPOCET
| VV |  | Součet |  | 50.446 | [13 empty] | VV | 1 | 4 | True | 1 | ROZPOCET
46 | M | 286137230 | potrubí kanalizační PE 100+, SDR 17, 90 x 5,4 mm | m | 104.981 |  | 0 |  |  |  | základní |  | 0 | 0.0021 | 0.22046 | 0 | 0 | 8 | M | 1 |  |  |  | ROZPOCET | 0 | 0 | 0 | 0 | 0 | 1 | 0 | 4 | 412753019
| VV |  | 103,43*1,015 |  | 104.981 | [13 empty] | VV | 1 | 2 | True | 0 | ROZPOCET
| VV |  | Součet |  | 104.981 | [13 empty] | VV | 1 | 4 | True | 1 | ROZPOCET
47 | M | 286137240 | potrubí kanalizační z PE 100+ opláštěné vrstvou z pěnového PE, SDR 17, 110 x 6,6 mm | m | 215.688 |  | 0 | CS ÚRS 2017 01 |  |  | základní |  | 0 | 0.0029 | 0.6255 | 0 | 0 | 8 | M | 1 |  |  |  | ROZPOCET | 0 | 0 | 0 | 0 | 0 | 1 | 0 | 4 | 421723690
| VV |  | 212,50*1,015 |  | 215.688 | [13 empty] | VV | 1 | 2 | True | 0 | ROZPOCET
| VV |  | Součet |  | 215.688 | [13 empty] | VV | 1 | 4 | True | 1 | ROZPOCET
48 | M | 286137250 | potrubí kanalizační PE 100+, SDR 17, 125 x 7,4 mm | m | 880.919 |  | 0 |  |  |  | základní |  | 0 | 0.0035 | 3.0832 | 0 | 0 | 8 | M | 1 |  |  |  | ROZPOCET | 0 | 0 | 0 | 0 | 0 | 1 | 0 | 4 | 1093212869
| VV |  | 867,90*1,015 |  | 880.919 | [13 empty] | VV | 1 | 2 | True | 0 | ROZPOCET
| VV |  | Součet |  | 880.919 | [13 empty] | VV | 1 | 4 | True | 1 | ROZPOCET
49 | K | 877211121 | Montáž elektrotvarovek na potrubí z trubek z tlakového PE otevřený výkop vnější průměr 63 mm | kus | 20 |  | 0 |  |  |  | základní |  | 0 | 0 | 0 | 0 | 0 | 4 | K | 1 |  |  |  | ROZPOCET | 0 | 0 | 0 | 0 | 0 | 1 | 0 | 4 | 1143112763
| VV |  | dle TZ D3.1a.01 | [15 empty] | VV | 1 | 1 | True | 0 | ROZPOCET
| VV |  | kapitola 1.1.f. | [15 empty] | VV | 1 | 1 | True | 0 | ROZPOCET
| VV |  | výkres D3.1a.11 | [15 empty] | VV | 1 | 1 | True | 0 | ROZPOCET
| VV |  | 19,00+1,00 |  | 20 | [13 empty] | VV | 1 | 2 | True | 0 | ROZPOCET
| VV |  | Součet |  | 20 | [13 empty] | VV | 1 | 4 | True | 1 | ROZPOCET
50 | M | 286530200 | elektrospojka PE, d 63 mm | kus | 19 |  | 0 |  |  |  | základní |  | 0 | 0.00017 | 0.00323 | 0 | 0 | 8 | M | 1 |  |  |  | ROZPOCET | 0 | 0 | 0 | 0 | 0 | 1 | 0 | 4 | -1816526665
| VV |  | 10,00+9,00 |  | 19 | [13 empty] | VV | 1 | 2 | True | 0 | ROZPOCET
| VV |  | Součet |  | 19 | [13 empty] | VV | 1 | 4 | True | 1 | ROZPOCET
51 | M | 286535960 | nákružek tlakový lemový IPE DN50 mm, těsnící kroužek, točivá příruba | kus | 19 |  | 0 |  |  |  | základní |  | 0 | 0.00017 | 0.00323 | 0 | 0 | 8 | M | 1 |  |  |  | ROZPOCET | 0 | 0 | 0 | 0 | 0 | 1 | 0 | 4 | 1311412372
52 | M | 286535460 | elektrotvarovka tlaková T-kus D 63/63 mm s prodlouženýmy hrdly | kus | 1 |  | 0 |  |  |  | základní |  | 0 | 0.00049 | 0.00049 | 0 | 0 | 8 | M | 1 |  |  |  | ROZPOCET | 0 | 0 | 0 | 0 | 0 | 1 | 0 | 4 | -236450681
53 | K | 877231121 | Montáž elektrotvarovek na potrubí z trubek z tlakového PE otevřený výkop vnější průměr 75 mm | kus | 3 |  | 0 |  |  |  | základní |  | 0 | 0 | 0 | 0 | 0 | 4 | K | 1 |  |  |  | ROZPOCET | 0 | 0 | 0 | 0 | 0 | 1 | 0 | 4 | -1630127031
| VV |  | dle TZ D3.1a.01 | [15 empty] | VV | 1 | 1 | True | 0 | ROZPOCET
| VV |  | kapitola 1.1.f. | [15 empty] | VV | 1 | 1 | True | 0 | ROZPOCET
| VV |  | výkres D3.1a.11 | [15 empty] | VV | 1 | 1 | True | 0 | ROZPOCET
| VV |  | 3,00 |  | 3 | [13 empty] | VV | 1 | 2 | True | 0 | ROZPOCET
| VV |  | Součet |  | 3 | [13 empty] | VV | 1 | 4 | True | 1 | ROZPOCET
54 | M | 286530220 | elektrospojka PE, d 75 mm | kus | 10 |  | 0 |  |  |  | základní |  | 0 | 0.00023 | 0.0023 | 0 | 0 | 8 | M | 1 |  |  |  | ROZPOCET | 0 | 0 | 0 | 0 | 0 | 1 | 0 | 4 | -1965702970
| VV |  | 1,00+9,00 |  | 10 | [13 empty] | VV | 1 | 2 | True | 0 | ROZPOCET
| VV |  | Součet |  | 10 | [13 empty] | VV | 1 | 4 | True | 1 | ROZPOCET
55 | M | 286537000 | elektroredukce tlaková D 75/63 mm | kus | 2 |  | 0 |  |  |  | základní |  | 0 | 0.00023 | 0.00046 | 0 | 0 | 8 | M | 1 |  |  |  | ROZPOCET | 0 | 0 | 0 | 0 | 0 | 1 | 0 | 4 | 731892494
56 | M | 286535470 | elektrotvarovka tlaková T-kus D 75/75 mm s prodlouženými hrdly | kus | 1 |  | 0 |  |  |  | základní |  | 0 | 0.00061 | 0.00061 | 0 | 0 | 8 | M | 1 |  |  |  | ROZPOCET | 0 | 0 | 0 | 0 | 0 | 1 | 0 | 4 | -2035567479
57 | K | 877241121 | Montáž elektrotvarovek na potrubí z trubek z tlakového PE otevřený výkop vnější průměr 90 mm | kus | 7 |  | 0 |  |  |  | základní |  | 0 | 0 | 0 | 0 | 0 | 4 | K | 1 |  |  |  | ROZPOCET | 0 | 0 | 0 | 0 | 0 | 1 | 0 | 4 | 1304725229
58 | M | 286530240 | elektrospojka PE, d 90 mm | kus | 23 |  | 0 |  |  |  | základní |  | 0 | 0.00032 | 0.00736 | 0 | 0 | 8 | M | 1 |  |  |  | ROZPOCET | 0 | 0 | 0 | 0 | 0 | 1 | 0 | 4 | 1503106716
59 | M | 286535980 | nákružek tlakový lemový IPE DN80 mm, těsnící kroužek, točivá příruba | kus | 2 |  | 0 |  |  |  | základní |  | 0 | 0.00026 | 0.00052 | 0 | 0 | 8 | M | 1 |  |  |  | ROZPOCET | 0 | 0 | 0 | 0 | 0 | 1 | 0 | 4 | -2079929925
60 | M | 286535480 | elektrotvarovka tlaková T-kus D 90/90 mm s prodlouženými hrdly | kus | 2 |  | 0 |  |  |  | základní |  | 0 | 0.0007 | 0.0014 | 0 | 0 | 8 | M | 1 |  |  |  | ROZPOCET | 0 | 0 | 0 | 0 | 0 | 1 | 0 | 4 | 418277573
61 | M | 286537040 | elektroredukce tlaková D 90/63 mm | kus | 2 |  | 0 |  |  |  | základní |  | 0 | 0.00026 | 0.00052 | 0 | 0 | 8 | M | 1 |  |  |  | ROZPOCET | 0 | 0 | 0 | 0 | 0 | 1 | 0 | 4 | -209532714
62 | M | 286537050 | elektroedukce tlaková D 90/75 mm | kus | 1 |  | 0 |  |  |  | základní |  | 0 | 0.00032 | 0.00032 | 0 | 0 | 8 | M | 1 |  |  |  | ROZPOCET | 0 | 0 | 0 | 0 | 0 | 1 | 0 | 4 | 1188726304
63 | K | 877251121 | Montáž elektrotvarovek na potrubí z trubek z tlakového PE otevřený výkop vnější průměr 110 mm | kus | 9 |  | 0 |  |  |  | základní |  | 0 | 0 | 0 | 0 | 0 | 4 | K | 1 |  |  |  | ROZPOCET | 0 | 0 | 0 | 0 | 0 | 1 | 0 | 4 | 704790998
| VV |  | dle TZ D3.1a.01 | [15 empty] | VV | 1 | 1 | True | 0 | ROZPOCET
| VV |  | kapitola 1.1.f. | [15 empty] | VV | 1 | 1 | True | 0 | ROZPOCET
| VV |  | výkres D3.1a.11 | [15 empty] | VV | 1 | 1 | True | 0 | ROZPOCET
| VV |  | 9,00 |  | 9 | [13 empty] | VV | 1 | 2 | True | 0 | ROZPOCET
| VV |  | Součet |  | 9 | [13 empty] | VV | 1 | 4 | True | 1 | ROZPOCET
64 | M | 286530260 | elektrospojka PE, d 110 mm | kus | 42 |  | 0 |  |  |  | základní |  | 0 | 0.00052 | 0.02184 | 0 | 0 | 8 | M | 1 |  |  |  | ROZPOCET | 0 | 0 | 0 | 0 | 0 | 1 | 0 | 4 | 8355065
65 | M | 286535490 | elekrotvarovka tlaková T-kus D 110/110 mm s prodlouženými hrdly | kus | 4 |  | 0 |  |  |  | základní |  | 0 | 0.00202 | 0.00808 | 0 | 0 | 8 | M | 1 |  |  |  | ROZPOCET | 0 | 0 | 0 | 0 | 0 | 1 | 0 | 4 | 1622825940
66 | M | 286537070 | elektroredukce tlaková D 110/63 mm | kus | 4 |  | 0 |  |  |  | základní |  | 0 | 0.00046 | 0.00184 | 0 | 0 | 8 | M | 1 |  |  |  | ROZPOCET | 0 | 0 | 0 | 0 | 0 | 1 | 0 | 4 | 349588842
67 | M | 286537090 | elektroredukce tlaková D 110/90 mm | kus | 1 |  | 0 |  |  |  | základní |  | 0 | 0.00056 | 0.00056 | 0 | 0 | 8 | M | 1 |  |  |  | ROZPOCET | 0 | 0 | 0 | 0 | 0 | 1 | 0 | 4 | -489200146
68 | K | 877261121 | Montáž elektrotvarovek na potrubí z trubek z tlakového PE otevřený výkop vnější průměr 125 mm | kus | 20 |  | 0 |  |  |  | základní |  | 0 | 0 | 0 | 0 | 0 | 4 | K | 1 |  |  |  | ROZPOCET | 0 | 0 | 0 | 0 | 0 | 1 | 0 | 4 | -1488932950
| VV |  | dle TZ D3.1a.01 | [15 empty] | VV | 1 | 1 | True | 0 | ROZPOCET
| VV |  | kapitola 1.1.f. | [15 empty] | VV | 1 | 1 | True | 0 | ROZPOCET
| VV |  | výkres D3.1a.11 | [15 empty] | VV | 1 | 1 | True | 0 | ROZPOCET
| VV |  | 20,00 |  | 20 | [13 empty] | VV | 1 | 2 | True | 0 | ROZPOCET
| VV |  | Součet |  | 20 | [13 empty] | VV | 1 | 4 | True | 1 | ROZPOCET
69 | M | 286530280 | elektrospojka PE, d 125 mm | kus | 163 |  | 0 |  |  |  | základní |  | 0 | 0.00075 | 0.12225 | 0 | 0 | 8 | M | 1 |  |  |  | ROZPOCET | 0 | 0 | 0 | 0 | 0 | 1 | 0 | 4 | 1909855341
70 | M | 2865306125 | elektrokoleno 30 ° d 125 mm | kus | 11 |  | 0 |  |  |  | základní |  | 0 | 0.00068 | 0.00748 | 0 | 0 | 8 | M | 1 |  |  |  | ROZPOCET | 0 | 0 | 0 | 0 | 0 | 1 | 0 | 4 | 1919354394
71 | M | 2865306045 | elektrokoleno 45 ° d 125 mm | kus | 5 |  | 0 |  |  |  | základní |  | 0 | 0.00068 | 0.0034 | 0 | 0 | 8 | M | 1 |  |  |  | ROZPOCET | 0 | 0 | 0 | 0 | 0 | 1 | 0 | 4 | 148998868
| P |  | Poznámka k položce: k původním třem tvarovkám doplněny 2 tvarovky v souvislosti se změnou trasy výtlaku v prostoru ČS2, viz dokumentace „Hydraulický ochranný systém na skládce K4a –úprava ČS2“ SCES 03/2018 | [15 empty] | P | 1
72 | M | 286535991 | nákružek tlakový lemový IPE D 125 mm, těsnící kroužek, točivá příruba | kus | 3 |  | 0 |  |  |  | základní |  | 0 | 0.00039 | 0.00117 | 0 | 0 | 8 | M | 1 |  |  |  | ROZPOCET | 0 | 0 | 0 | 0 | 0 | 1 | 0 | 4 | 1787898261
73 | M | 286535500 | elektrotvarovka tlaková T-kus D 125/125 mm s prodlouženými hrdly | kus | 1 |  | 0 |  |  |  | základní |  | 0 | 0.0032 | 0.0032 | 0 | 0 | 8 | M | 1 |  |  |  | ROZPOCET | 0 | 0 | 0 | 0 | 0 | 1 | 0 | 4 | -200522651
74 | M | 286537125 | elektroredukce tlaková D 125/63 mm | kus | 1 |  | 0 |  |  |  | základní |  | 0 | 0.00056 | 0.00056 | 0 | 0 | 8 | M | 1 |  |  |  | ROZPOCET | 0 | 0 | 0 | 0 | 0 | 1 | 0 | 4 | 1321063880
75 | M | 286537126 | relektroredukce tlaková D 125/110 mm | kus | 1 |  | 0 |  |  |  | základní |  | 0 | 0.00056 | 0.00056 | 0 | 0 | 8 | M | 1 |  |  |  | ROZPOCET | 0 | 0 | 0 | 0 | 0 | 1 | 0 | 4 | 383632755
76 | K | 899713111 | Orientační sloupek ocelový - "trasírka" | kus | 5 |  | 0 |  |  |  | základní |  | 0 | 0.00016 | 0.0008 | 0 | 0 | 4 | K | 1 |  |  |  | ROZPOCET | 0 | 0 | 0 | 0 | 0 | 1 | 0 | 4 | 1566405026
| D | 8 - 1a | Litinové systémy výtlaku |  |  |  | 0 | [5 empty] | 0 |  | 3.3379 |  | 0 | 1 | D | 0 |  |  |  | ROZPOCET | [6 empty] | 0
77 | K | 857244121 | Montáž litinových tvarovek odbočných přírubových otevřený výkop DN 50 | kus | 1 |  | 0 |  |  |  | základní |  | 0 | 0.0012 | 0.0012 | 0 | 0 | 4 | K | 1 |  |  |  | ROZPOCET | 0 | 0 | 0 | 0 | 0 | 1 | 0 | 4 | -12195369
| VV |  | dle TZ D3.1a.01 | [15 empty] | VV | 1 | 1 | True | 0 | ROZPOCET
| VV |  | kapitola 1.1.f. | [15 empty] | VV | 1 | 1 | True | 0 | ROZPOCET
| VV |  | výkres D3.1a.11 | [15 empty] | VV | 1 | 1 | True | 0 | ROZPOCET
| VV |  | 1,00 |  | 1 | [13 empty] | VV | 1 | 2 | True | 0 | ROZPOCET
| VV |  | Součet |  | 1 | [13 empty] | VV | 1 | 4 | True | 1 | ROZPOCET
78 | M | 552535020 | tvarovka přírubová litinová s přírubovou odbočkou T-kus DN 50/50 mm | kus | 1 |  | 0 |  |  |  | základní |  | 0 | 0.0121 | 0.0121 | 0 | 0 | 8 | M | 1 |  |  |  | ROZPOCET | 0 | 0 | 0 | 0 | 0 | 1 | 0 | 4 | -287307542
79 | K | 857264121 | Montáž litinových tvarovek odbočných přírubových otevřený výkop DN 80 | kus | 1 |  | 0 |  |  |  | základní |  | 0 | 0.00244 | 0.00244 | 0 | 0 | 4 | K | 1 |  |  |  | ROZPOCET | 0 | 0 | 0 | 0 | 0 | 1 | 0 | 4 | -803637319
| VV |  | dle TZ D3.1a.01 | [15 empty] | VV | 1 | 1 | True | 0 | ROZPOCET
| VV |  | kapitola 1.1.f. | [15 empty] | VV | 1 | 1 | True | 0 | ROZPOCET
| VV |  | výkres D3.1a.11 | [15 empty] | VV | 1 | 1 | True | 0 | ROZPOCET
| VV |  | 1,00 |  | 1 | [13 empty] | VV | 1 | 2 | True | 0 | ROZPOCET
| VV |  | Součet |  | 1 | [13 empty] | VV | 1 | 4 | True | 1 | ROZPOCET
80 | M | 552535080 | tvarovka přírubová litinová s přírubovou odbočkou T-kus DN 80/50 mm | kus | 1 |  | 0 |  |  |  | základní |  | 0 | 0.014 | 0.014 | 0 | 0 | 8 | M | 1 |  |  |  | ROZPOCET | 0 | 0 | 0 | 0 | 0 | 1 | 0 | 4 | -1432038989
81 | K | 857312121 | Montáž litinových tvarovek jednoosých přírubových otevřený výkop DN 125 | kus | 2 |  | 0 |  |  |  | základní |  | 0 | 0.00289 | 0.00578 | 0 | 0 | 4 | K | 1 |  |  |  | ROZPOCET | 0 | 0 | 0 | 0 | 0 | 1 | 0 | 4 | 1101706034
| VV |  | dle TZ D3.1a.01 | [15 empty] | VV | 1 | 1 | True | 0 | ROZPOCET
| VV |  | kapitola 1.1.f. | [15 empty] | VV | 1 | 1 | True | 0 | ROZPOCET
| VV |  | výkres D3.1a.11 | [15 empty] | VV | 1 | 1 | True | 0 | ROZPOCET
| VV |  | 2,00 |  | 2 | [13 empty] | VV | 1 | 2 | True | 0 | ROZPOCET
| VV |  | Součet |  | 2 | [13 empty] | VV | 1 | 4 | True | 1 | ROZPOCET
82 | M | 552517260 | příruba slepá DN 125 | kus | 1 |  | 0 |  |  |  | základní |  | 0 | 0.008 | 0.008 | 0 | 0 | 8 | M | 1 |  |  |  | ROZPOCET | 0 | 0 | 0 | 0 | 0 | 1 | 0 | 4 | -2069076101
83 | M | 5525166125 | Příruba WAGA DN 125, PN16 | kus | 1 |  | 0 |  |  |  | základní |  | 0 | 0.0125 | 0.0125 | 0 | 0 | 8 | M | 1 |  |  |  | ROZPOCET | 0 | 0 | 0 | 0 | 0 | 1 | 0 | 4 | 177209608
84 | K | 857314121 | Montáž litinových tvarovek odbočných přírubových otevřený výkop DN 125 | kus | 2 |  | 0 |  |  |  | základní |  | 0 | 0.00371 | 0.00742 | 0 | 0 | 4 | K | 1 |  |  |  | ROZPOCET | 0 | 0 | 0 | 0 | 0 | 1 | 0 | 4 | -1398642472
| VV |  | dle TZ D3.1a.01 | [15 empty] | VV | 1 | 1 | True | 0 | ROZPOCET
| VV |  | kapitola 1.1.f. | [15 empty] | VV | 1 | 1 | True | 0 | ROZPOCET
| VV |  | výkres D3.1a.11 | [15 empty] | VV | 1 | 1 | True | 0 | ROZPOCET
| VV |  | 2,00 |  | 2 | [13 empty] | VV | 1 | 2 | True | 0 | ROZPOCET
| VV |  | Součet |  | 2 | [13 empty] | VV | 1 | 4 | True | 1 | ROZPOCET
85 | M | 552535210 | tvarovka přírubová litinová s přírubovou odbočkou T-kus DN 125/80 mm | kus | 1 |  | 0 |  |  |  | základní |  | 0 | 0.0248 | 0.0248 | 0 | 0 | 8 | M | 1 |  |  |  | ROZPOCET | 0 | 0 | 0 | 0 | 0 | 1 | 0 | 4 | 1191587680
86 | M | 552535230 | tvarovka přírubová litinová s přírubovou odbočkou T-kus DN 125/125 mm | kus | 1 |  | 0 |  |  |  | základní |  | 0 | 0.0272 | 0.0272 | 0 | 0 | 8 | M | 1 |  |  |  | ROZPOCET | 0 | 0 | 0 | 0 | 0 | 1 | 0 | 4 | -464395875
87 | K | 891211111 | Montáž vodovodních šoupátek otevřený výkop DN 50 | kus | 10 |  | 0 |  |  |  | základní |  | 0 | 0.00076 | 0.0076 | 0 | 0 | 4 | K | 1 |  |  |  | ROZPOCET | 0 | 0 | 0 | 0 | 0 | 1 | 0 | 4 | -184191486
| VV |  | dle TZ D3.1a.01 | [15 empty] | VV | 1 | 1 | True | 0 | ROZPOCET
| VV |  | kapitola 1.1.f. | [15 empty] | VV | 1 | 1 | True | 0 | ROZPOCET
| VV |  | výkres D3.1a.11 | [15 empty] | VV | 1 | 1 | True | 0 | ROZPOCET
| VV |  | 10,00 |  | 10 | [13 empty] | VV | 1 | 2 | True | 0 | ROZPOCET
| VV |  | Součet |  | 10 | [13 empty] | VV | 1 | 4 | True | 1 | ROZPOCET
88 | K | 891217111 | Montáž hydrantů podzemních DN 50 | kus | 2 |  | 0 |  |  |  | základní |  | 0 | 0.00038 | 0.00076 | 0 | 0 | 4 | K | 1 |  |  |  | ROZPOCET | 0 | 0 | 0 | 0 | 0 | 1 | 0 | 4 | 2007439440
89 | K | 891241111 | Montáž vodovodních šoupátek otevřený výkop DN 80 | kus | 2 |  | 0 |  |  |  | základní |  | 0 | 0.0008 | 0.0016 | 0 | 0 | 4 | K | 1 |  |  |  | ROZPOCET | 0 | 0 | 0 | 0 | 0 | 1 | 0 | 4 | -2072704026
| VV |  | dle TZ D3.1a.01 | [15 empty] | VV | 1 | 1 | True | 0 | ROZPOCET
| VV |  | kapitola 1.1.f. | [15 empty] | VV | 1 | 1 | True | 0 | ROZPOCET
| VV |  | výkres D3.1a.11 | [15 empty] | VV | 1 | 1 | True | 0 | ROZPOCET
| VV |  | 2,00 |  | 2 | [13 empty] | VV | 1 | 2 | True | 0 | ROZPOCET
| VV |  | Součet |  | 2 | [13 empty] | VV | 1 | 4 | True | 1 | ROZPOCET
90 | K | 891247111 | Montáž hydrantů podzemních DN 80 | kus | 1 |  | 0 |  |  |  | základní |  | 0 | 0.00035 | 0.00035 | 0 | 0 | 4 | K | 1 |  |  |  | ROZPOCET | 0 | 0 | 0 | 0 | 0 | 1 | 0 | 4 | -1025500448
| VV |  | dle TZ D3.1a.01 | [15 empty] | VV | 1 | 1 | True | 0 | ROZPOCET
| VV |  | kapitola 1.1.f. | [15 empty] | VV | 1 | 1 | True | 0 | ROZPOCET
| VV |  | výkres D3.1a.11 | [15 empty] | VV | 1 | 1 | True | 0 | ROZPOCET
| VV |  | 1,00 |  | 1 | [13 empty] | VV | 1 | 2 | True | 0 | ROZPOCET
| VV |  | Součet |  | 1 | [13 empty] | VV | 1 | 4 | True | 1 | ROZPOCET
91 | M | 422910696 | Proplachovací souprava DN 50, hl.1,25 m, PN16 | kus | 1 |  | 0 |  |  |  | základní |  | 0 | 0.019 | 0.019 | 0 | 0 | 8 | M | 1 |  |  |  | ROZPOCET | 0 | 0 | 0 | 0 | 0 | 1 | 0 | 4 | 1812974988
92 | M | 422910697 | Proplachovací souprava DN 80, hl.1,25 m, PN16 | kus | 1 |  | 0 |  |  |  | základní |  | 0 | 0.032 | 0.032 | 0 | 0 | 8 | M | 1 |  |  |  | ROZPOCET | 0 | 0 | 0 | 0 | 0 | 1 | 0 | 4 | -1725690701
93 | M | 422910698 | Proplachovací souprava DN 50, hl.1,30 m, PN16 | kus | 1 |  | 0 |  |  |  | základní |  | 0 | 0.022 | 0.022 | 0 | 0 | 8 | M | 1 |  |  |  | ROZPOCET | 0 | 0 | 0 | 0 | 0 | 1 | 0 | 4 | -1002626937
94 | M | 422910693 | Universální podkladová deska pro podzemní hydranty | kus | 3 |  | 0 |  |  |  | základní |  | 0 | 0.002 | 0.006 | 0 | 0 | 8 | M | 1 |  |  |  | ROZPOCET | 0 | 0 | 0 | 0 | 0 | 1 | 0 | 4 | -1847866087
95 | K | 891261111 | Montáž vodovodních šoupátek otevřený výkop DN 125 | kus | 2 |  | 0 |  |  |  | základní |  | 0 | 0.00163 | 0.00326 | 0 | 0 | 4 | K | 1 |  |  |  | ROZPOCET | 0 | 0 | 0 | 0 | 0 | 1 | 0 | 4 | -851968107
96 | M | 422211140 | šoupátko s přírubami, voda, kat.č.: 4000E2 DN 50 mm PN 16 | kus | 10 |  | 0 |  |  |  | základní |  | 0 | 0.01097 | 0.1097 | 0 | 0 | 8 | M | 1 |  |  |  | ROZPOCET | 0 | 0 | 0 | 0 | 0 | 1 | 0 | 4 | -1660328124
97 | M | 422211160 | šoupátko s přírubami, voda, kat.č.: 4000E2 DN 80 mm PN 16 | kus | 2 |  | 0 |  |  |  | základní |  | 0 | 0.01847 | 0.03694 | 0 | 0 | 8 | M | 1 |  |  |  | ROZPOCET | 0 | 0 | 0 | 0 | 0 | 1 | 0 | 4 | -1174094957
98 | M | 422211180 | šoupátko s přírubami, voda, kat.č.: 4000E2 DN 125 mm PN 16 | kus | 2 |  | 0 |  |  |  | základní |  | 0 | 0.03528 | 0.07056 | 0 | 0 | 8 | M | 1 |  |  |  | ROZPOCET | 0 | 0 | 0 | 0 | 0 | 1 | 0 | 4 | -1676969539
99 | M | 422910681 | Zemní teleskopická souprava pro šoupě DN50-100, hl.1,30-1,80m | kus | 12 |  | 0 |  |  |  | základní |  | 0 | 0.0069 | 0.0828 | 0 | 0 | 8 | M | 1 |  |  |  | ROZPOCET | 0 | 0 | 0 | 0 | 0 | 1 | 0 | 4 | 847027523
100 | M | 422910691 | Zemní teleskopická souprava pro šoupě DN125-150, hl.1,30-1,80 m | kus | 2 |  | 0 |  |  |  | základní |  | 0 | 0.0069 | 0.0138 | 0 | 0 | 8 | M | 1 |  |  |  | ROZPOCET | 0 | 0 | 0 | 0 | 0 | 1 | 0 | 4 | -364356353
101 | M | 422910692 | Universální podkladová deska pro šoupátka | kus | 14 |  | 0 |  |  |  | základní |  | 0 | 0.0006 | 0.0084 | 0 | 0 | 8 | M | 1 |  |  |  | ROZPOCET | 0 | 0 | 0 | 0 | 0 | 1 | 0 | 4 | -1417471782
102 | K | 899401112 | Osazení poklopů litinových šoupátkových | kus | 14 |  | 0 |  |  |  | základní |  | 0 | 0.115 | 1.61 | 0 | 0 | 4 | K | 1 |  |  |  | ROZPOCET | 0 | 0 | 0 | 0 | 0 | 1 | 0 | 4 | -918016091
103 | M | 422910695 | Uliční poklop pro šoupátka | kus | 14 |  | 0 |  |  |  | základní |  | 0 | 0.0129 | 0.1806 | 0 | 0 | 8 | M | 1 |  |  |  | ROZPOCET | 0 | 0 | 0 | 0 | 0 | 1 | 0 | 4 | -534726318
104 | K | 899401113 | Osazení poklopů litinových hydrantových | kus | 3 |  | 0 |  |  |  | základní |  | 0 | 0.30704 | 0.92112 | 0 | 0 | 4 | K | 1 |  |  |  | ROZPOCET | 0 | 0 | 0 | 0 | 0 | 1 | 0 | 4 | 835426924
| VV |  | dle TZ D3.1a.01 | [15 empty] | VV | 1 | 1 | True | 0 | ROZPOCET
| VV |  | kapitola 1.1.f. | [15 empty] | VV | 1 | 1 | True | 0 | ROZPOCET
| VV |  | výkres D3.1a.11 | [15 empty] | VV | 1 | 1 | True | 0 | ROZPOCET
| VV |  | 3,00 |  | 3 | [13 empty] | VV | 1 | 2 | True | 0 | ROZPOCET
| VV |  | Součet |  | 3 | [13 empty] | VV | 1 | 4 | True | 1 | ROZPOCET
105 | M | 422910694 | Uliční poklop pro podzemní hydranty | kus | 3 |  | 0 |  |  |  | základní |  | 0 | 0.032 | 0.096 | 0 | 0 | 8 | M | 1 |  |  |  | ROZPOCET | 0 | 0 | 0 | 0 | 0 | 1 | 0 | 4 | -647978966
| D | 8 - 2 | AK 01, AK 02 |  |  |  | 0 | [5 empty] | 0 |  | 6.9151 |  | 0 | 1 | D | 0 |  |  |  | ROZPOCET | [6 empty] | 0
106 | K | 617451502 | Betonová mazanina tl.200 mm | m3 | 0.109 |  | 0 |  |  |  | základní |  | 0 | 0.0472 | 0.0051448 | 0 | 0 | 4 | K | 1 |  |  |  | ROZPOCET | 0 | 0 | 0 | 0 | 0 | 1 | 0 | 4 | -2069826234
| VV |  | dle TZ D3.1a.01 | [15 empty] | VV | 1 | 1 | True | 0 | ROZPOCET
| VV |  | kapitola 1.1.f. | [15 empty] | VV | 1 | 1 | True | 0 | ROZPOCET
| VV |  | 3,14*0,50*0,50*0,160 |  | 0.126 | [13 empty] | VV | 1 | 2 | True | 0 | ROZPOCET
| VV |  | - 0,250*0,250*0,160 - 3,14*0,125*0,125*0,140 |  | -0.017 | [13 empty] | VV | 1 | 2 | True | 0 | ROZPOCET
| VV |  | Součet |  | 0.109 | [13 empty] | VV | 1 | 4 | True | 1 | ROZPOCET
107 | K | 877261121 | Montáž elektrotvarovek na potrubí z trubek z tlakového PE otevřený výkop vnější průměr 125 mm | kus | 2 |  | 0 |  |  |  | základní |  | 0 | 0 | 0 | 0 | 0 | 4 | K | 1 |  |  |  | ROZPOCET | 0 | 0 | 0 | 0 | 0 | 1 | 0 | 4 | -1894779889
| VV |  | dle TZ D3.1a.01 | [15 empty] | VV | 1 | 1 | True | 0 | ROZPOCET
| VV |  | kapitola 1.1.f. | [15 empty] | VV | 1 | 1 | True | 0 | ROZPOCET
| VV |  | 2,00 |  | 2 | [13 empty] | VV | 1 | 2 | True | 0 | ROZPOCET
| VV |  | Součet |  | 2 | [13 empty] | VV | 1 | 4 | True | 1 | ROZPOCET
108 | M | 286530280 | elektrospojka PE, d 125 mm | kus | 2 |  | 0 |  |  |  | základní |  | 0 | 0.00075 | 0.0015 | 0 | 0 | 8 | M | 1 |  |  |  | ROZPOCET | 0 | 0 | 0 | 0 | 0 | 1 | 0 | 4 | 1573917475
109 | M | 286535500.1 | elektrotvarovka tlaková T-kus D 125/63 mm s prodlouženými hrdly | kus | 2 |  | 0 |  |  |  | základní |  | 0 | 0.0032 | 0.0064 | 0 | 0 | 8 | M | 1 |  |  |  | ROZPOCET | 0 | 0 | 0 | 0 | 0 | 1 | 0 | 4 | -2112727479
110 | K | 891211221 | Montáž vodovodních šoupátek s ručním kolečkem v šachtách DN 50 | kus | 2 |  | 0 |  |  |  | základní |  | 0 | 0.00076 | 0.00152 | 0 | 0 | 4 | K | 1 |  |  |  | ROZPOCET | 0 | 0 | 0 | 0 | 0 | 1 | 0 | 4 | -1955781468
| VV |  | dle TZ D3.1a.01 | [15 empty] | VV | 1 | 1 | True | 0 | ROZPOCET
| VV |  | kapitola 1.1.f. | [15 empty] | VV | 1 | 1 | True | 0 | ROZPOCET
| VV |  | 2,00 |  | 2 | [13 empty] | VV | 1 | 2 | True | 0 | ROZPOCET
| VV |  | Součet |  | 2 | [13 empty] | VV | 1 | 4 | True | 1 | ROZPOCET
111 | M | 422211140 | šoupátko s přírubami, voda, kat.č.: 4000E2 DN 50 mm PN 16 | kus | 2 |  | 0 |  |  |  | základní |  | 0 | 0.01097 | 0.02194 | 0 | 0 | 8 | M | 1 |  |  |  | ROZPOCET | 0 | 0 | 0 | 0 | 0 | 1 | 0 | 4 | 1544604329
112 | M | 422211161 | Ovládací kolečko pro šoupátka | kus | 2 |  | 0 |  |  |  | základní |  | 0 | 0.0017 | 0.0034 | 0 | 0 | 8 | M | 1 |  |  |  | ROZPOCET | 0 | 0 | 0 | 0 | 0 | 1 | 0 | 4 | 226107560
113 | M | 286535960 | nákružek tlakový lemový IPE DN50 mm, těsnící kroužek, točivá příruba | kus | 4 |  | 0 |  |  |  | základní |  | 0 | 0.00017 | 0.00068 | 0 | 0 | 8 | M | 1 |  |  |  | ROZPOCET | 0 | 0 | 0 | 0 | 0 | 1 | 0 | 4 | -548924728
114 | K | 891213321 | Montáž ventilů odvzdušňovacích přírubových DN 50 | kus | 2 |  | 0 |  |  |  | základní |  | 0 | 0.00076 | 0.00152 | 0 | 0 | 4 | K | 1 |  |  |  | ROZPOCET | 0 | 0 | 0 | 0 | 0 | 1 | 0 | 4 | -1838144822
| VV |  | dle TZ D3.1a.01 | [15 empty] | VV | 1 | 1 | True | 0 | ROZPOCET
| VV |  | kapitola 1.1.f. | [15 empty] | VV | 1 | 1 | True | 0 | ROZPOCET
| VV |  | 2,00 |  | 2 | [13 empty] | VV | 1 | 2 | True | 0 | ROZPOCET
| VV |  | Součet |  | 2 | [13 empty] | VV | 1 | 4 | True | 1 | ROZPOCET
115 | M | 427000050 | Vzdušník DN 50 | kus | 2 |  | 0 |  |  |  | základní |  | 0 | 0.016 | 0.032 | 0 | 0 | 8 | M | 1 |  |  |  | ROZPOCET | 0 | 0 | 0 | 0 | 0 | 1 | 0 | 4 | 1622827213
116 | K | 894201161 | Dno šachet tl nad 200 mm z prostého betonu vodostavebného V8 tř. B 30 | m3 | 1.093 |  | 0 |  |  |  | základní |  | 0 | 0 | 0 | 0 | 0 | 4 | K | 1 |  |  |  | ROZPOCET | 0 | 0 | 0 | 0 | 0 | 1 | 0 | 4 | 2065822066
| VV |  | dle TZ D3.1a.01 | [15 empty] | VV | 1 | 1 | True | 0 | ROZPOCET
| VV |  | kapitola 1.1.f. | [15 empty] | VV | 1 | 1 | True | 0 | ROZPOCET
| VV |  | 3,14*0,730*0,730*0,300 * 2 |  | 1.004 | [13 empty] | VV | 1 | 2 | True | 0 | ROZPOCET
| VV |  | - 3,14*0,125*0,125*0,140 * 2 |  | -0.014 | [13 empty] | VV | 1 | 2 | True | 0 | ROZPOCET
| VV |  | 3,14*0,730*0,730*0,110*2 - 3,14*0,62*0,62*0,110*2 |  | 0.103 | [13 empty] | VV | 1 | 2 | True | 0 | ROZPOCET
| VV |  | Součet |  | 1.093 | [13 empty] | VV | 1 | 4 | True | 1 | ROZPOCET
117 | M | 286530200 | elektrospojka PE, d 63 mm | kus | 2 |  | 0 |  |  |  | základní |  | 0 | 0.00017 | 0.00034 | 0 | 0 | 8 | M | 1 |  |  |  | ROZPOCET | 0 | 0 | 0 | 0 | 0 | 1 | 0 | 4 | -4318553
| VV |  | 2 |  | 2 | [13 empty] | VV | 1 | 2 | True | 0 | ROZPOCET
| VV |  | Součet |  | 2 | [13 empty] | VV | 1 | 4 | True | 1 | ROZPOCET
118 | K | 894401211 | Osazení betonových dílců pro šachty skruže rovné | kus | 6 |  | 0 |  |  |  | základní |  | 0 | 0.02142 | 0.12852 | 0 | 0 | 4 | K | 1 |  |  |  | ROZPOCET | 0 | 0 | 0 | 0 | 0 | 1 | 0 | 4 | -1686165002
| VV |  | dle TZ D3.1a.01 | [15 empty] | VV | 1 | 1 | True | 0 | ROZPOCET
| VV |  | kapitola 1.1.f. | [15 empty] | VV | 1 | 1 | True | 0 | ROZPOCET
| VV |  | 6,00 |  | 6 | [13 empty] | VV | 1 | 2 | True | 0 | ROZPOCET
| VV |  | Součet |  | 6 | [13 empty] | VV | 1 | 4 | True | 1 | ROZPOCET
119 | K | 894403011a | Osazení betonových dílců stropních jakéhokoli druhu | kus | 2 |  | 0 |  |  |  | základní |  | 0 | 0.03903 | 0.07806 | 0 | 0 | 4 | K | 1 |  |  |  | ROZPOCET | 0 | 0 | 0 | 0 | 0 | 1 | 0 | 4 | -1618794648
| VV |  | dle TZ D3.1a.01 | [15 empty] | VV | 1 | 1 | True | 0 | ROZPOCET
| VV |  | kapitola 1.1.f. | [15 empty] | VV | 1 | 1 | True | 0 | ROZPOCET
| VV |  | 2,00 |  | 2 | [13 empty] | VV | 1 | 2 | True | 0 | ROZPOCET
| VV |  | Součet |  | 2 | [13 empty] | VV | 1 | 4 | True | 1 | ROZPOCET
120 | M | 592243810 | skruž betonová šachtová 1000/1000 SP D 100x100x12 cm | kus | 2 |  | 0 |  |  |  | základní |  | 0 | 1.008 | 2.016 | 0 | 0 | 8 | M | 1 |  |  |  | ROZPOCET | 0 | 0 | 0 | 0 | 0 | 1 | 0 | 4 | -757677440
121 | M | 592243820 | skruž betonová šachtová 1000/500 SP D 100x50x12 cm | kus | 4 |  | 0 |  |  |  | základní |  | 0 | 0.504 | 2.016 | 0 | 0 | 8 | M | 1 |  |  |  | ROZPOCET | 0 | 0 | 0 | 0 | 0 | 1 | 0 | 4 | -1041122442
122 | M | 592243750 | deska betonová šachetní zákrytová čtvercová 150-63/18 ZDC PS 150 x 180 x 62,5 cm | kus | 2 |  | 0 |  |  |  | základní |  | 0 | 1.1 | 2.2 | 0 | 0 | 8 | M | 1 |  |  |  | ROZPOCET | 0 | 0 | 0 | 0 | 0 | 1 | 0 | 4 | -1532825805
123 | M | 592243393 | Prostupy pro potrubí - vývrt na jádro + těsnění o prům.182 mm | kus | 4 |  | 0 |  |  |  | základní |  | 0 | 0 | 0 | 0 | 0 | 8 | M | 1 |  |  |  | ROZPOCET | 0 | 0 | 0 | 0 | 0 | 1 | 0 | 4 | -839136541
124 | K | 899103111 | Osazení poklopů litinových nebo ocelových včetně rámů hmotnosti nad 100 do 150 kg | kus | 2 |  | 0 |  |  |  | základní |  | 0 | 0.00702 | 0.01404 | 0 | 0 | 4 | K | 1 |  |  |  | ROZPOCET | 0 | 0 | 0 | 0 | 0 | 1 | 0 | 4 | -960293839
| VV |  | dle TZ D3.1a.01 | [15 empty] | VV | 1 | 1 | True | 0 | ROZPOCET
| VV |  | kapitola 1.1.f. | [15 empty] | VV | 1 | 1 | True | 0 | ROZPOCET
| VV |  | 2,00 |  | 2 | [13 empty] | VV | 1 | 2 | True | 0 | ROZPOCET
| VV |  | Součet |  | 2 | [13 empty] | VV | 1 | 4 | True | 1 | ROZPOCET
125 | M | 552434420 | poklop na vstupní šachtu litinový D600 D | kus | 2 |  | 0 |  |  |  | základní |  | 0 | 0.194 | 0.388 | 0 | 0 | 8 | M | 1 |  |  |  | ROZPOCET | 0 | 0 | 0 | 0 | 0 | 1 | 0 | 4 | 1625399987
| D | 8 - 3 | AK 03 |  |  |  | 0 | [5 empty] | 0 |  | 7.1469 |  | 0 | 1 | D | 0 |  |  |  | ROZPOCET | [6 empty] | 0
126 | K | 617451502 | Betonová mazanina tl.200 mm | m3 | 0.417 |  | 0 |  |  |  | základní |  | 0 | 0.0472 | 0.019682 | 0 | 0 | 4 | K | 1 |  |  |  | ROZPOCET | 0 | 0 | 0 | 0 | 0 | 1 | 0 | 4 | 2030325306
| VV |  | dle TZ D3.1a.01 | [15 empty] | VV | 1 | 1 | True | 0 | ROZPOCET
| VV |  | kapitola 1.1.f. | [15 empty] | VV | 1 | 1 | True | 0 | ROZPOCET
| VV |  | 3,14*0,825*0,825*0,20 |  | 0.427 | [13 empty] | VV | 1 | 2 | True | 0 | ROZPOCET
| VV |  | - 3,14*0,125*0,125*0,20 |  | -0.01 | [13 empty] | VV | 1 | 2 | True | 0 | ROZPOCET
| VV |  | Součet |  | 0.417 | [13 empty] | VV | 1 | 4 | True | 1 | ROZPOCET
127 | K | 625454111 | Vnější potěr stropů šachet hlazený dřevěným hladítkem | m2 | 2.474 |  | 0 |  |  |  | základní |  | 0 | 0.05775 | 0.14287 | 0 | 0 | 4 | K | 1 |  |  |  | ROZPOCET | 0 | 0 | 0 | 0 | 0 | 1 | 0 | 4 | -99060769
| VV |  | dle TZ D3.1a.01 | [15 empty] | VV | 1 | 1 | True | 0 | ROZPOCET
| VV |  | kapitola 1.1.f. | [15 empty] | VV | 1 | 1 | True | 0 | ROZPOCET
| VV |  | 3,14*0,950*0,950 |  | 2.834 | [13 empty] | VV | 1 | 2 | True | 0 | ROZPOCET
| VV |  | - 0,60*0,60 |  | -0.36 | [13 empty] | VV | 1 | 2 | True | 0 | ROZPOCET
| VV |  | Součet |  | 2.474 | [13 empty] | VV | 1 | 4 | True | 1 | ROZPOCET
128 | K | 877261121 | Montáž elektrotvarovek na potrubí z trubek z tlakového PE otevřený výkop vnější průměr 125 mm | kus | 4 |  | 0 |  |  |  | základní |  | 0 | 0 | 0 | 0 | 0 | 4 | K | 1 |  |  |  | ROZPOCET | 0 | 0 | 0 | 0 | 0 | 1 | 0 | 4 | 660377817
| VV |  | dle TZ D3.1a.01 | [15 empty] | VV | 1 | 1 | True | 0 | ROZPOCET
| VV |  | kapitola 1.1.f. | [15 empty] | VV | 1 | 1 | True | 0 | ROZPOCET
| VV |  | výkres D3.1a.09 | [15 empty] | VV | 1 | 1 | True | 0 | ROZPOCET
| VV |  | 4,00 |  | 4 | [13 empty] | VV | 1 | 2 | True | 0 | ROZPOCET
| VV |  | Součet |  | 4 | [13 empty] | VV | 1 | 4 | True | 1 | ROZPOCET
129 | M | 286537127 | relektroredukce tlaková D 125/90 mm | kus | 2 |  | 0 |  |  |  | základní |  | 0 | 0.00056 | 0.00112 | 0 | 0 | 8 | M | 1 |  |  |  | ROZPOCET | 0 | 0 | 0 | 0 | 0 | 1 | 0 | 4 | 953478665
130 | M | 286535980 | nákružek tlakový lemový IPE DN80 mm, těsnící kroužek, točivá příruba | kus | 2 |  | 0 |  |  |  | základní |  | 0 | 0.00026 | 0.00052 | 0 | 0 | 8 | M | 1 |  |  |  | ROZPOCET | 0 | 0 | 0 | 0 | 0 | 1 | 0 | 4 | -1989267995
131 | K | 891241221 | Montáž vodovodních šoupátek s ručním kolečkem v šachtách DN 80 | kus | 1 |  | 0 |  |  |  | základní |  | 0 | 0.0008 | 0.0008 | 0 | 0 | 4 | K | 1 |  |  |  | ROZPOCET | 0 | 0 | 0 | 0 | 0 | 1 | 0 | 4 | -661951682
| VV |  | dle TZ D3.1a.01 | [15 empty] | VV | 1 | 1 | True | 0 | ROZPOCET
| VV |  | kapitola 1.1.f. | [15 empty] | VV | 1 | 1 | True | 0 | ROZPOCET
| VV |  | výkres D3.1a.09 | [15 empty] | VV | 1 | 1 | True | 0 | ROZPOCET
| VV |  | 1,00 |  | 1 | [13 empty] | VV | 1 | 2 | True | 0 | ROZPOCET
| VV |  | Součet |  | 1 | [13 empty] | VV | 1 | 4 | True | 1 | ROZPOCET
132 | M | 422211160 | šoupátko s přírubami, voda, kat.č.: 4000E2 DN 80 mm PN 16 | kus | 1 |  | 0 |  |  |  | základní |  | 0 | 0.01847 | 0.01847 | 0 | 0 | 8 | M | 1 |  |  |  | ROZPOCET | 0 | 0 | 0 | 0 | 0 | 1 | 0 | 4 | -1627583726
133 | M | 422211161 | Ovládací kolečko pro šoupátka | kus | 1 |  | 0 |  |  |  | základní |  | 0 | 0.0017 | 0.0017 | 0 | 0 | 8 | M | 1 |  |  |  | ROZPOCET | 0 | 0 | 0 | 0 | 0 | 1 | 0 | 4 | -1230533235
134 | K | 891244121 | Montáž kompenzátorů nebo montážních vložek DN 80 | kus | 1 |  | 0 |  |  |  | základní |  | 0 | 0.0008 | 0.0008 | 0 | 0 | 4 | K | 1 |  |  |  | ROZPOCET | 0 | 0 | 0 | 0 | 0 | 1 | 0 | 4 | 50844885
| VV |  | dle TZ D3.1a.01 | [15 empty] | VV | 1 | 1 | True | 0 | ROZPOCET
| VV |  | kapitola 1.1.f. | [15 empty] | VV | 1 | 1 | True | 0 | ROZPOCET
| VV |  | výkres D3.1a.09 | [15 empty] | VV | 1 | 1 | True | 0 | ROZPOCET
| VV |  | 1,00 |  | 1 | [13 empty] | VV | 1 | 2 | True | 0 | ROZPOCET
| VV |  | Součet |  | 1 | [13 empty] | VV | 1 | 4 | True | 1 | ROZPOCET
135 | M | 551001 | Montážní vložka DN 80 | ks | 1 |  | 0 |  |  |  | základní |  | 0 | 0.018 | 0.018 | 0 | 0 | 8 | M | 1 |  |  |  | ROZPOCET | 0 | 0 | 0 | 0 | 0 | 1 | 0 | 4 | 1981857517
136 | K | 891245322 | Indukční průtokoměr | kus | 1 |  | 0 |  |  |  | základní |  | 0 | 0.0008 | 0.0008 | 0 | 0 | 4 | K | 1 |  |  |  | ROZPOCET | 0 | 0 | 0 | 0 | 0 | 1 | 0 | 4 | -1602661987
| VV |  | dle TZ D3.1a.01 | [15 empty] | VV | 1 | 1 | True | 0 | ROZPOCET
| VV |  | kapitola 1.1.f. | [15 empty] | VV | 1 | 1 | True | 0 | ROZPOCET
| VV |  | výkres D3.1a.09 | [15 empty] | VV | 1 | 1 | True | 0 | ROZPOCET
| VV |  | 1,00 |  | 1 | [13 empty] | VV | 1 | 2 | True | 0 | ROZPOCET
| VV |  | Součet |  | 1 | [13 empty] | VV | 1 | 4 | True | 1 | ROZPOCET
137 | M | 551002 | Indukční průtokoměr MAG 3100/5000 PTFE* | ks | 1 |  | 0 |  |  |  | základní |  | 0 | 0.009 | 0.009 | 0 | 0 | 8 | M | 1 |  |  |  | ROZPOCET | 0 | 0 | 0 | 0 | 0 | 1 | 0 | 4 | -1042133981
| VV |  | * poznámka k obchodním názvům - viz bod (4) v části B. Všeobecné podmínky pro stanovení ceny | [15 empty] | VV | 1 | 1 | True | 0 | ROZPOCET
| VV |  | 1" |  | 1 | [13 empty] | VV | 1 | 2 | True | 0 | ROZPOCET
| VV |  | Součet |  | 1 | [13 empty] | VV | 1 | 4 | True | 1 | ROZPOCET
138 | K | 891319111 | Montáž navrtávacích pasů na potrubí z jakýchkoli trub DN 125 | kus | 1 |  | 0 |  |  |  | základní |  | 0 | 0 | 0 | 0 | 0 | 4 | K | 1 |  |  |  | ROZPOCET | 0 | 0 | 0 | 0 | 0 | 1 | 0 | 4 | 2012659548
| VV |  | dle TZ D3.1a.01 | [15 empty] | VV | 1 | 1 | True | 0 | ROZPOCET
| VV |  | kapitola 1.1.f. | [15 empty] | VV | 1 | 1 | True | 0 | ROZPOCET
| VV |  | výkres D3.1a.09 | [15 empty] | VV | 1 | 1 | True | 0 | ROZPOCET
| VV |  | 1,00 |  | 1 | [13 empty] | VV | 1 | 2 | True | 0 | ROZPOCET
| VV |  | Součet |  | 1 | [13 empty] | VV | 1 | 4 | True | 1 | ROZPOCET
139 | M | 422735560 | navrtávací pasy se závitovým výstupem z tvárné litiny, pro vodovodní PE a PVC potrubí 125-6/4´´ | kus | 1 |  | 0 |  |  |  | základní |  | 0 | 0.00415 | 0.00415 | 0 | 0 | 8 | M | 1 |  |  |  | ROZPOCET | 0 | 0 | 0 | 0 | 0 | 1 | 0 | 4 | 2040970074
140 | M | 422735561 | Nástavcový uzávěr - 6/4´´ | kus | 1 |  | 0 |  |  |  | základní |  | 0 | 0.001 | 0.001 | 0 | 0 | 8 | M | 1 |  |  |  | ROZPOCET | 0 | 0 | 0 | 0 | 0 | 1 | 0 | 4 | -2114867902
141 | M | 551141080 | kulový kohout 1"1/2 | kus | 1 |  | 0 |  |  |  | základní |  | 0 | 0.00076 | 0.00076 | 0 | 0 | 8 | M | 1 |  |  |  | ROZPOCET | 0 | 0 | 0 | 0 | 0 | 1 | 0 | 4 | 1149956515
142 | K | 894403011 | Osazení betonových dílců stropních jakéhokoli druhu | kus | 1 |  | 0 |  |  |  | základní |  | 0 | 0.03903 | 0.03903 | 0 | 0 | 4 | K | 1 |  |  |  | ROZPOCET | 0 | 0 | 0 | 0 | 0 | 1 | 0 | 4 | 850042985
| VV |  | dle TZ D3.1a.01 | [15 empty] | VV | 1 | 1 | True | 0 | ROZPOCET
| VV |  | kapitola 1.1.f. | [15 empty] | VV | 1 | 1 | True | 0 | ROZPOCET
| VV |  | 1,00 |  | 1 | [13 empty] | VV | 1 | 2 | True | 0 | ROZPOCET
| VV |  | Součet |  | 1 | [13 empty] | VV | 1 | 4 | True | 1 | ROZPOCET
143 | K | 894414111 | Osazení železobetonových dílců pro šachty skruže základové | kus | 1 |  | 0 |  |  |  | základní |  | 0 | 0.02753 | 0.02753 | 0 | 0 | 4 | K | 1 |  |  |  | ROZPOCET | 0 | 0 | 0 | 0 | 0 | 1 | 0 | 4 | 1285659376
| VV |  | dle TZ D3.1a.01 | [15 empty] | VV | 1 | 1 | True | 0 | ROZPOCET
| VV |  | kapitola 1.1.f. | [15 empty] | VV | 1 | 1 | True | 0 | ROZPOCET
| VV |  | "prefa jímka" | [15 empty] | VV | 1 | 1 | True | 0 | ROZPOCET
| VV |  | 1,00 |  | 1 | [13 empty] | VV | 1 | 2 | True | 0 | ROZPOCET
| VV |  | Součet |  | 1 | [13 empty] | VV | 1 | 4 | True | 1 | ROZPOCET
144 | M | 592243391 | Prefabrikovaná jímka XYZ 4/13 - prům.1650 - 1800 mm | kus | 1 |  | 0 |  |  |  | základní |  | 0 | 5.16 | 5.16 | 0 | 0 | 8 | M | 1 |  |  |  | ROZPOCET | 0 | 0 | 0 | 0 | 0 | 1 | 0 | 4 | 655707619
145 | M | 592243392 | Zákrytová deska d 1650/250 | kus | 1 |  | 0 |  |  |  | základní |  | 0 | 1.555 | 1.555 | 0 | 0 | 8 | M | 1 |  |  |  | ROZPOCET | 0 | 0 | 0 | 0 | 0 | 1 | 0 | 4 | -1077783339
146 | M | 592243393 | Prostupy pro potrubí - vývrt na jádro + těsnění o prům.182 mm | kus | 2 |  | 0 |  |  |  | základní |  | 0 | 0 | 0 | 0 | 0 | 8 | M | 1 |  |  |  | ROZPOCET | 0 | 0 | 0 | 0 | 0 | 1 | 0 | 4 | -2125505313
147 | K | 899103111 | Osazení poklopů litinových nebo ocelových včetně rámů hmotnosti nad 100 do 150 kg | kus | 1 |  | 0 |  |  |  | základní |  | 0 | 0.00702 | 0.00702 | 0 | 0 | 4 | K | 1 |  |  |  | ROZPOCET | 0 | 0 | 0 | 0 | 0 | 1 | 0 | 4 | 483561576
| VV |  | dle TZ D3.1a.01 | [15 empty] | VV | 1 | 1 | True | 0 | ROZPOCET
| VV |  | kapitola 1.1.f. | [15 empty] | VV | 1 | 1 | True | 0 | ROZPOCET
| VV |  | 1,00 |  | 1 | [13 empty] | VV | 1 | 2 | True | 0 | ROZPOCET
| VV |  | Součet |  | 1 | [13 empty] | VV | 1 | 4 | True | 1 | ROZPOCET
148 | M | 552443460 | poklop studniční litinový 600x600 SH SK, s ventilační hlavicí | kus | 1 |  | 0 |  |  |  | základní |  | 0 | 0.111 | 0.111 | 0 | 0 | 8 | M | 1 |  |  |  | ROZPOCET | 0 | 0 | 0 | 0 | 0 | 1 | 0 | 4 | 1659084988
149 | K | 899501111 | Stupadla do šachet litinová vidlicová nebo z betonářské oceli osazovaná při zdění nebo betonování | kus | 7 |  | 0 |  |  |  | základní |  | 0 | 0.002 | 0.014 | 0 | 0 | 4 | K | 1 |  |  |  | ROZPOCET | 0 | 0 | 0 | 0 | 0 | 1 | 0 | 4 | 959255409
| VV |  | dle TZ D3.1a.01 | [15 empty] | VV | 1 | 1 | True | 0 | ROZPOCET
| VV |  | kapitola 1.1.f. | [15 empty] | VV | 1 | 1 | True | 0 | ROZPOCET
| VV |  | 7,00 |  | 7 | [13 empty] | VV | 1 | 2 | True | 0 | ROZPOCET
| VV |  | Součet |  | 7 | [13 empty] | VV | 1 | 4 | True | 1 | ROZPOCET
150 | K | 899502111 | Stupadla do šachet litinová kapsová osazovaná při zdění nebo betonování | kus | 1 |  | 0 |  |  |  | základní |  | 0 | 0.0078 | 0.0078 | 0 | 0 | 4 | K | 1 |  |  |  | ROZPOCET | 0 | 0 | 0 | 0 | 0 | 1 | 0 | 4 | 75377605
| VV |  | dle TZ D3.1a.01 | [15 empty] | VV | 1 | 1 | True | 0 | ROZPOCET
| VV |  | kapitola 1.1.f. | [15 empty] | VV | 1 | 1 | True | 0 | ROZPOCET
| VV |  | 1,00 |  | 1 | [13 empty] | VV | 1 | 2 | True | 0 | ROZPOCET
| VV |  | Součet |  | 1 | [13 empty] | VV | 1 | 4 | True | 1 | ROZPOCET
151 | K | 899911111 | Osazení ocelových součástí pro potrubí závěsných a úložných hmotnosti jednotlivě do 5 kg | kg | 1 |  | 0 |  |  |  | základní |  | 0 | 0.00468 | 0.00468 | 0 | 0 | 4 | K | 1 |  |  |  | ROZPOCET | 0 | 0 | 0 | 0 | 0 | 1 | 0 | 4 | -1585023893
| VV |  | dle TZ D3.1a.01 | [15 empty] | VV | 1 | 1 | True | 0 | ROZPOCET
| VV |  | kapitola 1.1.f. | [15 empty] | VV | 1 | 1 | True | 0 | ROZPOCET
| VV |  | 1,00 |  | 1 | [13 empty] | VV | 1 | 2 | True | 0 | ROZPOCET
| VV |  | Součet |  | 1 | [13 empty] | VV | 1 | 4 | True | 1 | ROZPOCET
152 | M | 141109800 | Opěrná trubka ocelová bezešvá hladká kruhová 11353.1 D31,8 tl 1,5 mm, vč. osazení | m | 0.6 |  | 0 |  |  |  | základní |  | 0 | 0.00187 | 0.001122 | 0 | 0 | 8 | M | 1 |  |  |  | ROZPOCET | 0 | 0 | 0 | 0 | 0 | 1 | 0 | 4 | -2100319910
| D | 8 - 4 | Šachta čerpadla |  |  |  | 0 | [5 empty] | 0 |  | 48.6939 |  | 0 | 1 | D | 0 |  |  |  | ROZPOCET | [6 empty] | 0
153 | K | 722260902 | Montáž vodoměrů přírubových do DN 50 | kus | 9 |  | 0 |  |  |  | základní |  | 0 | 0.00208 | 0.01872 | 0 | 0 | 4 | K | 1 |  |  |  | ROZPOCET | 0 | 0 | 0 | 0 | 0 | 1 | 0 | 4 | -679652331
| VV |  | dle TZ D3.1a.01 | [15 empty] | VV | 1 | 1 | True | 0 | ROZPOCET
| VV |  | kapitola 1.1.f. | [15 empty] | VV | 1 | 1 | True | 0 | ROZPOCET
| VV |  | 9,00 |  | 9 | [13 empty] | VV | 1 | 2 | True | 0 | ROZPOCET
| VV |  | Součet |  | 9 | [13 empty] | VV | 1 | 4 | True | 1 | ROZPOCET
154 | M | 388217701 | vodoměr DN50 | kus | 9 |  | 0 |  |  |  | základní |  | 0 | 0.017 | 0.153 | 0 | 0 | 8 | M | 1 |  |  |  | ROZPOCET | 0 | 0 | 0 | 0 | 0 | 1 | 0 | 4 | 560488134
155 | K | 8572421215 | Montáž litinových tvarovek jednoosých přírubových otevřený výkop DN 50 | kus | 63 |  | 0 |  |  |  | základní |  | 0 | 0.0008 | 0.0504 | 0 | 0 | 4 | K | 1 |  |  |  | ROZPOCET | 0 | 0 | 0 | 0 | 0 | 1 | 0 | 4 | -1467909807
| VV |  | dle TZ D3.1a.01 | [15 empty] | VV | 1 | 1 | True | 0 | ROZPOCET
| VV |  | kapitola 1.1.f. | [15 empty] | VV | 1 | 1 | True | 0 | ROZPOCET
| VV |  | "spojka WAGA" 9,00*2 |  | 18 | [13 empty] | VV | 1 | 2 | True | 0 | ROZPOCET
| VV |  | "přírubové koleno" 9,00*3 |  | 27 | [13 empty] | VV | 1 | 2 | True | 0 | ROZPOCET
| VV |  | "příruba slepá" 9,00 |  | 9 | [13 empty] | VV | 1 | 2 | True | 0 | ROZPOCET
| VV |  | "FF kus" 9,00 |  | 9 | [13 empty] | VV | 1 | 2 | True | 0 | ROZPOCET
| VV |  | Součet |  | 63 | [13 empty] | VV | 1 | 4 | True | 1 | ROZPOCET
156 | M | 5525166150 | Příruba WAGA DN 50, PN16 | kus | 18 |  | 0 |  |  |  | základní |  | 0 | 0.0049 | 0.0882 | 0 | 0 | 8 | M | 1 |  |  |  | ROZPOCET | 0 | 0 | 0 | 0 | 0 | 1 | 0 | 4 | -792323499
157 | M | 552540240 | koleno přírubové z tvárné litiny Q-kus DN 50-90° | kus | 27 |  | 0 |  |  |  | základní |  | 0 | 0.0076 | 0.2052 | 0 | 0 | 8 | M | 1 |  |  |  | ROZPOCET | 0 | 0 | 0 | 0 | 0 | 1 | 0 | 4 | -963793740
158 | M | 552517210a | příruba slepá DN 50 | kus | 9 |  | 0 |  |  |  | základní |  | 0 | 0.002 | 0.018 | 0 | 0 | 8 | M | 1 |  |  |  | ROZPOCET | 0 | 0 | 0 | 0 | 0 | 1 | 0 | 4 | -796133863
159 | M | 552532130 | trouba přírubová litinová FF DN 50 mm délka 100 mm | kus | 9 |  | 0 |  |  |  | základní |  | 0 | 0.0054 | 0.0486 | 0 | 0 | 8 | M | 1 |  |  |  | ROZPOCET | 0 | 0 | 0 | 0 | 0 | 1 | 0 | 4 | -1232125668
160 | M | 551141041 | kulový kohout 1/2" | kus | 9 |  | 0 |  |  |  | základní |  | 0 | 0.00019 | 0.00171 | 0 | 0 | 8 | M | 1 |  |  |  | ROZPOCET | 0 | 0 | 0 | 0 | 0 | 1 | 0 | 4 | -1653557329
161 | K | 857244121 | Montáž litinových tvarovek odbočných přírubových otevřený výkop DN 50 | kus | 18 |  | 0 |  |  |  | základní |  | 0 | 0.0012 | 0.0216 | 0 | 0 | 4 | K | 1 |  |  |  | ROZPOCET | 0 | 0 | 0 | 0 | 0 | 1 | 0 | 4 | -1861659156
| VV |  | dle TZ D3.1a.01 | [15 empty] | VV | 1 | 1 | True | 0 | ROZPOCET
| VV |  | kapitola 1.1.f. | [15 empty] | VV | 1 | 1 | True | 0 | ROZPOCET
| VV |  | 9,00+9,00 |  | 18 | [13 empty] | VV | 1 | 2 | True | 0 | ROZPOCET
| VV |  | Součet |  | 18 | [13 empty] | VV | 1 | 4 | True | 1 | ROZPOCET
162 | M | 552535020 | tvarovka přírubová litinová s přírubovou odbočkou T-kus DN 50/50 mm | kus | 9 |  | 0 |  |  |  | základní |  | 0 | 0.0121 | 0.1089 | 0 | 0 | 8 | M | 1 |  |  |  | ROZPOCET | 0 | 0 | 0 | 0 | 0 | 1 | 0 | 4 | 1455897197
163 | M | 552535890 | kříž přírubový litinový TT-kus DN 50/50 mm | kus | 9 |  | 0 |  |  |  | základní |  | 0 | 0.015 | 0.135 | 0 | 0 | 8 | M | 1 |  |  |  | ROZPOCET | 0 | 0 | 0 | 0 | 0 | 1 | 0 | 4 | 1816858139
164 | K | 891211221 | Montáž vodovodních šoupátek s ručním kolečkem v šachtách DN 50 | kus | 27 |  | 0 |  |  |  | základní |  | 0 | 0.00076 | 0.02052 | 0 | 0 | 4 | K | 1 |  |  |  | ROZPOCET | 0 | 0 | 0 | 0 | 0 | 1 | 0 | 4 | -237421938
| VV |  | dle TZ D3.1a.01 | [15 empty] | VV | 1 | 1 | True | 0 | ROZPOCET
| VV |  | kapitola 1.1.f. | [15 empty] | VV | 1 | 1 | True | 0 | ROZPOCET
| VV |  | 27,00 |  | 27 | [13 empty] | VV | 1 | 2 | True | 0 | ROZPOCET
| VV |  | Součet |  | 27 | [13 empty] | VV | 1 | 4 | True | 1 | ROZPOCET
165 | M | 422211140 | šoupátko s přírubami, voda, kat.č.: 4000E2 DN 50 mm PN 16 | kus | 27 |  | 0 |  |  |  | základní |  | 0 | 0.01097 | 0.29619 | 0 | 0 | 8 | M | 1 |  |  |  | ROZPOCET | 0 | 0 | 0 | 0 | 0 | 1 | 0 | 4 | -357285392
166 | M | 422211161 | Ovládací kolečko pro šoupátka | kus | 27 |  | 0 |  |  |  | základní |  | 0 | 0.0017 | 0.0459 | 0 | 0 | 8 | M | 1 |  |  |  | ROZPOCET | 0 | 0 | 0 | 0 | 0 | 1 | 0 | 4 | 2002831524
167 | K | 891215321 | Montáž zpětných klapek DN 50 | kus | 18 |  | 0 |  |  |  | základní |  | 0 | 0.00076 | 0.01368 | 0 | 0 | 4 | K | 1 |  |  |  | ROZPOCET | 0 | 0 | 0 | 0 | 0 | 1 | 0 | 4 | 1612085940
| VV |  | dle TZ D3.1a.01 | [15 empty] | VV | 1 | 1 | True | 0 | ROZPOCET
| VV |  | kapitola 1.1.f. | [15 empty] | VV | 1 | 1 | True | 0 | ROZPOCET
| VV |  | 9,00+9,00 |  | 18 | [13 empty] | VV | 1 | 2 | True | 0 | ROZPOCET
| VV |  | Součet |  | 18 | [13 empty] | VV | 1 | 4 | True | 1 | ROZPOCET
168 | M | 422211162 | Zpětná kulová klapka DN 50 | kus | 9 |  | 0 |  |  |  | základní |  | 0 | 0.0075 | 0.0675 | 0 | 0 | 8 | M | 1 |  |  |  | ROZPOCET | 0 | 0 | 0 | 0 | 0 | 1 | 0 | 4 | 1774579300
169 | M | 422835001 | klapka zpětná ZETKA - DN 50 | kus | 9 |  | 0 |  |  |  | základní |  | 0 | 0.01 | 0.09 | 0 | 0 | 8 | M | 1 |  |  |  | ROZPOCET | 0 | 0 | 0 | 0 | 0 | 1 | 0 | 4 | -323546976
170 | K | 894201161 | Dno šachet tl nad 200 mm z prostého betonu vodostavebného V8 tř. B 30 | m3 | 4.451 |  | 0 |  |  |  | základní |  | 0 | 0 | 0 | 0 | 0 | 4 | K | 1 |  |  |  | ROZPOCET | 0 | 0 | 0 | 0 | 0 | 1 | 0 | 4 | 1759123099
| VV |  | dle TZ D3.1a.01 | [15 empty] | VV | 1 | 1 | True | 0 | ROZPOCET
| VV |  | kapitola 1.1.f. | [15 empty] | VV | 1 | 1 | True | 0 | ROZPOCET
| VV |  | 3,14*0,825*0,825*0,250 * 9 |  | 4.809 | [13 empty] | VV | 1 | 2 | True | 0 | ROZPOCET
| VV |  | - 3,14*0,225*0,225*0,250 * 9 |  | -0.358 | [13 empty] | VV | 1 | 2 | True | 0 | ROZPOCET
| VV |  | Součet |  | 4.451 | [13 empty] | VV | 1 | 4 | True | 1 | ROZPOCET
171 | K | 894403011 | Osazení betonových dílců stropních jakéhokoli druhu | kus | 9 |  | 0 |  |  |  | základní |  | 0 | 0.03903 | 0.35127 | 0 | 0 | 4 | K | 1 |  |  |  | ROZPOCET | 0 | 0 | 0 | 0 | 0 | 1 | 0 | 4 | 1287139223
| VV |  | dle TZ D3.1a.01 | [15 empty] | VV | 1 | 1 | True | 0 | ROZPOCET
| VV |  | kapitola 1.1.f. | [15 empty] | VV | 1 | 1 | True | 0 | ROZPOCET
| VV |  | 9,00 |  | 9 | [13 empty] | VV | 1 | 2 | True | 0 | ROZPOCET
| VV |  | Součet |  | 9 | [13 empty] | VV | 1 | 4 | True | 1 | ROZPOCET
172 | M | 592243399 | Nástavec - prům.1650 - 2000 mm | kus | 9 |  | 0 |  |  |  | základní |  | 0 | 3.515 | 31.635 | 0 | 0 | 8 | M | 1 |  |  |  | ROZPOCET | 0 | 0 | 0 | 0 | 0 | 1 | 0 | 4 | -874489905
173 | M | 592243392 | Zákrytová deska d 1650/250 | kus | 9 |  | 0 |  |  |  | základní |  | 0 | 1.555 | 13.995 | 0 | 0 | 8 | M | 1 |  |  |  | ROZPOCET | 0 | 0 | 0 | 0 | 0 | 1 | 0 | 4 | -754663584
174 | M | 592243393 | Prostupy pro potrubí - vývrt na jádro + těsnění o prům.182 mm | kus | 9 |  | 0 |  |  |  | základní |  | 0 | 0 | 0 | 0 | 0 | 8 | M | 1 |  |  |  | ROZPOCET | 0 | 0 | 0 | 0 | 0 | 1 | 0 | 4 | 542849660
175 | K | 894414111 | Osazení železobetonových dílců pro šachty skruže základové | kus | 9 |  | 0 |  |  |  | základní |  | 0 | 0.02753 | 0.24777 | 0 | 0 | 4 | K | 1 |  |  |  | ROZPOCET | 0 | 0 | 0 | 0 | 0 | 1 | 0 | 4 | -532882876
| VV |  | dle TZ D3.1a.01 | [15 empty] | VV | 1 | 1 | True | 0 | ROZPOCET
| VV |  | kapitola 1.1.f. | [15 empty] | VV | 1 | 1 | True | 0 | ROZPOCET
| VV |  | "Prefa jímka" 9,00 |  | 9 | [13 empty] | VV | 1 | 2 | True | 0 | ROZPOCET
| VV |  | Součet |  | 9 | [13 empty] | VV | 1 | 4 | True | 1 | ROZPOCET
176 | K | 899103111 | Osazení poklopů litinových nebo ocelových včetně rámů hmotnosti nad 100 do 150 kg | kus | 9 |  | 0 |  |  |  | základní |  | 0 | 0.00702 | 0.06318 | 0 | 0 | 4 | K | 1 |  |  |  | ROZPOCET | 0 | 0 | 0 | 0 | 0 | 1 | 0 | 4 | -1785758827
| VV |  | dle TZ D3.1a.01 | [15 empty] | VV | 1 | 1 | True | 0 | ROZPOCET
| VV |  | kapitola 1.1.f. | [15 empty] | VV | 1 | 1 | True | 0 | ROZPOCET
| VV |  | "Prefa jímka" 9,00 |  | 9 | [13 empty] | VV | 1 | 2 | True | 0 | ROZPOCET
| VV |  | Součet |  | 9 | [13 empty] | VV | 1 | 4 | True | 1 | ROZPOCET
177 | M | 552434441 | poklop kruhový litinový D600 Rexel pantový | kus | 9 |  | 0 |  |  |  | základní |  | 0 | 0.08 | 0.72 | 0 | 0 | 8 | M | 1 |  |  |  | ROZPOCET | 0 | 0 | 0 | 0 | 0 | 1 | 0 | 4 | -323817949
178 | K | 899501111 | Stupadla do šachet litinová vidlicová nebo z betonářské oceli osazovaná při zdění nebo betonování | kus | 63 |  | 0 |  |  |  | základní |  | 0 | 0.002 | 0.126 | 0 | 0 | 4 | K | 1 |  |  |  | ROZPOCET | 0 | 0 | 0 | 0 | 0 | 1 | 0 | 4 | -2142515378
179 | K | 899502111 | Stupadla do šachet litinová kapsová osazovaná při zdění nebo betonování | kus | 9 |  | 0 |  |  |  | základní |  | 0 | 0.0078 | 0.0702 | 0 | 0 | 4 | K | 1 |  |  |  | ROZPOCET | 0 | 0 | 0 | 0 | 0 | 1 | 0 | 4 | -873402190
180 | K | 899623171 | Obetonování potrubí nebo zdiva stok betonem prostým tř. C 25/30 v otevřeném výkopu | m3 | 12.061 |  | 0 |  |  |  | základní |  | 0 | 0 | 0 | 0 | 0 | 4 | K | 1 |  |  |  | ROZPOCET | 0 | 0 | 0 | 0 | 0 | 1 | 0 | 4 | 1279213148
| VV |  | dle TZ D3.1a.01 | [15 empty] | VV | 1 | 1 | True | 0 | ROZPOCET
| VV |  | kapitola 1.1.f. | [15 empty] | VV | 1 | 1 | True | 0 | ROZPOCET
| VV |  | 3,14*1,055*1,055*0,250* 9 |  | 7.864 | [13 empty] | VV | 1 | 2 | True | 0 | ROZPOCET
| VV |  | - 3,14*0,955*0,955*0,250 * 9 |  | -6.443 | [13 empty] | VV | 1 | 2 | True | 0 | ROZPOCET
| VV |  | 3,14*1,555*1,555*0,250 * 9 "betonový límec |  | 17.083 | [13 empty] | VV | 1 | 2 | True | 0 | ROZPOCET
| VV |  | - 3,14*0,955*0,955*0,250* 9 |  | -6.443 | [13 empty] | VV | 1 | 2 | True | 0 | ROZPOCET
| VV |  | Součet |  | 12.061 | [13 empty] | VV | 1 | 4 | True | 1 | ROZPOCET
181 | K | 899911111 | Osazení ocelových součástí pro potrubí závěsných a úložných hmotnosti jednotlivě do 5 kg | kg | 9 |  | 0 |  |  |  | základní |  | 0 | 0.00468 | 0.04212 | 0 | 0 | 4 | K | 1 |  |  |  | ROZPOCET | 0 | 0 | 0 | 0 | 0 | 1 | 0 | 4 | -1899706176
| VV |  | dle TZ D3.1a.01 | [15 empty] | VV | 1 | 1 | True | 0 | ROZPOCET
| VV |  | kapitola 1.1.f. | [15 empty] | VV | 1 | 1 | True | 0 | ROZPOCET
| VV |  | 9,00 |  | 9 | [13 empty] | VV | 1 | 2 | True | 0 | ROZPOCET
| VV |  | Součet |  | 9 | [13 empty] | VV | 1 | 4 | True | 1 | ROZPOCET
182 | M | 286110680 | objímka opěrná kotevní | kus | 9 |  | 0 |  |  |  | základní |  | 0 | 0.0008 | 0.0072 | 0 | 0 | 8 | M | 1 |  |  |  | ROZPOCET | 0 | 0 | 0 | 0 | 0 | 1 | 0 | 4 | -1545710418
183 | K | 939941114 | Zřízení těsnění pracovní spáry mezi dnem a stěnou - bobtnající pás | m | 5.997 |  | 0 |  |  |  | základní |  | 0 | 0.00885 | 0.053073 | 0 | 0 | 4 | K | 1 |  |  |  | ROZPOCET | 0 | 0 | 0 | 0 | 0 | 1 | 0 | 4 | -1783650858
| VV |  | 3,14*1,910 |  | 5.997 | [13 empty] | VV | 1 | 2 | True | 0 | ROZPOCET
| VV |  | Součet |  | 5.997 | [13 empty] | VV | 1 | 4 | True | 1 | ROZPOCET
| D | 8 - 5 | Napojení na ČS2 - řešeno v PD "Hydraulický systém na skládce K4a – úprava ČS2" |  |  |  | 0 | [5 empty] | 0 |  | 0 |  | 0 | 1 | D | 0 |  |  |  | ROZPOCET | [6 empty] | 0
| D | 99 | Přesun hmot |  |  |  | 0 | [5 empty] | 0 |  | 0 |  | 0 | 1 | D | 0 |  |  |  | ROZPOCET | [6 empty] | 0
197 | K | 998271301 | Přesun hmot pro kanalizace hloubené monolitické z betonu otevřený výkop | t | 1223.449 |  | 0 |  |  |  | základní |  | 0 | 0 | 0 | 0 | 0 | 4 | K | 1 |  |  |  | ROZPOCET | 0 | 0 | 0 | 0 | 0 | 1 | 0 | 4 | 1384750867
| VV |  | 840,876+382,573 |  | 1223.449 | [13 empty] | VV | 1 | 2 | True | 0 | ROZPOCET
| VV |  | Součet |  | 1223.449 | [13 empty] | VV | 1 | 4 | True | 1 | ROZPOCET
198 | K | 998273101 | Přesun hmot pro trubní vedení z trub litinových otevřený výkop | t | 66.015 |  | 0 |  |  |  | základní |  | 0 | 0 | 0 | 0 | 0 | 4 | K | 1 |  |  |  | ROZPOCET | 0 | 0 | 0 | 0 | 0 | 1 | 0 | 4 | 1351675744
| VV |  | 48,621+3,338+6,915+7,141 |  | 66.015 | [13 empty] | VV | 1 | 2 | True | 0 | ROZPOCET
| VV |  | Součet |  | 66.015 | [13 empty] | VV | 1 | 4 | True | 1 | ROZPOCET
199 | K | 998276101 | Přesun hmot pro trubní vedení z trub z plastických hmot otevřený výkop | t | 5 |  | 0 |  |  |  | základní |  | 0 | 0 | 0 | 0 | 0 | 4 | K | 1 |  |  |  | ROZPOCET | 0 | 0 | 0 | 0 | 0 | 1 | 0 | 4 | 1842327434
| VV |  | 1294,464 - 1223,449 - 66,015 |  | 5 | [13 empty] | VV | 1 | 2 | True | 0 | ROZPOCET
| VV |  | Součet |  | 5 | [13 empty] | VV | 1 | 4 | True | 1 | ROZPOCET
| D | 711 | Izolace proti vodě, vlhkosti a plynům |  |  |  | 0 | [5 empty] | 0 |  | 1.1407 |  | 0 | 2 | D | 0 |  |  |  | ROZPOCET | [6 empty] | 0
200 | K | 711112001 | Provedení izolace proti zemní vlhkosti svislé za studena nátěrem penetračním | m2 | 98.178 |  | 0 |  |  |  | základní |  | 0 | 0 | 0 | 0 | 0 | 16 | K | 1 |  |  |  | ROZPOCET | 0 | 0 | 0 | 0 | 0 | 1 | 0 | 16 | 1117498400
| VV |  | 3,14*1,910*1,70 * 9 |  | 91.76 | [13 empty] | VV | 1 | 2 | True | 0 | ROZPOCET
| VV |  | 3,14*1,46*0,70*2 |  | 6.418 | [13 empty] | VV | 1 | 2 | True | 0 | ROZPOCET
| VV |  | Součet |  | 98.178 | [13 empty] | VV | 1 | 4 | True | 1 | ROZPOCET
201 | M | 111631500 | lak asfaltový PENETRAL ALP- 9 kg | t | 0.049 |  | 0 |  |  |  | základní |  | 0 | 1 | 0.049 | 0 | 0 | 32 | M | 1 |  |  |  | ROZPOCET | 0 | 0 | 0 | 0 | 0 | 1 | 0 | 16 | -65322923
202 | K | 711142559 | Provedení izolace proti zemní vlhkosti pásy přitavením svislé NAIP | m2 | 196.356 |  | 0 |  |  |  | základní |  | 0 | 0.0004 | 0.078542 | 0 | 0 | 16 | K | 1 |  |  |  | ROZPOCET | 0 | 0 | 0 | 0 | 0 | 1 | 0 | 16 | -1301233457
| VV |  | 98,178*2 |  | 196.356 | [13 empty] | VV | 1 | 2 | True | 0 | ROZPOCET
| VV |  | Součet |  | 196.356 | [13 empty] | VV | 1 | 4 | True | 1 | ROZPOCET
203 | M | 628311160 | pás těžký asfaltovaný IPA400/H-PE S40 | m2 | 235.627 |  | 0 |  |  |  | základní |  | 0 | 0.0043 | 1.0132 | 0 | 0 | 32 | M | 1 |  |  |  | ROZPOCET | 0 | 0 | 0 | 0 | 0 | 1 | 0 | 16 | -1222047132
| D | 23-M | Montáže potrubí |  |  |  | 0 | [5 empty] | 0 |  | 0.22992 |  | 0 | 3 | D | 0 |  |  |  | ROZPOCET | [6 empty] | 0
204 | K | 230180040 | Montáž potrubí plastická hmota trouby PE, PP D 160 mm, tl 9,5 mm - chránička | m | 21.5 |  | 0 |  |  |  | základní |  | 0 | 0 | 0 | 0 | 0 | 64 | K | 1 |  |  |  | ROZPOCET | 0 | 0 | 0 | 0 | 0 | 1 | 0 | 64 | -2042429606
| VV |  | dle TZ D3.1a.01 | [15 empty] | VV | 1 | 1 | True | 0 | ROZPOCET
| VV |  | kapitola 1.1.f. | [15 empty] | VV | 1 | 1 | True | 0 | ROZPOCET
| VV |  | výkres D3.1a.11 | [15 empty] | VV | 1 | 1 | True | 0 | ROZPOCET
| VV |  | 15,50+6,00 |  | 21.5 | [13 empty] | VV | 1 | 2 | True | 0 | ROZPOCET
| VV |  | Součet |  | 21.5 | [13 empty] | VV | 1 | 4 | True | 1 | ROZPOCET
205 | M | 286137260 | potrubí kanalizační ROBUST PIPE z PE 100+, SDR 17, 160 x 9,5 mm | m | 21.823 |  | 0 |  |  |  | základní |  | 0 | 0.0056 | 0.12221 | 0 | 0 | 256 | M | 1 |  |  |  | ROZPOCET | 0 | 0 | 0 | 0 | 0 | 1 | 0 | 64 | 940445313
| VV |  | 21,500*1,015 |  | 21.823 | [13 empty] | VV | 1 | 2 | True | 0 | ROZPOCET
| VV |  | Součet |  | 21.823 | [13 empty] | VV | 1 | 4 | True | 1 | ROZPOCET
206 | K | 230200119 | Nasunutí potrubní sekce do chráničky DN 125 | m | 21.5 |  | 0 |  |  |  | základní |  | 0 | 0.00501 | 0.10771 | 0 | 0 | 64 | K | 1 |  |  |  | ROZPOCET | 0 | 0 | 0 | 0 | 0 | 1 | 0 | 64 | -639510515
| VV |  | 15,50+6,00 |  | 21.5 | [13 empty] | VV | 1 | 2 | True | 0 | ROZPOCET
| VV |  | Součet |  | 21.5 | [13 empty] | VV | 1 | 4 | True | 1 | ROZPOCET

## D3.1b - ČERPACÍ VRTY - GE...
| List obsahuje: |  | 1) Krycí list soupisu | 2) Rekapitulace |  |  | 3) Soupis prací | Zpět na list: | Rekapitulace stavby
{1347d96d-db46-49e6-8711-af1b5205ca9a}
2
| KRYCÍ LIST SOUPISU | [8 empty] | v --- níže se nacházejí doplnkové a pomocné údaje k sestavám --- v | [8 empty] | False
Stavba:
VÝSTAVBA A PROVOZ HYDRAULICKÉHO OCHRANNÉHO SYSTEMU NA SKLÁDCE K4a
Objekt:
D3.1b - ČERPACÍ VRTY - GEOLOGICKÁ ČÁST
| KSO: |  | 82562 |  |  | CC-CZ: | 242089
| Místo: |  |  |  |  | Datum: | 21. 5. 2018
| Zadavatel: |  |  |  |  | IČ:
|  | Ministerstvo financí ČR |  |  |  | DIČ:
| Uchazeč: |  |  |  |  | IČ:
DIČ:
| Projektant: |  |  |  |  | IČ:
|  | SCES - Group spol. s.r.o. |  |  |  | DIČ:
Poznámka:
Nedílnou součástí soupisu prací je textová část zahrnující: 1. základní údaje a podklady 2. všeobecné údaje pro stanovení ceny 3. poznámky k soupisu prací Pro vypracování dílčího soupisu prací (rozpočtu), nebyly použity položky cenové soustavy.
| Cena bez DPH | [5 empty] | 0
|  |  | Základ daně |  |  | Sazba daně | Výše daně
| DPH | základní | 0 |  |  | 21% | 0
|  | snížená | 0 |  |  | 15% | 0
|  | zákl. přenesená | 0 |  |  | 21% | 0
|  | sníž. přenesená | 0 |  |  | 15% | 0
|  | nulová | 0 |  |  | 0% | 0
| Cena s DPH |  |  | v | CZK |  | 0
REKAPITULACE ČLENĚNÍ SOUPISU PRACÍ
Stavba:
VÝSTAVBA A PROVOZ HYDRAULICKÉHO OCHRANNÉHO SYSTEMU NA SKLÁDCE K4a
Objekt:
D3.1b - ČERPACÍ VRTY - GEOLOGICKÁ ČÁST
Místo: | [5 empty] | Datum: | 21. 5. 2018
Zadavatel: |  |  | Ministerstvo financí ČR |  |  | Projektant: | SCES - Group spol. s.r.o.
Uchazeč:
Kód dílu - Popis | [6 empty] | Cena celkem [CZK]
Náklady soupisu celkem | [6 empty] | 0 | [12 empty] | -1
| 1 - Doprava | [5 empty] | 0
| 2 - Vrtné a technické práce (vrty 4x20m, 5x19m)Zakládání | [5 empty] | 0
| 3 - Materiálové vybavení | [5 empty] | 0
| 4 - Sled a řízení vrtných prací | [5 empty] | 0
SOUPIS PRACÍ
Stavba:
VÝSTAVBA A PROVOZ HYDRAULICKÉHO OCHRANNÉHO SYSTEMU NA SKLÁDCE K4a
Objekt:
D3.1b - ČERPACÍ VRTY - GEOLOGICKÁ ČÁST
Místo: | [5 empty] | Datum: | 21. 5. 2018
Zadavatel: |  |  | Ministerstvo financí ČR |  |  | Projektant: | SCES - Group spol. s.r.o.
Uchazeč:
PČ | Typ | Kód | Popis | MJ | Množství | J.cena [CZK] | Cena celkem [CZK] | Cenová soustava |  | Poznámka | DPH | J. Nh [h] | Nh celkem [h] | J. hmotnost [t] | Hmotnost celkem [t] | J. suť [t] | Suť Celkem [t]
Náklady soupisu celkem | [6 empty] | 0 | [5 empty] | 0 |  | 0 |  | 0 |  | D | -1 | [10 empty] | 0
| D | 1 | Doprava |  |  |  | 0 | [5 empty] | 0 |  | 0 |  | 0 | 1 | D | 0 |  |  |  | ROZPOCET | [6 empty] | 0
1 | K | 1.1 | Doprava vrtné spupravy,nářadí,pažnic,výstroje,kompresoru,obsypu | soubor | 1 |  | 0 |  |  |  | základní |  | 0 | 0 | 0 | 0 | 0 | 4 | K | 1 |  |  |  | ROZPOCET | 0 | 0 | 0 | 0 | 0 | 1 | 0 | 4 | -1209830819
| VV |  | dle TZ dokumentace D3.1b | [15 empty] | VV | 1 | 1 | True | 0 | ROZPOCET
| VV |  | kapitola 3.2 | [15 empty] | VV | 1 | 1 | True | 0 | ROZPOCET
| VV |  | 1,00 |  | 1 | [13 empty] | VV | 1 | 2 | True | 0 | ROZPOCET
| VV |  | Součet |  | 1 | [13 empty] | VV | 1 | 4 | True | 1 | ROZPOCET
2 | K | 1.2 | Doprava technika | soubor | 1 |  | 0 |  |  |  | základní |  | 0 | 0 | 0 | 0 | 0 | 4 | K | 1 |  |  |  | ROZPOCET | 0 | 0 | 0 | 0 | 0 | 1 | 0 | 4 | -524990921
| VV |  | dle TZ dokumentace D3.1b | [15 empty] | VV | 1 | 1 | True | 0 | ROZPOCET
| VV |  | kapitola 3.2 | [15 empty] | VV | 1 | 1 | True | 0 | ROZPOCET
| VV |  | 1,00 |  | 1 | [13 empty] | VV | 1 | 2 | True | 0 | ROZPOCET
| VV |  | Součet |  | 1 | [13 empty] | VV | 1 | 4 | True | 1 | ROZPOCET
| D | 2 | Vrtné a technické práce (vrty 4x20m, 5x19m)Zakládání |  |  |  | 0 | [5 empty] | 0 |  | 0 |  | 0 | 1 | D | 0 |  |  |  | ROZPOCET | [6 empty] | 0
3 | K | 2.1 | Zřízení pracoviště, montáž a demontáž vrtné soupravy | soubor | 1 |  | 0 |  |  |  | základní |  | 0 | 0 | 0 | 0 | 0 | 4 | K | 1 |  |  |  | ROZPOCET | 0 | 0 | 0 | 0 | 0 | 1 | 0 | 4 | 1806967008
| VV |  | dle TZ dokumentace D3.1b | [15 empty] | VV | 1 | 1 | True | 0 | ROZPOCET
| VV |  | kapitola 3.2.1 | [15 empty] | VV | 1 | 1 | True | 0 | ROZPOCET
| VV |  | 1,00 |  | 1 | [13 empty] | VV | 1 | 2 | True | 0 | ROZPOCET
| VV |  | Součet |  | 1 | [13 empty] | VV | 1 | 4 | True | 1 | ROZPOCET
4 | K | 2.2 | Drapákové vrtání soupravou PVSD (prům.820 mm) | bm | 175 |  | 0 |  |  |  | základní |  | 0 | 0 | 0 | 0 | 0 | 4 | K | 1 |  |  |  | ROZPOCET | 0 | 0 | 0 | 0 | 0 | 1 | 0 | 4 | 1079426644
| VV |  | dle TZ dokumentace D3.1b | [15 empty] | VV | 1 | 1 | True | 0 | ROZPOCET
| VV |  | kapitola 3.2.1 | [15 empty] | VV | 1 | 1 | True | 0 | ROZPOCET
| VV |  | 175,00 |  | 175 | [13 empty] | VV | 1 | 2 | True | 0 | ROZPOCET
| VV |  | Součet |  | 175 | [13 empty] | VV | 1 | 4 | True | 1 | ROZPOCET
5 | K | 2.3 | Vystrojení vrtu závitovou PVC výstrojí v kombinaci s lepeným filtrem | bm | 175 |  | 0 |  |  |  | základní |  | 0 | 0 | 0 | 0 | 0 | 4 | K | 1 |  |  |  | ROZPOCET | 0 | 0 | 0 | 0 | 0 | 1 | 0 | 4 | 19175558
| VV |  | dle TZ dokumentace D3.1b | [15 empty] | VV | 1 | 1 | True | 0 | ROZPOCET
| VV |  | kapitola 3.2.1 | [15 empty] | VV | 1 | 1 | True | 0 | ROZPOCET
| VV |  | 175,00 |  | 175 | [13 empty] | VV | 1 | 2 | True | 0 | ROZPOCET
| VV |  | Součet |  | 175 | [13 empty] | VV | 1 | 4 | True | 1 | ROZPOCET
6 | K | 2.4 | Realizace obsypu vodárenským štěrkem fr. 1,6/4mm a provedení jílového těsnění | ks | 9 |  | 0 |  |  |  | základní |  | 0 | 0 | 0 | 0 | 0 | 4 | K | 1 |  |  |  | ROZPOCET | 0 | 0 | 0 | 0 | 0 | 1 | 0 | 4 | -457061642
| VV |  | dle TZ dokumentace D3.1b | [15 empty] | VV | 1 | 1 | True | 0 | ROZPOCET
| VV |  | kapitola 3.2.2 | [15 empty] | VV | 1 | 1 | True | 0 | ROZPOCET
| VV |  | 9,00 |  | 9 | [13 empty] | VV | 1 | 2 | True | 0 | ROZPOCET
| VV |  | Součet |  | 9 | [13 empty] | VV | 1 | 4 | True | 1 | ROZPOCET
7 | K | 2.5 | Vyčištění vrtu aerliftem, utažení obsypu | ks | 9 |  | 0 |  |  |  | základní |  | 0 | 0 | 0 | 0 | 0 | 4 | K | 1 |  |  |  | ROZPOCET | 0 | 0 | 0 | 0 | 0 | 1 | 0 | 4 | 225042334
| VV |  | dle TZ dokumentace D3.1b | [15 empty] | VV | 1 | 1 | True | 0 | ROZPOCET
| VV |  | kapitola 3.2.1 | [15 empty] | VV | 1 | 1 | True | 0 | ROZPOCET
| VV |  | 9,00 |  | 9 | [13 empty] | VV | 1 | 2 | True | 0 | ROZPOCET
| VV |  | Součet |  | 9 | [13 empty] | VV | 1 | 4 | True | 1 | ROZPOCET
8 | K | 2.6 | Geodetické zaměření vrtů x,y,z | ks | 9 |  | 0 |  |  |  | základní |  | 0 | 0 | 0 | 0 | 0 | 4 | K | 1 |  |  |  | ROZPOCET | 0 | 0 | 0 | 0 | 0 | 1 | 0 | 4 | 1036172869
| VV |  | dle TZ dokumentace D3.1b | [15 empty] | VV | 1 | 1 | True | 0 | ROZPOCET
| VV |  | kapitola 3.1 | [15 empty] | VV | 1 | 1 | True | 0 | ROZPOCET
| VV |  | 9,00 |  | 9 | [13 empty] | VV | 1 | 2 | True | 0 | ROZPOCET
| VV |  | Součet |  | 9 | [13 empty] | VV | 1 | 4 | True | 1 | ROZPOCET
9 | K | 2.7 | Evidence a likvidace vrtného jádra | bm | 175 |  | 0 |  |  |  | základní |  | 0 | 0 | 0 | 0 | 0 | 4 | K | 1 |  |  |  | ROZPOCET | 0 | 0 | 0 | 0 | 0 | 1 | 0 | 4 | 740700830
| VV |  | dle TZ dokumentace D3.1b | [15 empty] | VV | 1 | 1 | True | 0 | ROZPOCET
| VV |  | kapitola 5 nakládání s odpady | [15 empty] | VV | 1 | 1 | True | 0 | ROZPOCET
| VV |  | 175,00 |  | 175 | [13 empty] | VV | 1 | 2 | True | 0 | ROZPOCET
| VV |  | Součet |  | 175 | [13 empty] | VV | 1 | 4 | True | 1 | ROZPOCET
| D | 3 | Materiálové vybavení |  |  |  | 0 | [5 empty] | 0 |  | 0 |  | 0 | 1 | D | 0 |  |  |  | ROZPOCET | [6 empty] | 0
10 | M | 3.1 | vodárenský praný štěrk frakce 1/2mm-obsyp | t | 150 |  | 0 |  |  |  | základní |  | 0 | 0 | 0 | 0 | 0 | 8 | M | 1 |  |  |  | ROZPOCET | 0 | 0 | 0 | 0 | 0 | 1 | 0 | 4 | -1038776289
| VV |  | dle TZ dokumentace D3.1b | [15 empty] | VV | 1 | 1 | True | 0 | ROZPOCET
| VV |  | kapitola 3.2.1 | [15 empty] | VV | 1 | 1 | True | 0 | ROZPOCET
| VV |  | 150,00 |  | 150 | [13 empty] | VV | 1 | 2 | True | 0 | ROZPOCET
| VV |  | Součet |  | 150 | [13 empty] | VV | 1 | 4 | True | 1 | ROZPOCET
11 | M | 3.2 | jíl-těsnění nad mostkem | t | 7.5 |  | 0 |  |  |  | základní |  | 0 | 0 | 0 | 0 | 0 | 8 | M | 1 |  |  |  | ROZPOCET | 0 | 0 | 0 | 0 | 0 | 1 | 0 | 4 | 516219651
| VV |  | dle TZ dokumentace D3.1b | [15 empty] | VV | 1 | 1 | True | 0 | ROZPOCET
| VV |  | kapitola 3.2.1 | [15 empty] | VV | 1 | 1 | True | 0 | ROZPOCET
| VV |  | 7,50 |  | 7.5 | [13 empty] | VV | 1 | 2 | True | 0 | ROZPOCET
| VV |  | Součet |  | 7.5 | [13 empty] | VV | 1 | 4 | True | 1 | ROZPOCET
12 | M | 3.3 | výstroj plná závitová PVC (DN300mm) | m | 54 |  | 0 |  |  |  | základní |  | 0 | 0 | 0 | 0 | 0 | 8 | M | 1 |  |  |  | ROZPOCET | 0 | 0 | 0 | 0 | 0 | 1 | 0 | 4 | -1892816688
| VV |  | dle TZ dokumentace D3.1b | [15 empty] | VV | 1 | 1 | True | 0 | ROZPOCET
| VV |  | kapitola 3.2.1 | [15 empty] | VV | 1 | 1 | True | 0 | ROZPOCET
| VV |  | 54,00 |  | 54 | [13 empty] | VV | 1 | 2 | True | 0 | ROZPOCET
| VV |  | Součet |  | 54 | [13 empty] | VV | 1 | 4 | True | 1 | ROZPOCET
13 | M | 3.4 | lepený filtr na závitové PVC výstroji DN300/364mm | m | 121 |  | 0 |  |  |  | základní |  | 0 | 0 | 0 | 0 | 0 | 8 | M | 1 |  |  |  | ROZPOCET | 0 | 0 | 0 | 0 | 0 | 1 | 0 | 4 | -1847678420
| VV |  | dle TZ dokumentace D3.1b | [15 empty] | VV | 1 | 1 | True | 0 | ROZPOCET
| VV |  | kapitola 3.2.1 | [15 empty] | VV | 1 | 1 | True | 0 | ROZPOCET
| VV |  | 121,00 |  | 121 | [13 empty] | VV | 1 | 2 | True | 0 | ROZPOCET
| VV |  | Součet |  | 121 | [13 empty] | VV | 1 | 4 | True | 1 | ROZPOCET
14 | M | 3.5 | narážecí dno DN300mm | ks | 9 |  | 0 |  |  |  | základní |  | 0 | 0 | 0 | 0 | 0 | 8 | M | 1 |  |  |  | ROZPOCET | 0 | 0 | 0 | 0 | 0 | 1 | 0 | 4 | -1956675801
| VV |  | dle TZ dokumentace D3.1b | [15 empty] | VV | 1 | 1 | True | 0 | ROZPOCET
| VV |  | kapitola 3.2.1 | [15 empty] | VV | 1 | 1 | True | 0 | ROZPOCET
| VV |  | 9,00 |  | 9 | [13 empty] | VV | 1 | 2 | True | 0 | ROZPOCET
| VV |  | Součet |  | 9 | [13 empty] | VV | 1 | 4 | True | 1 | ROZPOCET
15 | M | 3.6 | univerzální centrátor | ks | 36 |  | 0 |  |  |  | základní |  | 0 | 0 | 0 | 0 | 0 | 8 | M | 1 |  |  |  | ROZPOCET | 0 | 0 | 0 | 0 | 0 | 1 | 0 | 4 | -1756601939
| VV |  | dle TZ dokumentace D3.1b | [15 empty] | VV | 1 | 1 | True | 0 | ROZPOCET
| VV |  | kapitola 3.2 | [15 empty] | VV | 1 | 1 | True | 0 | ROZPOCET
| VV |  | 36,00 |  | 36 | [13 empty] | VV | 1 | 2 | True | 0 | ROZPOCET
| VV |  | Součet |  | 36 | [13 empty] | VV | 1 | 4 | True | 1 | ROZPOCET
16 | M | 3.7 | vybavení vrtů dataloggery | ks | 9 |  | 0 |  |  |  | základní |  | 0 | 0 | 0 | 0 | 0 | 8 | M | 1 |  |  |  | ROZPOCET | 0 | 0 | 0 | 0 | 0 | 1 | 0 | 4 | 1276764703
| VV |  | dle TZ dokumentace D3.1b | [15 empty] | VV | 1 | 1 | True | 0 | ROZPOCET
| VV |  | kapitola 3.2 | [15 empty] | VV | 1 | 1 | True | 0 | ROZPOCET
| VV |  | 9,00 |  | 9 | [13 empty] | VV | 1 | 2 | True | 0 | ROZPOCET
| VV |  | Součet |  | 9 | [13 empty] | VV | 1 | 4 | True | 1 | ROZPOCET
| D | 4 | Sled a řízení vrtných prací |  |  |  | 0 | [5 empty] | 0 |  | 0 |  | 0 | 1 | D | 0 |  |  |  | ROZPOCET | [6 empty] | 0
17 | K | 4.1 | Sled a řízení vrtných prací - hlavní řešitel | hod | 250 |  | 0 |  |  |  | základní |  | 0 | 0 | 0 | 0 | 0 | 4 | K | 1 |  |  |  | ROZPOCET | 0 | 0 | 0 | 0 | 0 | 1 | 0 | 4 | -802171740
| VV |  | dle TZ dokumentace D3.1b | [15 empty] | VV | 1 | 1 | True | 0 | ROZPOCET
| VV |  | kapitola 4 | [15 empty] | VV | 1 | 1 | True | 0 | ROZPOCET
| VV |  | 250,00 |  | 250 | [13 empty] | VV | 1 | 2 | True | 0 | ROZPOCET
| VV |  | Součet |  | 250 | [13 empty] | VV | 1 | 4 | True | 1 | ROZPOCET
18 | K | 4.2 | Vypracování realizačního projektu | ks | 1 |  | 0 |  |  |  | základní |  | 0 | 0 | 0 | 0 | 0 | 4 | K | 1 |  |  |  | ROZPOCET | 0 | 0 | 0 | 0 | 0 | 1 | 0 | 4 | -1310813766
| VV |  | vypracování realizačního projektu včetně projednání - viz kap. 4.1. TZ dokumentace D3.1b | [15 empty] | VV | 1 | 1 | True | 0 | ROZPOCET
| VV |  | kapitola 4 | [15 empty] | VV | 1 | 1 | True | 0 | ROZPOCET
| VV |  | 1,00 |  | 1 | [13 empty] | VV | 1 | 2 | True | 0 | ROZPOCET
| VV |  | Součet |  | 1 | [13 empty] | VV | 1 | 4 | True | 1 | ROZPOCET
22 | K | 4.3 | Vypracování projektu geologických prací | ks | 1 |  | 0 |  |  |  | základní |  | 0 | 0 | 0 | 0 | 0 | 4 | K | 1 |  |  |  | ROZPOCET | 0 | 0 | 0 | 0 | 0 | 1 | 0 | 4 | 123164650
| VV |  | vypracování projektu geologických prací včetně projednání - viz kap. 4.1. TZ dokumentace D3.1b | [15 empty] | VV | 1 | 1 | True | 0 | ROZPOCET
| VV |  | kapitola 4 | [15 empty] | VV | 1 | 1 | True | 0 | ROZPOCET
| VV |  | 1,00 |  | 1 | [13 empty] | VV | 1 | 2 | True | 0 | ROZPOCET
| VV |  | Součet |  | 1 | [13 empty] | VV | 1 | 4 | True | 1 | ROZPOCET
19 | K | 4.4 | Činnost geolog. služby (koordinace prací, dokumentace, popis vrtného jádra) | hod | 300 |  | 0 |  |  |  | základní |  | 0 | 0 | 0 | 0 | 0 | 4 | K | 1 |  |  |  | ROZPOCET | 0 | 0 | 0 | 0 | 0 | 1 | 0 | 4 | -1902513289
| VV |  | dle TZ dokumentace D3.1b | [15 empty] | VV | 1 | 1 | True | 0 | ROZPOCET
| VV |  | kapitola 4 | [15 empty] | VV | 1 | 1 | True | 0 | ROZPOCET
| VV |  | 300,00 |  | 300 | [13 empty] | VV | 1 | 2 | True | 0 | ROZPOCET
| VV |  | Součet |  | 300 | [13 empty] | VV | 1 | 4 | True | 1 | ROZPOCET
20 | K | 4.5 | Činnost technika | hod | 200 |  | 0 |  |  |  | základní |  | 0 | 0 | 0 | 0 | 0 | 4 | K | 1 |  |  |  | ROZPOCET | 0 | 0 | 0 | 0 | 0 | 1 | 0 | 4 | -882758996
| VV |  | dle TZ dokumentace D3.1b | [15 empty] | VV | 1 | 1 | True | 0 | ROZPOCET
| VV |  | kapitola 4 | [15 empty] | VV | 1 | 1 | True | 0 | ROZPOCET
| VV |  | 200,00 |  | 200 | [13 empty] | VV | 1 | 2 | True | 0 | ROZPOCET
| VV |  | Součet |  | 200 | [13 empty] | VV | 1 | 4 | True | 1 | ROZPOCET
21 | K | 4.6 | Vypracování zavěrečné zprávy o provedení vrtných prací | ks | 1 |  | 0 |  |  |  | základní |  | 0 | 0 | 0 | 0 | 0 | 4 | K | 1 |  |  |  | ROZPOCET | 0 | 0 | 0 | 0 | 0 | 1 | 0 | 4 | 230530167
| VV |  | dle TZ dokumentace D3.1b | [15 empty] | VV | 1 | 1 | True | 0 | ROZPOCET
| VV |  | kapitola 4 | [15 empty] | VV | 1 | 1 | True | 0 | ROZPOCET
| VV |  | 1,00 |  | 1 | [13 empty] | VV | 1 | 2 | True | 0 | ROZPOCET
| VV |  | Součet |  | 1 | [13 empty] | VV | 1 | 4 | True | 1 | ROZPOCET

## D3.2 - ČERPACÍ VRTY - ELE...
| List obsahuje: |  | 1) Krycí list soupisu | 2) Rekapitulace |  |  | 3) Soupis prací | Zpět na list: | Rekapitulace stavby
{25fde92b-5625-4968-a34e-9a5443b83c72}
2
| KRYCÍ LIST SOUPISU | [8 empty] | v --- níže se nacházejí doplnkové a pomocné údaje k sestavám --- v | [8 empty] | False
Stavba:
VÝSTAVBA A PROVOZ HYDRAULICKÉHO OCHRANNÉHO SYSTEMU NA SKLÁDCE K4a
Objekt:
D3.2 - ČERPACÍ VRTY - ELEKTROTECHNICKÁ ČÁST
| KSO: |  | 82562 |  |  | CC-CZ: | 242089
| Místo: |  |  |  |  | Datum: | 21. 5. 2018
| Zadavatel: |  |  |  |  | IČ:
|  | Ministerstvo financí ČR |  |  |  | DIČ:
| Uchazeč: |  |  |  |  | IČ:
DIČ:
| Projektant: |  |  |  |  | IČ:
|  | SCES - Group spol. s.r.o. |  |  |  | DIČ:
Poznámka:
Nedílnou součástí soupisu prací je textová část zahrnující: 1. základní údaje a podklady 2. všeobecné údaje pro stanovení ceny 3. poznámky k soupisu prací Pro vypracování dílčího soupisu prací (rozpočtu), nebyly použity položky cenové soustavy.
| Cena bez DPH | [5 empty] | 0
|  |  | Základ daně |  |  | Sazba daně | Výše daně
| DPH | základní | 0 |  |  | 21% | 0
|  | snížená | 0 |  |  | 15% | 0
|  | zákl. přenesená | 0 |  |  | 21% | 0
|  | sníž. přenesená | 0 |  |  | 15% | 0
|  | nulová | 0 |  |  | 0% | 0
| Cena s DPH |  |  | v | CZK |  | 0
REKAPITULACE ČLENĚNÍ SOUPISU PRACÍ
Stavba:
VÝSTAVBA A PROVOZ HYDRAULICKÉHO OCHRANNÉHO SYSTEMU NA SKLÁDCE K4a
Objekt:
D3.2 - ČERPACÍ VRTY - ELEKTROTECHNICKÁ ČÁST
Místo: | [5 empty] | Datum: | 21. 5. 2018
Zadavatel: |  |  | Ministerstvo financí ČR |  |  | Projektant: | SCES - Group spol. s.r.o.
Uchazeč:
Kód dílu - Popis | [6 empty] | Cena celkem [CZK]
Náklady soupisu celkem | [6 empty] | 0 | [12 empty] | -1
| 1.1 část - Materiál rozvaděče | [5 empty] | 0
| 1.2 část - Montážní materiál | [5 empty] | 0
| 2.část - Zemní práce | [5 empty] | 0
| 3.část - Související činnosti | [5 empty] | 0
SOUPIS PRACÍ
Stavba:
VÝSTAVBA A PROVOZ HYDRAULICKÉHO OCHRANNÉHO SYSTEMU NA SKLÁDCE K4a
Objekt:
D3.2 - ČERPACÍ VRTY - ELEKTROTECHNICKÁ ČÁST
Místo: | [5 empty] | Datum: | 21. 5. 2018
Zadavatel: |  |  | Ministerstvo financí ČR |  |  | Projektant: | SCES - Group spol. s.r.o.
Uchazeč:
PČ | Typ | Kód | Popis | MJ | Množství | J.cena [CZK] | Cena celkem [CZK] | Cenová soustava |  | Poznámka | DPH | J. Nh [h] | Nh celkem [h] | J. hmotnost [t] | Hmotnost celkem [t] | J. suť [t] | Suť Celkem [t]
Náklady soupisu celkem | [6 empty] | 0 | [5 empty] | 0 |  | 0 |  | 0 |  | D | -1 | [10 empty] | 0
| D | 1.1 část | Materiál rozvaděče |  |  |  | 0 | [5 empty] | 0 |  | 0 |  | 0 | 3 | D | 0 |  |  |  | ROZPOCET | [6 empty] | 0
1 | K | Pol1 montáž | Doplnění přístrojové náplně pro MR1 | sada | 1 |  | 0 |  |  |  | základní |  | 0 | 0 | 0 | 0 | 0 | 64 | K | 1 |  |  |  | ROZPOCET | 0 | 0 | 0 | 0 | 0 | 1 | 0 | 64 | 1979168019
| VV |  | dle TZ D3.2.01 | [15 empty] | VV | 1 | 1 | True | 0 | ROZPOCET
| VV |  | kapitola 4.b | [15 empty] | VV | 1 | 1 | True | 0 | ROZPOCET
| VV |  | seznam materiálu D3.2.02 | [15 empty] | VV | 1 | 1 | True | 0 | ROZPOCET
| VV |  | 1,00 |  | 1 | [13 empty] | VV | 1 | 2 | True | 0 | ROZPOCET
| VV |  | Součet |  | 1 | [13 empty] | VV | 1 | 4 | True | 1 | ROZPOCET
40 | M | Pol1 dodávka | přístrojová náplň pro MR1 | soubor | 1 |  | 0 |  |  |  | základní |  | 0 | 0 | 0 | 0 | 0 | 256 | M | 1 |  |  |  | ROZPOCET | 0 | 0 | 0 | 0 | 0 | 1 | 0 | 64 | 1638655143
2 | K | Pol2 montáž | Rozvaděč MR12, 400V, 25A | celek | 1 |  | 0 |  |  |  | základní |  | 0 | 0 | 0 | 0 | 0 | 64 | K | 1 |  |  |  | ROZPOCET | 0 | 0 | 0 | 0 | 0 | 1 | 0 | 64 | -1669693568
| P |  | Poznámka k položce: (vč. panelových přístrojů OM 402UNI a systému pro dálk. přenos alarmů po síti GSM) | [15 empty] | P | 1
| VV |  | dle TZ D3.2.01 | [15 empty] | VV | 1 | 1 | True | 0 | ROZPOCET
| VV |  | kapitola 4.c | [15 empty] | VV | 1 | 1 | True | 0 | ROZPOCET
| VV |  | seznam materiálu D3.2.02 | [15 empty] | VV | 1 | 1 | True | 0 | ROZPOCET
| VV |  | 1,00 |  | 1 | [13 empty] | VV | 1 | 2 | True | 0 | ROZPOCET
| VV |  | Součet |  | 1 | [13 empty] | VV | 1 | 4 | True | 1 | ROZPOCET
41 | M | Pol2 dodávka | rozvaděč MR12, 400V, 25A | celek | 1 |  | 0 |  |  |  | základní |  | 0 | 0 | 0 | 0 | 0 | 256 | M | 1 |  |  |  | ROZPOCET | 0 | 0 | 0 | 0 | 0 | 1 | 0 | 64 | 573302474
| D | 1.2 část | Montážní materiál |  |  |  | 0 | [5 empty] | 0 |  | 0 |  | 0 | 3 | D | 0 |  |  |  | ROZPOCET | [6 empty] | 0
70 | K | Pol3 montáž | Ponorná sonda vč nastavení a zapojení | ks | 9 |  | 0 |  |  |  | základní |  | 0 | 0 | 0 | 0 | 0 | 64 | K | 1 |  |  |  | ROZPOCET | 0 | 0 | 0 | 0 | 0 | 1 | 0 | 64 | 1532271737
| VV |  | dle TZ D3.2.01 | [15 empty] | VV | 1 | 1 | True | 0 | ROZPOCET
| VV |  | kapitola 4.d.4 | [15 empty] | VV | 1 | 1 | True | 0 | ROZPOCET
| VV |  | seznam materiálu D3.2.02, kapitola 1.2 | [15 empty] | VV | 1 | 1 | True | 0 | ROZPOCET
| VV |  | 9,00 |  | 9 | [13 empty] | VV | 1 | 2 | True | 0 | ROZPOCET
| VV |  | Součet |  | 9 | [13 empty] | VV | 1 | 4 | True | 1 | ROZPOCET
42 | M | Pol3 materiál | ponorná sonda vč nastavení a zapojení | ks | 9 |  | 0 |  |  |  | základní |  | 0 | 0 | 0 | 0 | 0 | 256 | M | 1 |  |  |  | ROZPOCET | 0 | 0 | 0 | 0 | 0 | 1 | 0 | 64 | -656765636
71 | K | Pol4 montáž | Instalační krabice vč zapojení | ks | 9 |  | 0 |  |  |  | základní |  | 0 | 0 | 0 | 0 | 0 | 64 | K | 1 |  |  |  | ROZPOCET | 0 | 0 | 0 | 0 | 0 | 1 | 0 | 64 | 792944718
| VV |  | dle TZ D3.2.01 | [15 empty] | VV | 1 | 1 | True | 0 | ROZPOCET
| VV |  | kapitola 4.d.4 | [15 empty] | VV | 1 | 1 | True | 0 | ROZPOCET
| VV |  | seznam materiálu D3.2.02, kapitola 1.2 | [15 empty] | VV | 1 | 1 | True | 0 | ROZPOCET
| VV |  | 9,00 |  | 9 | [13 empty] | VV | 1 | 2 | True | 0 | ROZPOCET
| VV |  | Součet |  | 9 | [13 empty] | VV | 1 | 4 | True | 1 | ROZPOCET
43 | M | Pol4 materiál | instalační krabice vč zapojení | ks | 9 |  | 0 |  |  |  | základní |  | 0 | 0 | 0 | 0 | 0 | 256 | M | 1 |  |  |  | ROZPOCET | 0 | 0 | 0 | 0 | 0 | 1 | 0 | 64 | 1551031411
72 | K | Pol5 montáž | Instalační krabice vč zapojení | ks | 9 |  | 0 |  |  |  | základní |  | 0 | 0 | 0 | 0 | 0 | 64 | K | 1 |  |  |  | ROZPOCET | 0 | 0 | 0 | 0 | 0 | 1 | 0 | 64 | -1068320463
| VV |  | dle TZ D3.2.01 | [15 empty] | VV | 1 | 1 | True | 0 | ROZPOCET
| VV |  | kapitola 4.d.4 | [15 empty] | VV | 1 | 1 | True | 0 | ROZPOCET
| VV |  | seznam materiálu D3.2.02, kapitola 1.2 | [15 empty] | VV | 1 | 1 | True | 0 | ROZPOCET
| VV |  | 9,00 |  | 9 | [13 empty] | VV | 1 | 2 | True | 0 | ROZPOCET
| VV |  | Součet |  | 9 | [13 empty] | VV | 1 | 4 | True | 1 | ROZPOCET
46 | M | Pol5 materiál | instalační krabice vč zapojení | ks | 9 |  | 0 |  |  |  | základní |  | 0 | 0 | 0 | 0 | 0 | 256 | M | 1 |  |  |  | ROZPOCET | 0 | 0 | 0 | 0 | 0 | 1 | 0 | 64 | 1602651641
73 | K | Pol6 montáž | Kabelová vývodka plastová | ks | 1 |  | 0 |  |  |  | základní |  | 0 | 0 | 0 | 0 | 0 | 64 | K | 1 |  |  |  | ROZPOCET | 0 | 0 | 0 | 0 | 0 | 1 | 0 | 64 | -26890566
| VV |  | dle TZ D3.2.01 | [15 empty] | VV | 1 | 1 | True | 0 | ROZPOCET
| VV |  | kapitola 4.d.4 | [15 empty] | VV | 1 | 1 | True | 0 | ROZPOCET
| VV |  | seznam materiálu D3.2.02, kapitola 1.2 | [15 empty] | VV | 1 | 1 | True | 0 | ROZPOCET
| VV |  | 1,00 |  | 1 | [13 empty] | VV | 1 | 2 | True | 0 | ROZPOCET
| VV |  | Součet |  | 1 | [13 empty] | VV | 1 | 4 | True | 1 | ROZPOCET
44 | M | Pol6 materiál | kabelová vývodka plastová | ks | 1 |  | 0 |  |  |  | základní |  | 0 | 0 | 0 | 0 | 0 | 256 | M | 1 |  |  |  | ROZPOCET | 0 | 0 | 0 | 0 | 0 | 1 | 0 | 64 | -531085511
74 | K | Pol7 montáž | Kabelová vývodka plastová | ks | 17 |  | 0 |  |  |  | základní |  | 0 | 0 | 0 | 0 | 0 | 64 | K | 1 |  |  |  | ROZPOCET | 0 | 0 | 0 | 0 | 0 | 1 | 0 | 64 | -877247177
| VV |  | dle TZ D3.2.01 | [15 empty] | VV | 1 | 1 | True | 0 | ROZPOCET
| VV |  | kapitola 4.d.4 | [15 empty] | VV | 1 | 1 | True | 0 | ROZPOCET
| VV |  | seznam materiálu D3.2.02, kapitola 1.2 | [15 empty] | VV | 1 | 1 | True | 0 | ROZPOCET
| VV |  | 17,00 |  | 17 | [13 empty] | VV | 1 | 2 | True | 0 | ROZPOCET
| VV |  | Součet |  | 17 | [13 empty] | VV | 1 | 4 | True | 1 | ROZPOCET
45 | M | Pol7 materiál | kabelová vývodka plastová | ks | 17 |  | 0 |  |  |  | základní |  | 0 | 0 | 0 | 0 | 0 | 256 | M | 1 |  |  |  | ROZPOCET | 0 | 0 | 0 | 0 | 0 | 1 | 0 | 64 | 1215658822
75 | K | Pol8 montáž | Kabelová vývodka | ks | 18 |  | 0 |  |  |  | základní |  | 0 | 0 | 0 | 0 | 0 | 64 | K | 1 |  |  |  | ROZPOCET | 0 | 0 | 0 | 0 | 0 | 1 | 0 | 64 | 88832892
| VV |  | dle TZ D3.2.01 | [15 empty] | VV | 1 | 1 | True | 0 | ROZPOCET
| VV |  | kapitola 4.d.4 | [15 empty] | VV | 1 | 1 | True | 0 | ROZPOCET
| VV |  | seznam materiálu D3.2.02, kapitola 1.2 | [15 empty] | VV | 1 | 1 | True | 0 | ROZPOCET
| VV |  | 18,00 |  | 18 | [13 empty] | VV | 1 | 2 | True | 0 | ROZPOCET
| VV |  | Součet |  | 18 | [13 empty] | VV | 1 | 4 | True | 1 | ROZPOCET
47 | M | Pol8 materiál | kabelová vývodka | ks | 18 |  | 0 |  |  |  | základní |  | 0 | 0 | 0 | 0 | 0 | 256 | M | 1 |  |  |  | ROZPOCET | 0 | 0 | 0 | 0 | 0 | 1 | 0 | 64 | 459731799
76 | K | Pol9 montáž | Kabel 1-CYKY | m | 800 |  | 0 |  |  |  | základní |  | 0 | 0 | 0 | 0 | 0 | 64 | K | 1 |  |  |  | ROZPOCET | 0 | 0 | 0 | 0 | 0 | 1 | 0 | 64 | 2140560018
| VV |  | dle TZ D3.2.01 | [15 empty] | VV | 1 | 1 | True | 0 | ROZPOCET
| VV |  | kapitola 4.d.4 | [15 empty] | VV | 1 | 1 | True | 0 | ROZPOCET
| VV |  | seznam materiálu D3.2.02, kapitola 1.2 | [15 empty] | VV | 1 | 1 | True | 0 | ROZPOCET
| VV |  | kabelová tabulka D3.2.03 | [15 empty] | VV | 1 | 1 | True | 0 | ROZPOCET
| VV |  | 800,00 |  | 800 | [13 empty] | VV | 1 | 2 | True | 0 | ROZPOCET
| VV |  | Součet |  | 800 | [13 empty] | VV | 1 | 4 | True | 1 | ROZPOCET
48 | M | Pol9 materiál | kabel 1-CYKY | m | 800 |  | 0 |  |  |  | základní |  | 0 | 0 | 0 | 0 | 0 | 256 | M | 1 |  |  |  | ROZPOCET | 0 | 0 | 0 | 0 | 0 | 1 | 0 | 64 | -1786723617
77 | K | Pol10 montáž | Kabelová koncovka smršťovací | ks | 2 |  | 0 |  |  |  | základní |  | 0 | 0 | 0 | 0 | 0 | 64 | K | 1 |  |  |  | ROZPOCET | 0 | 0 | 0 | 0 | 0 | 1 | 0 | 64 | -1087612250
| VV |  | dle TZ D3.2.01 | [15 empty] | VV | 1 | 1 | True | 0 | ROZPOCET
| VV |  | kapitola 4.d.4 | [15 empty] | VV | 1 | 1 | True | 0 | ROZPOCET
| VV |  | seznam materiálu D3.2.02, kapitola 1.2 | [15 empty] | VV | 1 | 1 | True | 0 | ROZPOCET
| VV |  | 2,00 |  | 2 | [13 empty] | VV | 1 | 2 | True | 0 | ROZPOCET
| VV |  | Součet |  | 2 | [13 empty] | VV | 1 | 4 | True | 1 | ROZPOCET
49 | M | Pol10 materiál | kabelová koncovka smršťovací | ks | 2 |  | 0 |  |  |  | základní |  | 0 | 0 | 0 | 0 | 0 | 256 | M | 1 |  |  |  | ROZPOCET | 0 | 0 | 0 | 0 | 0 | 1 | 0 | 64 | 515180816
78 | K | Pol11 montáž | Kabel CYKY | m | 425 |  | 0 |  |  |  | základní |  | 0 | 0 | 0 | 0 | 0 | 64 | K | 1 |  |  |  | ROZPOCET | 0 | 0 | 0 | 0 | 0 | 1 | 0 | 64 | 1123993432
| VV |  | dle TZ D3.2.01 | [15 empty] | VV | 1 | 1 | True | 0 | ROZPOCET
| VV |  | kapitola 4.d.4 | [15 empty] | VV | 1 | 1 | True | 0 | ROZPOCET
| VV |  | seznam materiálu D3.2.02, kapitola 1.2 | [15 empty] | VV | 1 | 1 | True | 0 | ROZPOCET
| VV |  | kabelová tabulka D3.2.03 | [15 empty] | VV | 1 | 1 | True | 0 | ROZPOCET
| VV |  | 425,00 |  | 425 | [13 empty] | VV | 1 | 2 | True | 0 | ROZPOCET
| VV |  | Součet |  | 425 | [13 empty] | VV | 1 | 4 | True | 1 | ROZPOCET
50 | M | Pol11 materiál | kabel CYKY | m | 425 |  | 0 |  |  |  | základní |  | 0 | 0 | 0 | 0 | 0 | 256 | M | 1 |  |  |  | ROZPOCET | 0 | 0 | 0 | 0 | 0 | 1 | 0 | 64 | 45952698
79 | K | Pol12 montáž | Kabel CYKY | m | 845 |  | 0 |  |  |  | základní |  | 0 | 0 | 0 | 0 | 0 | 64 | K | 1 |  |  |  | ROZPOCET | 0 | 0 | 0 | 0 | 0 | 1 | 0 | 64 | -716858583
| VV |  | dle TZ D3.2.01 | [15 empty] | VV | 1 | 1 | True | 0 | ROZPOCET
| VV |  | kapitola 4.d.4 | [15 empty] | VV | 1 | 1 | True | 0 | ROZPOCET
| VV |  | seznam materiálu D3.2.02, kapitola 1.2 | [15 empty] | VV | 1 | 1 | True | 0 | ROZPOCET
| VV |  | kabelová tabulka D3.2.03 | [15 empty] | VV | 1 | 1 | True | 0 | ROZPOCET
| VV |  | 845,00 |  | 845 | [13 empty] | VV | 1 | 2 | True | 0 | ROZPOCET
| VV |  | Součet |  | 845 | [13 empty] | VV | 1 | 4 | True | 1 | ROZPOCET
51 | M | Pol12 materiál | kabel CYKY | m | 845 |  | 0 |  |  |  | základní |  | 0 | 0 | 0 | 0 | 0 | 256 | M | 1 |  |  |  | ROZPOCET | 0 | 0 | 0 | 0 | 0 | 1 | 0 | 64 | 1141498913
80 | K | Pol13 montáž | Kabel CYKY | m | 810 |  | 0 |  |  |  | základní |  | 0 | 0 | 0 | 0 | 0 | 64 | K | 1 |  |  |  | ROZPOCET | 0 | 0 | 0 | 0 | 0 | 1 | 0 | 64 | 1369077755
| VV |  | dle TZ D3.2.01 | [15 empty] | VV | 1 | 1 | True | 0 | ROZPOCET
| VV |  | kapitola 4.d.4 | [15 empty] | VV | 1 | 1 | True | 0 | ROZPOCET
| VV |  | seznam materiálu D3.2.02, kapitola 1.2 | [15 empty] | VV | 1 | 1 | True | 0 | ROZPOCET
| VV |  | kabelová tabulka D3.2.03 | [15 empty] | VV | 1 | 1 | True | 0 | ROZPOCET
| VV |  | 810,00 |  | 810 | [13 empty] | VV | 1 | 2 | True | 0 | ROZPOCET
| VV |  | Součet |  | 810 | [13 empty] | VV | 1 | 4 | True | 1 | ROZPOCET
52 | M | Pol13 materiál | kabel CYKY | m | 810 |  | 0 |  |  |  | základní |  | 0 | 0 | 0 | 0 | 0 | 256 | M | 1 |  |  |  | ROZPOCET | 0 | 0 | 0 | 0 | 0 | 1 | 0 | 64 | -409536832
81 | K | Pol14 montáž | Kabel CYKY | m | 300 |  | 0 |  |  |  | základní |  | 0 | 0 | 0 | 0 | 0 | 64 | K | 1 |  |  |  | ROZPOCET | 0 | 0 | 0 | 0 | 0 | 1 | 0 | 64 | -1254602440
| VV |  | dle TZ D3.2.01 | [15 empty] | VV | 1 | 1 | True | 0 | ROZPOCET
| VV |  | kapitola 4.d.4 | [15 empty] | VV | 1 | 1 | True | 0 | ROZPOCET
| VV |  | seznam materiálu D3.2.02, kapitola 1.2 | [15 empty] | VV | 1 | 1 | True | 0 | ROZPOCET
| VV |  | kabelová tabulka D3.2.03 | [15 empty] | VV | 1 | 1 | True | 0 | ROZPOCET
| VV |  | 300,00 |  | 300 | [13 empty] | VV | 1 | 2 | True | 0 | ROZPOCET
| VV |  | Součet |  | 300 | [13 empty] | VV | 1 | 4 | True | 1 | ROZPOCET
53 | M | Pol14 materiál | kabel CYKY | m | 300 |  | 0 |  |  |  | základní |  | 0 | 0 | 0 | 0 | 0 | 256 | M | 1 |  |  |  | ROZPOCET | 0 | 0 | 0 | 0 | 0 | 1 | 0 | 64 | -1323608210
82 | K | Pol15 montáž | Kabel CYKY | m | 15 |  | 0 |  |  |  | základní |  | 0 | 0 | 0 | 0 | 0 | 64 | K | 1 |  |  |  | ROZPOCET | 0 | 0 | 0 | 0 | 0 | 1 | 0 | 64 | -1794166336
| VV |  | dle TZ D3.2.01 | [15 empty] | VV | 1 | 1 | True | 0 | ROZPOCET
| VV |  | kapitola 4.d.4 | [15 empty] | VV | 1 | 1 | True | 0 | ROZPOCET
| VV |  | seznam materiálu D3.2.02, kapitola 1.2 | [15 empty] | VV | 1 | 1 | True | 0 | ROZPOCET
| VV |  | 15,00 |  | 15 | [13 empty] | VV | 1 | 2 | True | 0 | ROZPOCET
| VV |  | Součet |  | 15 | [13 empty] | VV | 1 | 4 | True | 1 | ROZPOCET
54 | M | Pol15 materiál | kabel CYKY | m | 15 |  | 0 |  |  |  | základní |  | 0 | 0 | 0 | 0 | 0 | 256 | M | 1 |  |  |  | ROZPOCET | 0 | 0 | 0 | 0 | 0 | 1 | 0 | 64 | -1862762054
83 | K | Pol16 montáž | Kabel JQTQ | m | 2380 |  | 0 |  |  |  | základní |  | 0 | 0 | 0 | 0 | 0 | 64 | K | 1 |  |  |  | ROZPOCET | 0 | 0 | 0 | 0 | 0 | 1 | 0 | 64 | 1227224341
| VV |  | dle TZ D3.2.01 | [15 empty] | VV | 1 | 1 | True | 0 | ROZPOCET
| VV |  | kapitola 4.d.4 | [15 empty] | VV | 1 | 1 | True | 0 | ROZPOCET
| VV |  | seznam materiálu D3.2.02, kapitola 1.2 | [15 empty] | VV | 1 | 1 | True | 0 | ROZPOCET
| VV |  | kabelová tabulka D3.2.03 | [15 empty] | VV | 1 | 1 | True | 0 | ROZPOCET
| VV |  | 2380,00 |  | 2380 | [13 empty] | VV | 1 | 2 | True | 0 | ROZPOCET
| VV |  | Součet |  | 2380 | [13 empty] | VV | 1 | 4 | True | 1 | ROZPOCET
55 | M | Pol16 materiál | kabel JQTQ | m | 2380 |  | 0 |  |  |  | základní |  | 0 | 0 | 0 | 0 | 0 | 256 | M | 1 |  |  |  | ROZPOCET | 0 | 0 | 0 | 0 | 0 | 1 | 0 | 64 | 310043771
84 | K | Pol17 montáž | Vodič zelenožlutý | m | 5 |  | 0 |  |  |  | základní |  | 0 | 0 | 0 | 0 | 0 | 64 | K | 1 |  |  |  | ROZPOCET | 0 | 0 | 0 | 0 | 0 | 1 | 0 | 64 | 87889788
| VV |  | dle TZ D3.2.01 | [15 empty] | VV | 1 | 1 | True | 0 | ROZPOCET
| VV |  | kapitola 4.d.4 | [15 empty] | VV | 1 | 1 | True | 0 | ROZPOCET
| VV |  | seznam materiálu D3.2.02, kapitola 1.2 | [15 empty] | VV | 1 | 1 | True | 0 | ROZPOCET
| VV |  | 5,00 |  | 5 | [13 empty] | VV | 1 | 2 | True | 0 | ROZPOCET
| VV |  | Součet |  | 5 | [13 empty] | VV | 1 | 4 | True | 1 | ROZPOCET
56 | M | Pol17 materiál | vodič zelenožlutý | m | 5 |  | 0 |  |  |  | základní |  | 0 | 0 | 0 | 0 | 0 | 256 | M | 1 |  |  |  | ROZPOCET | 0 | 0 | 0 | 0 | 0 | 1 | 0 | 64 | -1261451656
85 | K | Pol18 montáž | Vodič zelenožlutý | m | 80 |  | 0 |  |  |  | základní |  | 0 | 0 | 0 | 0 | 0 | 64 | K | 1 |  |  |  | ROZPOCET | 0 | 0 | 0 | 0 | 0 | 1 | 0 | 64 | -552876177
| VV |  | dle TZ D3.2.01 | [15 empty] | VV | 1 | 1 | True | 0 | ROZPOCET
| VV |  | kapitola 4.d.4 | [15 empty] | VV | 1 | 1 | True | 0 | ROZPOCET
| VV |  | seznam materiálu D3.2.02, kapitola 1.2 | [15 empty] | VV | 1 | 1 | True | 0 | ROZPOCET
| VV |  | 80,00 |  | 80 | [13 empty] | VV | 1 | 2 | True | 0 | ROZPOCET
| VV |  | Součet |  | 80 | [13 empty] | VV | 1 | 4 | True | 1 | ROZPOCET
57 | M | Pol18 materiál | vodič zelenožlutý | m | 80 |  | 0 |  |  |  | základní |  | 0 | 0 | 0 | 0 | 0 | 256 | M | 1 |  |  |  | ROZPOCET | 0 | 0 | 0 | 0 | 0 | 1 | 0 | 64 | 1347520959
86 | K | Pol19 montáž | Kabelová chránička rudá | m | 70 |  | 0 |  |  |  | základní |  | 0 | 0 | 0 | 0 | 0 | 64 | K | 1 |  |  |  | ROZPOCET | 0 | 0 | 0 | 0 | 0 | 1 | 0 | 64 | 1881787837
| VV |  | dle TZ D3.2.01 | [15 empty] | VV | 1 | 1 | True | 0 | ROZPOCET
| VV |  | kapitola 4.d.4 | [15 empty] | VV | 1 | 1 | True | 0 | ROZPOCET
| VV |  | seznam materiálu D3.2.02, kapitola 1.2 | [15 empty] | VV | 1 | 1 | True | 0 | ROZPOCET
| VV |  | 70,00 |  | 70 | [13 empty] | VV | 1 | 2 | True | 0 | ROZPOCET
| VV |  | Součet |  | 70 | [13 empty] | VV | 1 | 4 | True | 1 | ROZPOCET
58 | M | Pol19 materiál | kabelová chránička rudá | m | 70 |  | 0 |  |  |  | základní |  | 0 | 0 | 0 | 0 | 0 | 256 | M | 1 |  |  |  | ROZPOCET | 0 | 0 | 0 | 0 | 0 | 1 | 0 | 64 | -2003342663
87 | K | Pol20 montáž | Kabelová chránička rudá | m | 4 |  | 0 |  |  |  | základní |  | 0 | 0 | 0 | 0 | 0 | 64 | K | 1 |  |  |  | ROZPOCET | 0 | 0 | 0 | 0 | 0 | 1 | 0 | 64 | -1120047630
| VV |  | dle TZ D3.2.01 | [15 empty] | VV | 1 | 1 | True | 0 | ROZPOCET
| VV |  | kapitola 4.d.4 | [15 empty] | VV | 1 | 1 | True | 0 | ROZPOCET
| VV |  | seznam materiálu D3.2.02, kapitola 1.2 | [15 empty] | VV | 1 | 1 | True | 0 | ROZPOCET
| VV |  | 4,00 |  | 4 | [13 empty] | VV | 1 | 2 | True | 0 | ROZPOCET
| VV |  | Součet |  | 4 | [13 empty] | VV | 1 | 4 | True | 1 | ROZPOCET
59 | M | Pol20 materiál | kabelová chránička rudá | m | 4 |  | 0 |  |  |  | základní |  | 0 | 0 | 0 | 0 | 0 | 256 | M | 1 |  |  |  | ROZPOCET | 0 | 0 | 0 | 0 | 0 | 1 | 0 | 64 | 98166295
88 | K | Pol21 montáž | Kabelová chránička rudá | m | 8 |  | 0 |  |  |  | základní |  | 0 | 0 | 0 | 0 | 0 | 64 | K | 1 |  |  |  | ROZPOCET | 0 | 0 | 0 | 0 | 0 | 1 | 0 | 64 | -1691174176
| VV |  | dle TZ D3.2.01 | [15 empty] | VV | 1 | 1 | True | 0 | ROZPOCET
| VV |  | kapitola 4.d.4 | [15 empty] | VV | 1 | 1 | True | 0 | ROZPOCET
| VV |  | seznam materiálu D3.2.02, kapitola 1.2 | [15 empty] | VV | 1 | 1 | True | 0 | ROZPOCET
| VV |  | 8,00 |  | 8 | [13 empty] | VV | 1 | 2 | True | 0 | ROZPOCET
| VV |  | Součet |  | 8 | [13 empty] | VV | 1 | 4 | True | 1 | ROZPOCET
60 | M | Pol21 materiál | kabelová chránička rudá | m | 8 |  | 0 |  |  |  | základní |  | 0 | 0 | 0 | 0 | 0 | 256 | M | 1 |  |  |  | ROZPOCET | 0 | 0 | 0 | 0 | 0 | 1 | 0 | 64 | -1730879179
89 | K | Pol22 montáž | Popisový štítek vč popisu | ks | 1350 |  | 0 |  |  |  | základní |  | 0 | 0 | 0 | 0 | 0 | 64 | K | 1 |  |  |  | ROZPOCET | 0 | 0 | 0 | 0 | 0 | 1 | 0 | 64 | -730845250
| VV |  | dle TZ D3.2.01 | [15 empty] | VV | 1 | 1 | True | 0 | ROZPOCET
| VV |  | kapitola 4.d.4 | [15 empty] | VV | 1 | 1 | True | 0 | ROZPOCET
| VV |  | seznam materiálu D3.2.02, kapitola 1.2 | [15 empty] | VV | 1 | 1 | True | 0 | ROZPOCET
| VV |  | 1350,00 |  | 1350 | [13 empty] | VV | 1 | 2 | True | 0 | ROZPOCET
| VV |  | Součet |  | 1350 | [13 empty] | VV | 1 | 4 | True | 1 | ROZPOCET
61 | M | Pol22 materiál | popisový štítek vč popisu | ks | 1350 |  | 0 |  |  |  | základní |  | 0 | 0 | 0 | 0 | 0 | 256 | M | 1 |  |  |  | ROZPOCET | 0 | 0 | 0 | 0 | 0 | 1 | 0 | 64 | -466555770
90 | K | Pol23 montáž | Kabelový pásek vázací černý | ks | 300 |  | 0 |  |  |  | základní |  | 0 | 0 | 0 | 0 | 0 | 64 | K | 1 |  |  |  | ROZPOCET | 0 | 0 | 0 | 0 | 0 | 1 | 0 | 64 | -2011430726
| VV |  | dle TZ D3.2.01 | [15 empty] | VV | 1 | 1 | True | 0 | ROZPOCET
| VV |  | kapitola 4.d.4 | [15 empty] | VV | 1 | 1 | True | 0 | ROZPOCET
| VV |  | seznam materiálu D3.2.02, kapitola 1.2 | [15 empty] | VV | 1 | 1 | True | 0 | ROZPOCET
| VV |  | 300,00 |  | 300 | [13 empty] | VV | 1 | 2 | True | 0 | ROZPOCET
| VV |  | Součet |  | 300 | [13 empty] | VV | 1 | 4 | True | 1 | ROZPOCET
62 | M | Pol23 materiál | kabelový pásek vázací černý | ks | 300 |  | 0 |  |  |  | základní |  | 0 | 0 | 0 | 0 | 0 | 256 | M | 1 |  |  |  | ROZPOCET | 0 | 0 | 0 | 0 | 0 | 1 | 0 | 64 | 72837511
91 | K | Pol24 montáž | Zemnící pásek pozink | m | 600 |  | 0 |  |  |  | základní |  | 0 | 0 | 0 | 0 | 0 | 64 | K | 1 |  |  |  | ROZPOCET | 0 | 0 | 0 | 0 | 0 | 1 | 0 | 64 | 78678574
| VV |  | dle TZ D3.2.01 | [15 empty] | VV | 1 | 1 | True | 0 | ROZPOCET
| VV |  | kapitola 4.d.4 | [15 empty] | VV | 1 | 1 | True | 0 | ROZPOCET
| VV |  | seznam materiálu D3.2.02, kapitola 1.2 | [15 empty] | VV | 1 | 1 | True | 0 | ROZPOCET
| VV |  | 600,00 |  | 600 | [13 empty] | VV | 1 | 2 | True | 0 | ROZPOCET
| VV |  | Součet |  | 600 | [13 empty] | VV | 1 | 4 | True | 1 | ROZPOCET
63 | M | Pol24 materiál | zemnící pásek pozink | m | 600 |  | 0 |  |  |  | základní |  | 0 | 0 | 0 | 0 | 0 | 256 | M | 1 |  |  |  | ROZPOCET | 0 | 0 | 0 | 0 | 0 | 1 | 0 | 64 | -1792387749
92 | K | Pol25 montáž | Zemnící svorka vč nátěru | ks | 12 |  | 0 |  |  |  | základní |  | 0 | 0 | 0 | 0 | 0 | 64 | K | 1 |  |  |  | ROZPOCET | 0 | 0 | 0 | 0 | 0 | 1 | 0 | 64 | 1466733781
| VV |  | dle TZ D3.2.01 | [15 empty] | VV | 1 | 1 | True | 0 | ROZPOCET
| VV |  | kapitola 4.d.4 | [15 empty] | VV | 1 | 1 | True | 0 | ROZPOCET
| VV |  | seznam materiálu D3.2.02, kapitola 1.2 | [15 empty] | VV | 1 | 1 | True | 0 | ROZPOCET
| VV |  | 12,00 |  | 12 | [13 empty] | VV | 1 | 2 | True | 0 | ROZPOCET
| VV |  | Součet |  | 12 | [13 empty] | VV | 1 | 4 | True | 1 | ROZPOCET
64 | M | POl25 materiál | zemnící svorka vč nátěru | ks | 12 |  | 0 |  |  |  | základní |  | 0 | 0 | 0 | 0 | 0 | 256 | M | 1 |  |  |  | ROZPOCET | 0 | 0 | 0 | 0 | 0 | 1 | 0 | 64 | -512009183
93 | K | Pol26 montáž | Ochranná trubice na zemnící pásek | m | 15 |  | 0 |  |  |  | základní |  | 0 | 0 | 0 | 0 | 0 | 64 | K | 1 |  |  |  | ROZPOCET | 0 | 0 | 0 | 0 | 0 | 1 | 0 | 64 | 930856973
| VV |  | dle TZ D3.2.01 | [15 empty] | VV | 1 | 1 | True | 0 | ROZPOCET
| VV |  | kapitola 4.d.4 | [15 empty] | VV | 1 | 1 | True | 0 | ROZPOCET
| VV |  | seznam materiálu D3.2.02, kapitola 1.2 | [15 empty] | VV | 1 | 1 | True | 0 | ROZPOCET
| VV |  | 15,00 |  | 15 | [13 empty] | VV | 1 | 2 | True | 0 | ROZPOCET
| VV |  | Součet |  | 15 | [13 empty] | VV | 1 | 4 | True | 1 | ROZPOCET
65 | M | Pol26 materiál | ochranná trubice na zemnící pásek | m | 15 |  | 0 |  |  |  | základní |  | 0 | 0 | 0 | 0 | 0 | 256 | M | 1 |  |  |  | ROZPOCET | 0 | 0 | 0 | 0 | 0 | 1 | 0 | 64 | -995892622
94 | K | Pol27 montáž | Výstražná folie rudá | m | 1740 |  | 0 |  |  |  | základní |  | 0 | 0 | 0 | 0 | 0 | 64 | K | 1 |  |  |  | ROZPOCET | 0 | 0 | 0 | 0 | 0 | 1 | 0 | 64 | -1982957712
| VV |  | dle TZ D3.2.01 | [15 empty] | VV | 1 | 1 | True | 0 | ROZPOCET
| VV |  | kapitola 4.d.4 | [15 empty] | VV | 1 | 1 | True | 0 | ROZPOCET
| VV |  | seznam materiálu D3.2.02, kapitola 1.2 | [15 empty] | VV | 1 | 1 | True | 0 | ROZPOCET
| VV |  | 1740,00 |  | 1740 | [13 empty] | VV | 1 | 2 | True | 0 | ROZPOCET
| VV |  | Součet |  | 1740 | [13 empty] | VV | 1 | 4 | True | 1 | ROZPOCET
66 | M | Pol27 materiál | výstražná fólie rudá | m | 1740 |  | 0 |  |  |  | základní |  | 0 | 0 | 0 | 0 | 0 | 256 | M | 1 |  |  |  | ROZPOCET | 0 | 0 | 0 | 0 | 0 | 1 | 0 | 64 | -1932581886
95 | K | Pol28 montáž | Ocelová konstrukce vč nátěru | kg | 100 |  | 0 |  |  |  | základní |  | 0 | 0 | 0 | 0 | 0 | 64 | K | 1 |  |  |  | ROZPOCET | 0 | 0 | 0 | 0 | 0 | 1 | 0 | 64 | -61032480
| VV |  | dle TZ D3.2.01 | [15 empty] | VV | 1 | 1 | True | 0 | ROZPOCET
| VV |  | kapitola 4.d.4 | [15 empty] | VV | 1 | 1 | True | 0 | ROZPOCET
| VV |  | seznam materiálu D3.2.02, kapitola 1.2 | [15 empty] | VV | 1 | 1 | True | 0 | ROZPOCET
| VV |  | 100,00 |  | 100 | [13 empty] | VV | 1 | 2 | True | 0 | ROZPOCET
| VV |  | Součet |  | 100 | [13 empty] | VV | 1 | 4 | True | 1 | ROZPOCET
67 | M | Pol28 materiál | ocelová konstrukce vč nátěru | kg | 100 |  | 0 |  |  |  | základní |  | 0 | 0 | 0 | 0 | 0 | 256 | M | 1 |  |  |  | ROZPOCET | 0 | 0 | 0 | 0 | 0 | 1 | 0 | 64 | 943191740
29 | K | Pol29 | Drobný podružný materiál | ks | 1 |  | 0 |  |  |  | základní |  | 0 | 0 | 0 | 0 | 0 | 64 | K | 1 |  |  |  | ROZPOCET | 0 | 0 | 0 | 0 | 0 | 1 | 0 | 64 | 808506613
30 | K | Pol30 | Přeprava materiálu z ceny montážního materiálu | ks | 1 |  | 0 |  |  |  | základní |  | 0 | 0 | 0 | 0 | 0 | 64 | K | 1 |  |  |  | ROZPOCET | 0 | 0 | 0 | 0 | 0 | 1 | 0 | 64 | 381812172
| D | 2.část | Zemní práce |  |  |  | 0 | [5 empty] | 0 |  | 0 |  | 0 | 3 | D | 1 |  |  |  | ROZPOCET | [6 empty] | 0
31 | K | Pol31 | Kabel výkop kompl. 0,4x1,0m, vč. písk. lože, zpět. zásypu a kon. úprav | bm | 790 |  | 0 |  |  |  | základní |  | 0 | 0 | 0 | 0 | 0 | 64 | K | 2 |  |  |  | ROZPOCET | 0 | 0 | 0 | 0 | 0 | 1 | 0 | 64 | -1965478599
| VV |  | zemní práce - výkopy | [15 empty] | VV | 2 | 1 | True | 0 | ROZPOCET
| VV |  | - výkop | [15 empty] | VV | 2 | 1 | True | 0 | ROZPOCET
| VV |  | - pískové lože | [15 empty] | VV | 2 | 1 | True | 0 | ROZPOCET
| VV |  | - zpětný zásyp | [15 empty] | VV | 2 | 1 | True | 0 | ROZPOCET
| VV |  | - konečná úprava terenu | [15 empty] | VV | 2 | 1 | True | 0 | ROZPOCET
| VV |  | 790,00 |  | 790 | [13 empty] | VV | 2 | 2 | True | 0 | ROZPOCET
| VV |  | Součet |  | 790 | [13 empty] | VV | 2 | 4 | True | 1 | ROZPOCET
32 | K | Pol32 | Kabel výkop kompl. 0,6x1,0m, vč. písk. lože, zpět. zásypu a kon. úprav | bm | 460 |  | 0 |  |  |  | základní |  | 0 | 0 | 0 | 0 | 0 | 64 | K | 2 |  |  |  | ROZPOCET | 0 | 0 | 0 | 0 | 0 | 1 | 0 | 64 | 706804955
| VV |  | zemní práce - výkopy | [15 empty] | VV | 2 | 1 | True | 0 | ROZPOCET
| VV |  | - výkop | [15 empty] | VV | 2 | 1 | True | 0 | ROZPOCET
| VV |  | - pískové lože | [15 empty] | VV | 2 | 1 | True | 0 | ROZPOCET
| VV |  | - zpětný zásyp | [15 empty] | VV | 2 | 1 | True | 0 | ROZPOCET
| VV |  | - konečná úprava terenu | [15 empty] | VV | 2 | 1 | True | 0 | ROZPOCET
| VV |  | 460,00 |  | 460 | [13 empty] | VV | 2 | 2 | True | 0 | ROZPOCET
| VV |  | Součet |  | 460 | [13 empty] | VV | 2 | 4 | True | 1 | ROZPOCET
33 | K | Pol33 | Písek na kabelové lože | m3 | 118.5 |  | 0 |  |  |  | základní |  | 0 | 0 | 0 | 0 | 0 | 64 | K | 2 |  |  |  | ROZPOCET | 0 | 0 | 0 | 0 | 0 | 1 | 0 | 64 | -1053404684
34 | K | Pol34 | Vytýčení trasy nové kabelové přípojky | bodů | 32 |  | 0 |  |  |  | základní |  | 0 | 0 | 0 | 0 | 0 | 64 | K | 2 |  |  |  | ROZPOCET | 0 | 0 | 0 | 0 | 0 | 1 | 0 | 64 | 122783724
35 | K | Pol35 | Zaměření nových kabelových tras, vč. zakreslení | m | 1270 |  | 0 |  |  |  | základní |  | 0 | 0 | 0 | 0 | 0 | 64 | K | 2 |  |  |  | ROZPOCET | 0 | 0 | 0 | 0 | 0 | 1 | 0 | 64 | -1076054107
| D | 3.část | Související činnosti |  |  |  | 0 | [5 empty] | 0 |  | 0 |  | 0 | 3 | D | 2 |  |  |  | ROZPOCET | [6 empty] | 0
68 | K | Pol36 | Otevření a opětný zásyp výkopu za rozvaděčem MR1 (cca 1,00*1,00 m) | ks | 1 |  | 0 |  |  |  | základní |  | 0 | 0 | 0 | 0 | 0 | 64 | K | 3 |  |  |  | ROZPOCET | 0 | 0 | 0 | 0 | 0 | 1 | 0 | 64 | 870068379
36 | K | Pol37 | Stavební přípomoce v objektech (bourání, vrtání, zazdívání apod.) | sada | 1 |  | 0 |  |  |  | základní |  | 0 | 0 | 0 | 0 | 0 | 64 | K | 3 |  |  |  | ROZPOCET | 0 | 0 | 0 | 0 | 0 | 1 | 0 | 64 | 12929514
38 | K | Pol38 | Stavební přípomoce v objektech (bourání, vrtání, zazdívání apod.) | hod | 16 |  | 0 |  |  |  | základní |  | 0 | 0 | 0 | 0 | 0 | 64 | K | 3 |  |  |  | ROZPOCET | 0 | 0 | 0 | 0 | 0 | 1 | 0 | 64 | 2102543067
69 | K | Pol39 | Aplikace SW, nastavení přístrojů pro přenos alarmů, vyzkoušení a uvedení do provozu | sada | 1 |  | 0 |  |  |  | základní |  | 0 | 0 | 0 | 0 | 0 | 64 | K | 3 |  |  |  | ROZPOCET | 0 | 0 | 0 | 0 | 0 | 1 | 0 | 64 | 210145009
39 | K | Pol40 | Výchozí revize elektrického zařízení | hod | 16 |  | 0 |  |  |  | základní |  | 0 | 0 | 0 | 0 | 0 | 64 | K | 3 |  |  |  | ROZPOCET | 0 | 0 | 0 | 0 | 0 | 1 | 0 | 64 | -998296006

## D3.3 - PROVOZ SANAČNÍHO Č...
| List obsahuje: |  | 1) Krycí list soupisu | 2) Rekapitulace |  |  | 3) Soupis prací | Zpět na list: | Rekapitulace stavby
{021f3cd3-2db4-423f-b9a3-fb13c064320a}
2
| KRYCÍ LIST SOUPISU | [8 empty] | v --- níže se nacházejí doplnkové a pomocné údaje k sestavám --- v | [8 empty] | False
Stavba:
VÝSTAVBA A PROVOZ HYDRAULICKÉHO OCHRANNÉHO SYSTEMU NA SKLÁDCE K4a
Objekt:
D3.3 - PROVOZ SANAČNÍHO ČERPÁNÍ A MONITORING
| KSO: |  | 82562 |  |  | CC-CZ: | 242089
| Místo: |  |  |  |  | Datum: | 21. 5. 2018
| Zadavatel: |  |  |  |  | IČ:
|  | Ministerstvo financí ČR |  |  |  | DIČ:
| Uchazeč: |  |  |  |  | IČ:
DIČ:
| Projektant: |  |  |  |  | IČ:
|  | SCES - Group spol. s.r.o. |  |  |  | DIČ:
Poznámka:
Nedílnou součástí soupisu prací je textová část zahrnující: 1. základní údaje a podklady 2. všeobecné údaje pro stanovení ceny 3. poznámky k soupisu prací Pro vypracování dílčího soupisu prací (rozpočtu), nebyly použity položky cenové soustavy.
| Cena bez DPH | [5 empty] | 0
|  |  | Základ daně |  |  | Sazba daně | Výše daně
| DPH | základní | 0 |  |  | 21% | 0
|  | snížená | 0 |  |  | 15% | 0
|  | zákl. přenesená | 0 |  |  | 21% | 0
|  | sníž. přenesená | 0 |  |  | 15% | 0
|  | nulová | 0 |  |  | 0% | 0
| Cena s DPH |  |  | v | CZK |  | 0
REKAPITULACE ČLENĚNÍ SOUPISU PRACÍ
Stavba:
VÝSTAVBA A PROVOZ HYDRAULICKÉHO OCHRANNÉHO SYSTEMU NA SKLÁDCE K4a
Objekt:
D3.3 - PROVOZ SANAČNÍHO ČERPÁNÍ A MONITORING
Místo: | [5 empty] | Datum: | 21. 5. 2018
Zadavatel: |  |  | Ministerstvo financí ČR |  |  | Projektant: | SCES - Group spol. s.r.o.
Uchazeč:
Kód dílu - Popis | [6 empty] | Cena celkem [CZK]
Náklady soupisu celkem | [6 empty] | 0 | [12 empty] | -1
| HSV - Práce a dodávky HSV | [5 empty] | 0
| 1 - Realizace monitorovacího systemu | [5 empty] | 0
| 2 - Zkušební provoz sanačního čerpání (celkem 6 měsíců) | [5 empty] | 0
| 3 - Provoz sanačního čerpání (náklady na 4 roky) | [5 empty] | 0
| 4 - Sanační monitoring (náklady na 4 roky) | [5 empty] | 0
| 5 - Monitoring základních monitorovaných objektů (náklady na 4 roky) | [5 empty] | 0
| 6 - Monitoring ostatních monitorovacích objektů (náklady na 4 roky) | [5 empty] | 0
| 7 - Sled a řízení | [5 empty] | 0
SOUPIS PRACÍ
Stavba:
VÝSTAVBA A PROVOZ HYDRAULICKÉHO OCHRANNÉHO SYSTEMU NA SKLÁDCE K4a
Objekt:
D3.3 - PROVOZ SANAČNÍHO ČERPÁNÍ A MONITORING
Místo: | [5 empty] | Datum: | 21. 5. 2018
Zadavatel: |  |  | Ministerstvo financí ČR |  |  | Projektant: | SCES - Group spol. s.r.o.
Uchazeč:
PČ | Typ | Kód | Popis | MJ | Množství | J.cena [CZK] | Cena celkem [CZK] | Cenová soustava |  | Poznámka | DPH | J. Nh [h] | Nh celkem [h] | J. hmotnost [t] | Hmotnost celkem [t] | J. suť [t] | Suť Celkem [t]
Náklady soupisu celkem | [6 empty] | 0 | [5 empty] | 0 |  | 0 |  | 0 |  | D | -1 | [10 empty] | 0
| D | HSV | Práce a dodávky HSV |  |  |  | 0 | [5 empty] | 0 |  | 0 |  | 0 | 1 | D | 0 |  |  |  | ROZPOCET | [6 empty] | 0
| D | 1 | Realizace monitorovacího systemu |  |  |  | 0 | [5 empty] | 0 |  | 0 |  | 0 | 1 | D | 1 |  |  |  | ROZPOCET | [6 empty] | 0
1 | K | 1.1 | Přípravné práce ,rekognosnace území, vytýčení monitorovacích vrtů | soubor | 1 |  | 0 |  |  |  | základní |  | 0 | 0 | 0 | 0 | 0 | 4 | K | 2 |  |  |  | ROZPOCET | 0 | 0 | 0 | 0 | 0 | 1 | 0 | 4 | -750189003
| VV |  | viz část D3.3 | [15 empty] | VV | 2 | 1 | True | 0 | ROZPOCET
| VV |  | kapitola 4.1.1 | [15 empty] | VV | 2 | 1 | True | 0 | ROZPOCET
| VV |  | 1,00 |  | 1 | [13 empty] | VV | 2 | 2 | True | 0 | ROZPOCET
| VV |  | Součet |  | 1 | [13 empty] | VV | 2 | 4 | True | 1 | ROZPOCET
2 | K | 1.2 | Revize stávajících monitorovacích vrtů | soubor | 1 |  | 0 |  |  |  | základní |  | 0 | 0 | 0 | 0 | 0 | 4 | K | 2 |  |  |  | ROZPOCET | 0 | 0 | 0 | 0 | 0 | 1 | 0 | 4 | 1982351500
| VV |  | viz část D3.3 | [15 empty] | VV | 2 | 1 | True | 0 | ROZPOCET
| VV |  | kapitola 4.1.1 | [15 empty] | VV | 2 | 1 | True | 0 | ROZPOCET
| VV |  | 1,00 |  | 1 | [13 empty] | VV | 2 | 2 | True | 0 | ROZPOCET
| VV |  | Součet |  | 1 | [13 empty] | VV | 2 | 4 | True | 1 | ROZPOCET
3 | K | 1.3 | Realizace monitor. vrtu do nepropustného podloží (vyhloubení,výstroj PVC DN 110mm, obsyp fr. 1,6/4mm,evidence a likvidace vrtného jádra) | bm | 188 |  | 0 |  |  |  | základní |  | 0 | 0 | 0 | 0 | 0 | 4 | K | 2 |  |  |  | ROZPOCET | 0 | 0 | 0 | 0 | 0 | 1 | 0 | 4 | 260912428
| VV |  | viz část D3.3 | [15 empty] | VV | 2 | 1 | True | 0 | ROZPOCET
| VV |  | kapitola 4.1.1 | [15 empty] | VV | 2 | 1 | True | 0 | ROZPOCET
| VV |  | tab.1 | [15 empty] | VV | 2 | 1 | True | 0 | ROZPOCET
| VV |  | 10 ks | [15 empty] | VV | 2 | 1 | True | 0 | ROZPOCET
| VV |  | 188,00 |  | 188 | [13 empty] | VV | 2 | 2 | True | 0 | ROZPOCET
| VV |  | Součet |  | 188 | [13 empty] | VV | 2 | 4 | True | 1 | ROZPOCET
4 | K | 1.4 | Opatření vrtu ocelovou chráničkou, jílování 1m, odkalení vrtů po vystrojení | ks | 10 |  | 0 |  |  |  | základní |  | 0 | 0 | 0 | 0 | 0 | 4 | K | 2 |  |  |  | ROZPOCET | 0 | 0 | 0 | 0 | 0 | 1 | 0 | 4 | -1862006031
| VV |  | viz část D3.3 | [15 empty] | VV | 2 | 1 | True | 0 | ROZPOCET
| VV |  | kapitola 4.1.1 | [15 empty] | VV | 2 | 1 | True | 0 | ROZPOCET
| VV |  | nové monitorovací vrty | [15 empty] | VV | 2 | 1 | True | 0 | ROZPOCET
| VV |  | 10,00 |  | 10 | [13 empty] | VV | 2 | 2 | True | 0 | ROZPOCET
| VV |  | Součet |  | 10 | [13 empty] | VV | 2 | 4 | True | 1 | ROZPOCET
5 | K | 1.5 | Geodetické zaměření vrtů (souřadnice x,y,z) | ks | 10 |  | 0 |  |  |  | základní |  | 0 | 0 | 0 | 0 | 0 | 4 | K | 2 |  |  |  | ROZPOCET | 0 | 0 | 0 | 0 | 0 | 1 | 0 | 4 | -1374512855
| VV |  | viz část D3.3 | [15 empty] | VV | 2 | 1 | True | 0 | ROZPOCET
| VV |  | kapitola 4.1.1 | [15 empty] | VV | 2 | 1 | True | 0 | ROZPOCET
| VV |  | nové monitorovací vrty | [15 empty] | VV | 2 | 1 | True | 0 | ROZPOCET
| VV |  | 10,00 |  | 10 | [13 empty] | VV | 2 | 2 | True | 0 | ROZPOCET
| VV |  | Součet |  | 10 | [13 empty] | VV | 2 | 4 | True | 1 | ROZPOCET
6 | K | 1.6 | Vybavení vrtů dataloggery (10 zákl. monitor. vrtů) | ks | 10 |  | 0 |  |  |  | základní |  | 0 | 0 | 0 | 0 | 0 | 4 | K | 2 |  |  |  | ROZPOCET | 0 | 0 | 0 | 0 | 0 | 1 | 0 | 4 | 1372698744
| VV |  | viz část D3.3 | [15 empty] | VV | 2 | 1 | True | 0 | ROZPOCET
| VV |  | kapitola 4.1.1 | [15 empty] | VV | 2 | 1 | True | 0 | ROZPOCET
| VV |  | nové monitorovací vrty | [15 empty] | VV | 2 | 1 | True | 0 | ROZPOCET
| VV |  | 10,00 |  | 10 | [13 empty] | VV | 2 | 2 | True | 0 | ROZPOCET
| VV |  | Součet |  | 10 | [13 empty] | VV | 2 | 4 | True | 1 | ROZPOCET
7 | K | 1.7 | Přeprava vrtné soupravy | soubor | 1 |  | 0 |  |  |  | základní |  | 0 | 0 | 0 | 0 | 0 | 4 | K | 2 |  |  |  | ROZPOCET | 0 | 0 | 0 | 0 | 0 | 1 | 0 | 4 | 1969109912
| VV |  | náklady na veškerou staveništní a mimostaveništní přepravu vrtné soupravy | [15 empty] | VV | 2 | 1 | True | 0 | ROZPOCET
| VV |  | 1,00 |  | 1 | [13 empty] | VV | 2 | 2 | True | 0 | ROZPOCET
| VV |  | Součet |  | 1 | [13 empty] | VV | 2 | 4 | True | 1 | ROZPOCET
8 | K | 1.8 | Čerpací zkoušky (6+6 hodin), vč vyhodnocení | ks | 10 |  | 0 |  |  |  | základní |  | 0 | 0 | 0 | 0 | 0 | 4 | K | 2 |  |  |  | ROZPOCET | 0 | 0 | 0 | 0 | 0 | 1 | 0 | 4 | 397081675
| VV |  | viz část D3.3 | [15 empty] | VV | 2 | 1 | True | 0 | ROZPOCET
| VV |  | kapitola 4.1.1 | [15 empty] | VV | 2 | 1 | True | 0 | ROZPOCET
| VV |  | nové monitorovací vrty | [15 empty] | VV | 2 | 1 | True | 0 | ROZPOCET
| VV |  | 10,00 |  | 10 | [13 empty] | VV | 2 | 2 | True | 0 | ROZPOCET
| VV |  | Součet |  | 10 | [13 empty] | VV | 2 | 4 | True | 1 | ROZPOCET
9 | K | 1.9 | Odběr vzorků podzemních vod v rámci čerpacích zkoušek | ks | 10 |  | 0 |  |  |  | základní |  | 0 | 0 | 0 | 0 | 0 | 4 | K | 2 |  |  |  | ROZPOCET | 0 | 0 | 0 | 0 | 0 | 1 | 0 | 4 | -1246281641
| VV |  | viz část D3.3 | [15 empty] | VV | 2 | 1 | True | 0 | ROZPOCET
| VV |  | kapitola 4.1.1 | [15 empty] | VV | 2 | 1 | True | 0 | ROZPOCET
| VV |  | 10 nových monitorovacích vrtů | [15 empty] | VV | 2 | 1 | True | 0 | ROZPOCET
| VV |  | 10,00 |  | 10 | [13 empty] | VV | 2 | 2 | True | 0 | ROZPOCET
| VV |  | Součet |  | 10 | [13 empty] | VV | 2 | 4 | True | 1 | ROZPOCET
10 | K | 1.10 | Stanovení obsahu ZCHR v podzemní vodě (10 monitor. vrtů) | ks | 10 |  | 0 |  |  |  | základní |  | 0 | 0 | 0 | 0 | 0 | 4 | K | 2 |  |  |  | ROZPOCET | 0 | 0 | 0 | 0 | 0 | 1 | 0 | 4 | 1864651405
| VV |  | viz část D3.3 | [15 empty] | VV | 2 | 1 | True | 0 | ROZPOCET
| VV |  | kapitola 4.1.1 | [15 empty] | VV | 2 | 1 | True | 0 | ROZPOCET
| VV |  | nové monitorovací vrty | [15 empty] | VV | 2 | 1 | True | 0 | ROZPOCET
| VV |  | 10,00 |  | 10 | [13 empty] | VV | 2 | 2 | True | 0 | ROZPOCET
| VV |  | Součet |  | 10 | [13 empty] | VV | 2 | 4 | True | 1 | ROZPOCET
11 | K | 1.11 | Stanovení obsahu NEL v podzemní vodě (10 monitor. vrtů) | ks | 10 |  | 0 |  |  |  | základní |  | 0 | 0 | 0 | 0 | 0 | 4 | K | 2 |  |  |  | ROZPOCET | 0 | 0 | 0 | 0 | 0 | 1 | 0 | 4 | 1707899371
| VV |  | viz část D3.3 | [15 empty] | VV | 2 | 1 | True | 0 | ROZPOCET
| VV |  | kapitola 4.1.1 | [15 empty] | VV | 2 | 1 | True | 0 | ROZPOCET
| VV |  | nové monitorovací vrty | [15 empty] | VV | 2 | 1 | True | 0 | ROZPOCET
| VV |  | 10,00 |  | 10 | [13 empty] | VV | 2 | 2 | True | 0 | ROZPOCET
| VV |  | Součet |  | 10 | [13 empty] | VV | 2 | 4 | True | 1 | ROZPOCET
12 | K | 1.12 | Stanovení obsahu BTEX v podzemní vodě (10 monitor. vrtů) | ks | 10 |  | 0 |  |  |  | základní |  | 0 | 0 | 0 | 0 | 0 | 4 | K | 2 |  |  |  | ROZPOCET | 0 | 0 | 0 | 0 | 0 | 1 | 0 | 4 | 1438853136
| VV |  | viz část D3.3 | [15 empty] | VV | 2 | 1 | True | 0 | ROZPOCET
| VV |  | kapitola 4.1.1 | [15 empty] | VV | 2 | 1 | True | 0 | ROZPOCET
| VV |  | nové monitorovací vrty | [15 empty] | VV | 2 | 1 | True | 0 | ROZPOCET
| VV |  | 10,00 |  | 10 | [13 empty] | VV | 2 | 2 | True | 0 | ROZPOCET
| VV |  | Součet |  | 10 | [13 empty] | VV | 2 | 4 | True | 1 | ROZPOCET
13 | K | 1.13 | Stanovení obsahu As v podzemní vodě (10 monitor.vrtů) | ks | 10 |  | 0 |  |  |  | základní |  | 0 | 0 | 0 | 0 | 0 | 4 | K | 2 |  |  |  | ROZPOCET | 0 | 0 | 0 | 0 | 0 | 1 | 0 | 4 | -1688878919
| VV |  | viz část D3.3 | [15 empty] | VV | 2 | 1 | True | 0 | ROZPOCET
| VV |  | kapitola 4.1.1 | [15 empty] | VV | 2 | 1 | True | 0 | ROZPOCET
| VV |  | nové monitorovací vrty | [15 empty] | VV | 2 | 1 | True | 0 | ROZPOCET
| VV |  | 10,00 |  | 10 | [13 empty] | VV | 2 | 2 | True | 0 | ROZPOCET
| VV |  | Součet |  | 10 | [13 empty] | VV | 2 | 4 | True | 1 | ROZPOCET
14 | K | 1.14 | Stanovení obsahu Namon (NH4+NH3) v podzemní vodě (10 monitor.vrtů) | ks | 10 |  | 0 |  |  |  | základní |  | 0 | 0 | 0 | 0 | 0 | 4 | K | 2 |  |  |  | ROZPOCET | 0 | 0 | 0 | 0 | 0 | 1 | 0 | 4 | -1000776156
| VV |  | viz část D3.3 | [15 empty] | VV | 2 | 1 | True | 0 | ROZPOCET
| VV |  | kapitola 4.1.1 | [15 empty] | VV | 2 | 1 | True | 0 | ROZPOCET
| VV |  | nové monitorovací vrty | [15 empty] | VV | 2 | 1 | True | 0 | ROZPOCET
| VV |  | 10,00 |  | 10 | [13 empty] | VV | 2 | 2 | True | 0 | ROZPOCET
| VV |  | Součet |  | 10 | [13 empty] | VV | 2 | 4 | True | 1 | ROZPOCET
15 | K | 1.15 | Přeprava vzorků do laboratoře | soubor | 1 |  | 0 |  |  |  | základní |  | 0 | 0 | 0 | 0 | 0 | 4 | K | 2 |  |  |  | ROZPOCET | 0 | 0 | 0 | 0 | 0 | 1 | 0 | 4 | -55316055
| VV |  | souhrnné níklady na přepravu vzorků (50 ks) | [15 empty] | VV | 2 | 1 | True | 0 | ROZPOCET
| VV |  | 1,00 |  | 1 | [13 empty] | VV | 2 | 2 | True | 0 | ROZPOCET
| VV |  | Součet |  | 1 | [13 empty] | VV | 2 | 4 | True | 1 | ROZPOCET
16 | K | 1.16 | Technická úprava a prodloužení stávajících monitorovacích vrtů | ks | 3 |  | 0 |  |  |  | základní |  | 0 | 0 | 0 | 0 | 0 | 4 | K | 2 |  |  |  | ROZPOCET | 0 | 0 | 0 | 0 | 0 | 1 | 0 | 4 | 97091406
| VV |  | viz část D3.3 | [15 empty] | VV | 2 | 1 | True | 0 | ROZPOCET
| VV |  | kapitola 4.1.2 | [15 empty] | VV | 2 | 1 | True | 0 | ROZPOCET
| VV |  | prodloužení vrtů | [15 empty] | VV | 2 | 1 | True | 0 | ROZPOCET
| VV |  | PVSK-101 | [15 empty] | VV | 2 | 1 | True | 0 | ROZPOCET
| VV |  | PVSK-102 | [15 empty] | VV | 2 | 1 | True | 0 | ROZPOCET
| VV |  | PVSK-103 | [15 empty] | VV | 2 | 1 | True | 0 | ROZPOCET
| VV |  | 3,00 |  | 3 | [13 empty] | VV | 2 | 2 | True | 0 | ROZPOCET
| VV |  | Součet |  | 3 | [13 empty] | VV | 2 | 4 | True | 1 | ROZPOCET
17 | K | 1.17 | Geodetické zaměření prodloužených vrtů (souřadnice x,y,z) | ks | 3 |  | 0 |  |  |  | základní |  | 0 | 0 | 0 | 0 | 0 | 4 | K | 2 |  |  |  | ROZPOCET | 0 | 0 | 0 | 0 | 0 | 1 | 0 | 4 | -1311712321
| VV |  | viz část D3.3 | [15 empty] | VV | 2 | 1 | True | 0 | ROZPOCET
| VV |  | kapitola 4.1.2 | [15 empty] | VV | 2 | 1 | True | 0 | ROZPOCET
| VV |  | prodloužení vrtů | [15 empty] | VV | 2 | 1 | True | 0 | ROZPOCET
| VV |  | PVSK-101 | [15 empty] | VV | 2 | 1 | True | 0 | ROZPOCET
| VV |  | PVSK-102 | [15 empty] | VV | 2 | 1 | True | 0 | ROZPOCET
| VV |  | PVSK-103 | [15 empty] | VV | 2 | 1 | True | 0 | ROZPOCET
| VV |  | 3,00 |  | 3 | [13 empty] | VV | 2 | 2 | True | 0 | ROZPOCET
| VV |  | Součet |  | 3 | [13 empty] | VV | 2 | 4 | True | 1 | ROZPOCET
| D | 2 | Zkušební provoz sanačního čerpání (celkem 6 měsíců) |  |  |  | 0 | [5 empty] | 0 |  | 0 |  | 0 | 1 | D | 1 |  |  |  | ROZPOCET | [6 empty] | 0
18 | K | 2.1 | Realizace hydrodynamické zkoušky vč vyhodnocení | ks | 4 |  | 0 |  |  |  | základní |  | 0 | 0 | 0 | 0 | 0 | 4 | K | 2 |  |  |  | ROZPOCET | 0 | 0 | 0 | 0 | 0 | 1 | 0 | 4 | 399032637
| VV |  | viz část D3.3 | [15 empty] | VV | 2 | 1 | True | 0 | ROZPOCET
| VV |  | kapitola 4.2.1 | [15 empty] | VV | 2 | 1 | True | 0 | ROZPOCET
| VV |  | 4 čerpací vrty-5+2 dny | [15 empty] | VV | 2 | 1 | True | 0 | ROZPOCET
| VV |  | 4,00 |  | 4 | [13 empty] | VV | 2 | 2 | True | 0 | ROZPOCET
| VV |  | Součet |  | 4 | [13 empty] | VV | 2 | 4 | True | 1 | ROZPOCET
19 | K | 2.2 | Odběr vzorků podzemních vod v rámci čerpacích zkoušek - 3 sady | ks | 12 |  | 0 |  |  |  | základní |  | 0 | 0 | 0 | 0 | 0 | 4 | K | 2 |  |  |  | ROZPOCET | 0 | 0 | 0 | 0 | 0 | 1 | 0 | 4 | 1054366051
| VV |  | viz část D3.3 | [15 empty] | VV | 2 | 1 | True | 0 | ROZPOCET
| VV |  | kapitola 4.2.1 | [15 empty] | VV | 2 | 1 | True | 0 | ROZPOCET
| VV |  | 4 čerpací vrty, 3 sady vzorků z vrtu | [15 empty] | VV | 2 | 1 | True | 0 | ROZPOCET
| VV |  | 12,00 |  | 12 | [13 empty] | VV | 2 | 2 | True | 0 | ROZPOCET
| VV |  | Součet |  | 12 | [13 empty] | VV | 2 | 4 | True | 1 | ROZPOCET
20 | K | 2.3 | Stanovení obsahu ZCHR v podzemní vodě (4 čerp.vrty, 3 sady) | ks | 12 |  | 0 |  |  |  | základní |  | 0 | 0 | 0 | 0 | 0 | 4 | K | 2 |  |  |  | ROZPOCET | 0 | 0 | 0 | 0 | 0 | 1 | 0 | 4 | 893984451
| VV |  | viz část D3.3 | [15 empty] | VV | 2 | 1 | True | 0 | ROZPOCET
| VV |  | kapitola 4.2.1 | [15 empty] | VV | 2 | 1 | True | 0 | ROZPOCET
| VV |  | 4 čerpací vrty, 3 sady vzorků z vrtu | [15 empty] | VV | 2 | 1 | True | 0 | ROZPOCET
| VV |  | 12,00 |  | 12 | [13 empty] | VV | 2 | 2 | True | 0 | ROZPOCET
| VV |  | Součet |  | 12 | [13 empty] | VV | 2 | 4 | True | 1 | ROZPOCET
21 | K | 2.4 | Stanovení obsahu NEL v podzemní vodě (4 čerp.vrty, 3 sady) | ks | 12 |  | 0 |  |  |  | základní |  | 0 | 0 | 0 | 0 | 0 | 4 | K | 2 |  |  |  | ROZPOCET | 0 | 0 | 0 | 0 | 0 | 1 | 0 | 4 | -418062098
| VV |  | viz část D3.3 | [15 empty] | VV | 2 | 1 | True | 0 | ROZPOCET
| VV |  | kapitola 4.2.1 | [15 empty] | VV | 2 | 1 | True | 0 | ROZPOCET
| VV |  | 4 čerpací vrty, 3 sady vzorků z vrtu | [15 empty] | VV | 2 | 1 | True | 0 | ROZPOCET
| VV |  | 12,00 |  | 12 | [13 empty] | VV | 2 | 2 | True | 0 | ROZPOCET
| VV |  | Součet |  | 12 | [13 empty] | VV | 2 | 4 | True | 1 | ROZPOCET
22 | K | 2.5 | Stanovení obsahu BTEX v podzemní vodě (4 čerp.vrty, 3 sady) | ks | 12 |  | 0 |  |  |  | základní |  | 0 | 0 | 0 | 0 | 0 | 4 | K | 2 |  |  |  | ROZPOCET | 0 | 0 | 0 | 0 | 0 | 1 | 0 | 4 | -927402156
| VV |  | viz část D3.3 | [15 empty] | VV | 2 | 1 | True | 0 | ROZPOCET
| VV |  | kapitola 4.2.1 | [15 empty] | VV | 2 | 1 | True | 0 | ROZPOCET
| VV |  | 4 čerpací vrty, 3 sady vzorků z vrtu | [15 empty] | VV | 2 | 1 | True | 0 | ROZPOCET
| VV |  | 12,00 |  | 12 | [13 empty] | VV | 2 | 2 | True | 0 | ROZPOCET
| VV |  | Součet |  | 12 | [13 empty] | VV | 2 | 4 | True | 1 | ROZPOCET
23 | K | 2.6 | Stanovení obsahu As v podzemní vodě (4 čerp.vrty, 3 sady) | ks | 12 |  | 0 |  |  |  | základní |  | 0 | 0 | 0 | 0 | 0 | 4 | K | 2 |  |  |  | ROZPOCET | 0 | 0 | 0 | 0 | 0 | 1 | 0 | 4 | -12780414
| VV |  | viz část D3.3 | [15 empty] | VV | 2 | 1 | True | 0 | ROZPOCET
| VV |  | kapitola 4.2.1 | [15 empty] | VV | 2 | 1 | True | 0 | ROZPOCET
| VV |  | 4 čerpací vrty, 3 sady vzorků z vrtu | [15 empty] | VV | 2 | 1 | True | 0 | ROZPOCET
| VV |  | 12,00 |  | 12 | [13 empty] | VV | 2 | 2 | True | 0 | ROZPOCET
| VV |  | Součet |  | 12 | [13 empty] | VV | 2 | 4 | True | 1 | ROZPOCET
24 | K | 2.7 | Stanovení obsahu Namon (NH4+NH3) v podzemní vodě (4 čerp.vrty, 3 sady) | ks | 12 |  | 0 |  |  |  | základní |  | 0 | 0 | 0 | 0 | 0 | 4 | K | 2 |  |  |  | ROZPOCET | 0 | 0 | 0 | 0 | 0 | 1 | 0 | 4 | -1040155381
| VV |  | viz část D3.3 | [15 empty] | VV | 2 | 1 | True | 0 | ROZPOCET
| VV |  | kapitola 4.2.1 | [15 empty] | VV | 2 | 1 | True | 0 | ROZPOCET
| VV |  | 4 čerpací vrty, 3 sady vzorků z vrtu | [15 empty] | VV | 2 | 1 | True | 0 | ROZPOCET
| VV |  | 12,00 |  | 12 | [13 empty] | VV | 2 | 2 | True | 0 | ROZPOCET
| VV |  | Součet |  | 12 | [13 empty] | VV | 2 | 4 | True | 1 | ROZPOCET
25 | K | 2.8 | Přeprava vzorků do laboratoře | soubor | 1 |  | 0 |  |  |  | základní |  | 0 | 0 | 0 | 0 | 0 | 4 | K | 2 |  |  |  | ROZPOCET | 0 | 0 | 0 | 0 | 0 | 1 | 0 | 4 | 540001823
| VV |  | souhrnné níklady na přepravu vzorků | [15 empty] | VV | 2 | 1 | True | 0 | ROZPOCET
| VV |  | 1,00 |  | 1 | [13 empty] | VV | 2 | 2 | True | 0 | ROZPOCET
| VV |  | Součet |  | 1 | [13 empty] | VV | 2 | 4 | True | 1 | ROZPOCET
26 | K | 2.9 | Realizace stupňovité čerpacé zkoušky vč vyhodnocení | ks | 9 |  | 0 |  |  |  | základní |  | 0 | 0 | 0 | 0 | 0 | 4 | K | 2 |  |  |  | ROZPOCET | 0 | 0 | 0 | 0 | 0 | 1 | 0 | 4 | -1476045540
| VV |  | viz část D3.3 | [15 empty] | VV | 2 | 1 | True | 0 | ROZPOCET
| VV |  | kapitola 4.2.2 | [15 empty] | VV | 2 | 1 | True | 0 | ROZPOCET
| VV |  | 9 čerpacích vrtů HVSK1-9 | [15 empty] | VV | 2 | 1 | True | 0 | ROZPOCET
| VV |  | (4 stupně po 120 min | [15 empty] | VV | 2 | 1 | True | 0 | ROZPOCET
| VV |  | čerpané množství 0,15 l/s-2,8 l/s na každém čerpacím vrtu) | [15 empty] | VV | 2 | 1 | True | 0 | ROZPOCET
| VV |  | pro zkušební provoz | [15 empty] | VV | 2 | 1 | True | 0 | ROZPOCET
| VV |  | 9,00 |  | 9 | [13 empty] | VV | 2 | 2 | True | 0 | ROZPOCET
| VV |  | Součet |  | 9 | [13 empty] | VV | 2 | 4 | True | 1 | ROZPOCET
27 | K | 2.10 | Zkušební provoz sanačního čerpání vč spotřeby el. energie | vrt.den | 1080 |  | 0 |  |  |  | základní |  | 0 | 0 | 0 | 0 | 0 | 4 | K | 2 |  |  |  | ROZPOCET | 0 | 0 | 0 | 0 | 0 | 1 | 0 | 4 | 1885177665
| VV |  | veškeré náklady na provoz zkušebního sanačního čerpání dle kap.3.2 | [15 empty] | VV | 2 | 1 | True | 0 | ROZPOCET
| VV |  | nezahrnuté do jiných položek | [15 empty] | VV | 2 | 1 | True | 0 | ROZPOCET
| VV |  | po dobu zkušebního provozu | [15 empty] | VV | 2 | 1 | True | 0 | ROZPOCET
| VV |  | (celkem 4 měsíce, tj,120 dnů x 9 čerpacích vrtů) | [15 empty] | VV | 2 | 1 | True | 0 | ROZPOCET
| VV |  | 1080,00 |  | 1080 | [13 empty] | VV | 2 | 2 | True | 0 | ROZPOCET
| VV |  | Součet |  | 1080 | [13 empty] | VV | 2 | 4 | True | 1 | ROZPOCET
28 | K | 2.11 | Náklady na čištění čerp. vod (6,75 l/s kontinuální provoz) | m3 | 71912 |  | 0 |  |  |  | základní |  | 0 | 0 | 0 | 0 | 0 | 4 | K | 2 |  |  |  | ROZPOCET | 0 | 0 | 0 | 0 | 0 | 1 | 0 | 4 | 2007787940
| VV |  | veškeré náklady na čištění vody ze zkušebního provozu (kap. 3.2) | [15 empty] | VV | 2 | 1 | True | 0 | ROZPOCET
| VV |  | vč hydrodynamických a čerpacích zkoušek (kap 4.2.1 a 4.2.2) | [15 empty] | VV | 2 | 1 | True | 0 | ROZPOCET
| VV |  | zkušební provoz 120 dnů (6,75 l/s) x 9 vrtů - maximální množství | [15 empty] | VV | 2 | 1 | True | 0 | ROZPOCET
| VV |  | 71912,00 |  | 71912 | [13 empty] | VV | 2 | 2 | True | 0 | ROZPOCET
| VV |  | Součet |  | 71912 | [13 empty] | VV | 2 | 4 | True | 1 | ROZPOCET
29 | K | 2.12 | Monitoring hladin podzemních vod - 9 čerp. vrtů, 10 základních monitorovacích vrtů | den | 120 |  | 0 |  |  |  | základní |  | 0 | 0 | 0 | 0 | 0 | 4 | K | 2 |  |  |  | ROZPOCET | 0 | 0 | 0 | 0 | 0 | 1 | 0 | 4 | -953475796
| VV |  | monitoring zkušebního provozu - čerpací vrty | [15 empty] | VV | 2 | 1 | True | 0 | ROZPOCET
| VV |  | viz část D3.3 | [15 empty] | VV | 2 | 1 | True | 0 | ROZPOCET
| VV |  | kapitola 4.4.2 | [15 empty] | VV | 2 | 1 | True | 0 | ROZPOCET
| VV |  | (dataloggery, 1x hod., celkem 4 měsíce) vč vyhodnocení | [15 empty] | VV | 2 | 1 | True | 0 | ROZPOCET
| VV |  | 120,00 |  | 120 | [13 empty] | VV | 2 | 2 | True | 0 | ROZPOCET
| VV |  | Součet |  | 120 | [13 empty] | VV | 2 | 4 | True | 1 | ROZPOCET
30 | K | 2.13 | Monitoring hladin podzemních vod - 18 ostatních monitor. vrtů | ks | 2160 |  | 0 |  |  |  | základní |  | 0 | 0 | 0 | 0 | 0 | 4 | K | 2 |  |  |  | ROZPOCET | 0 | 0 | 0 | 0 | 0 | 1 | 0 | 4 | -1603622589
| VV |  | monitoring zkušebního provozu - monitorovací vrty - záměry hladinoměrem | [15 empty] | VV | 2 | 1 | True | 0 | ROZPOCET
| VV |  | viz část D3.3 | [15 empty] | VV | 2 | 1 | True | 0 | ROZPOCET
| VV |  | kapitola 4.4.2 | [15 empty] | VV | 2 | 1 | True | 0 | ROZPOCET
| VV |  | (celkem 4 měsíce, tj,120 dnů x 18 monitorovacích vrtů) | [15 empty] | VV | 2 | 1 | True | 0 | ROZPOCET
| VV |  | 2160,00 |  | 2160 | [13 empty] | VV | 2 | 2 | True | 0 | ROZPOCET
| VV |  | Součet |  | 2160 | [13 empty] | VV | 2 | 4 | True | 1 | ROZPOCET
31 | K | 2.14 | Odběr čerpaných podzemních vod - čerpací vrty | ks | 72 |  | 0 |  |  |  | základní |  | 0 | 0 | 0 | 0 | 0 | 4 | K | 2 |  |  |  | ROZPOCET | 0 | 0 | 0 | 0 | 0 | 1 | 0 | 4 | 1145299389
| VV |  | monitoring zkušebního provozu | [15 empty] | VV | 2 | 1 | True | 0 | ROZPOCET
| VV |  | viz část D3.3 | [15 empty] | VV | 2 | 1 | True | 0 | ROZPOCET
| VV |  | kapitola 4.4.2 | [15 empty] | VV | 2 | 1 | True | 0 | ROZPOCET
| VV |  | (2x měsíčně, celkem 4 měsíce - 9 čerpacích vrtů) | [15 empty] | VV | 2 | 1 | True | 0 | ROZPOCET
| VV |  | t.j. 8 odběrů x 9 objektů | [15 empty] | VV | 2 | 1 | True | 0 | ROZPOCET
| VV |  | 72,00 |  | 72 | [13 empty] | VV | 2 | 2 | True | 0 | ROZPOCET
| VV |  | Součet |  | 72 | [13 empty] | VV | 2 | 4 | True | 1 | ROZPOCET
32 | K | 2.15 | Dynamický odběr podzemních vod - monitorovací vrty | ks | 224 |  | 0 |  |  |  | základní |  | 0 | 0 | 0 | 0 | 0 | 4 | K | 2 |  |  |  | ROZPOCET | 0 | 0 | 0 | 0 | 0 | 1 | 0 | 4 | -1565378796
| VV |  | monitoring zkušebního provozu | [15 empty] | VV | 2 | 1 | True | 0 | ROZPOCET
| VV |  | viz část D3.3 | [15 empty] | VV | 2 | 1 | True | 0 | ROZPOCET
| VV |  | kapitola 4.4.2 | [15 empty] | VV | 2 | 1 | True | 0 | ROZPOCET
| VV |  | (2x měsíčně, celkem 4 měsíce - 28 monitorovacích vrtů) | [15 empty] | VV | 2 | 1 | True | 0 | ROZPOCET
| VV |  | t.j. 8 odběrů x 28 objektů | [15 empty] | VV | 2 | 1 | True | 0 | ROZPOCET
| VV |  | 224,00 |  | 224 | [13 empty] | VV | 2 | 2 | True | 0 | ROZPOCET
| VV |  | Součet |  | 224 | [13 empty] | VV | 2 | 4 | True | 1 | ROZPOCET
33 | K | 2.16 | Měření elektrotechnických parametrů podzemních vod-pH,K,T,Eh,O2 | ks | 304 |  | 0 |  |  |  | základní |  | 0 | 0 | 0 | 0 | 0 | 4 | K | 2 |  |  |  | ROZPOCET | 0 | 0 | 0 | 0 | 0 | 1 | 0 | 4 | 118204820
| VV |  | monitoring zkušebního provozu | [15 empty] | VV | 2 | 1 | True | 0 | ROZPOCET
| VV |  | viz část D3.3 | [15 empty] | VV | 2 | 1 | True | 0 | ROZPOCET
| VV |  | kapitola 4.4.2 | [15 empty] | VV | 2 | 1 | True | 0 | ROZPOCET
| VV |  | (2x měsíčně, celkem 4 měsíce - 9 čerpacích vrtů) | [15 empty] | VV | 2 | 1 | True | 0 | ROZPOCET
| VV |  | t.j. 8 odběrů x 38 objektů | [15 empty] | VV | 2 | 1 | True | 0 | ROZPOCET
| VV |  | 304,00 |  | 304 | [13 empty] | VV | 2 | 2 | True | 0 | ROZPOCET
| VV |  | Součet |  | 304 | [13 empty] | VV | 2 | 4 | True | 1 | ROZPOCET
34 | K | 2.17 | Stanovení obsahu Namon (NH4+NH3) v podzemní vodě | ks | 296 |  | 0 |  |  |  | základní |  | 0 | 0 | 0 | 0 | 0 | 4 | K | 2 |  |  |  | ROZPOCET | 0 | 0 | 0 | 0 | 0 | 1 | 0 | 4 | 1325690257
| VV |  | monitoring zkušebního provozu | [15 empty] | VV | 2 | 1 | True | 0 | ROZPOCET
| VV |  | viz část D3.3 | [15 empty] | VV | 2 | 1 | True | 0 | ROZPOCET
| VV |  | kapitola 4.4.2 | [15 empty] | VV | 2 | 1 | True | 0 | ROZPOCET
| VV |  | (2x měsíčně, celkem 4 měsíce - 9 čerpacích vrtů | [15 empty] | VV | 2 | 1 | True | 0 | ROZPOCET
| VV |  | + 28 monitorovacích vrtů) | [15 empty] | VV | 2 | 1 | True | 0 | ROZPOCET
| VV |  | t.j. 8 odběrů x 37 objektů | [15 empty] | VV | 2 | 1 | True | 0 | ROZPOCET
| VV |  | 296,00 |  | 296 | [13 empty] | VV | 2 | 2 | True | 0 | ROZPOCET
| VV |  | Součet |  | 296 | [13 empty] | VV | 2 | 4 | True | 1 | ROZPOCET
35 | K | 2.18 | Stanovení obsahu CHSKcr v podzemní vodě | ks | 152 |  | 0 |  |  |  | základní |  | 0 | 0 | 0 | 0 | 0 | 4 | K | 2 |  |  |  | ROZPOCET | 0 | 0 | 0 | 0 | 0 | 1 | 0 | 4 | -1278713589
| VV |  | monitoring zkušebního provozu | [15 empty] | VV | 2 | 1 | True | 0 | ROZPOCET
| VV |  | viz část D3.3 | [15 empty] | VV | 2 | 1 | True | 0 | ROZPOCET
| VV |  | kapitola 4.4.2 | [15 empty] | VV | 2 | 1 | True | 0 | ROZPOCET
| VV |  | (1x měsíčně, celkem 4 měsíce - 9 čerpacích vrtů + odtok ČOV | [15 empty] | VV | 2 | 1 | True | 0 | ROZPOCET
| VV |  | + 28 monitorovacích vrtů) | [15 empty] | VV | 2 | 1 | True | 0 | ROZPOCET
| VV |  | t.j. 4 odběry x 38 objektů | [15 empty] | VV | 2 | 1 | True | 0 | ROZPOCET
| VV |  | 152,00 |  | 152 | [13 empty] | VV | 2 | 2 | True | 0 | ROZPOCET
| VV |  | Součet |  | 152 | [13 empty] | VV | 2 | 4 | True | 1 | ROZPOCET
36 | K | 2.19 | Stanovení obsahu NO3 v podzemní vodě | ks | 152 |  | 0 |  |  |  | základní |  | 0 | 0 | 0 | 0 | 0 | 4 | K | 2 |  |  |  | ROZPOCET | 0 | 0 | 0 | 0 | 0 | 1 | 0 | 4 | -480116880
| VV |  | monitoring zkušebního provozu | [15 empty] | VV | 2 | 1 | True | 0 | ROZPOCET
| VV |  | viz část D3.3 | [15 empty] | VV | 2 | 1 | True | 0 | ROZPOCET
| VV |  | kapitola 4.4.2 | [15 empty] | VV | 2 | 1 | True | 0 | ROZPOCET
| VV |  | (1x měsíčně, celkem 4 měsíce - 9 čerpacích vrtů + odtok ČOV | [15 empty] | VV | 2 | 1 | True | 0 | ROZPOCET
| VV |  | + 28 monitorovacích vrtů) | [15 empty] | VV | 2 | 1 | True | 0 | ROZPOCET
| VV |  | t.j. 4 odběry x 38 objektů | [15 empty] | VV | 2 | 1 | True | 0 | ROZPOCET
| VV |  | 152,00 |  | 152 | [13 empty] | VV | 2 | 2 | True | 0 | ROZPOCET
| VV |  | Součet |  | 152 | [13 empty] | VV | 2 | 4 | True | 1 | ROZPOCET
37 | K | 2.20 | Stanovení obsahu NO2 v podzemní vodě | ks | 152 |  | 0 |  |  |  | základní |  | 0 | 0 | 0 | 0 | 0 | 4 | K | 2 |  |  |  | ROZPOCET | 0 | 0 | 0 | 0 | 0 | 1 | 0 | 4 | 1839791758
| VV |  | monitoring zkušebního provozu | [15 empty] | VV | 2 | 1 | True | 0 | ROZPOCET
| VV |  | viz část D3.3 | [15 empty] | VV | 2 | 1 | True | 0 | ROZPOCET
| VV |  | kapitola 4.4.2 | [15 empty] | VV | 2 | 1 | True | 0 | ROZPOCET
| VV |  | (1x měsíčně, celkem 4 měsíce - 9 čerpacích vrtů + odtok ČOV | [15 empty] | VV | 2 | 1 | True | 0 | ROZPOCET
| VV |  | + 28 monitorovacích vrtů) | [15 empty] | VV | 2 | 1 | True | 0 | ROZPOCET
| VV |  | t.j. 4 odběry x 38 objektů | [15 empty] | VV | 2 | 1 | True | 0 | ROZPOCET
| VV |  | 152,00 |  | 152 | [13 empty] | VV | 2 | 2 | True | 0 | ROZPOCET
| VV |  | Součet |  | 152 | [13 empty] | VV | 2 | 4 | True | 1 | ROZPOCET
38 | K | 2.21 | Stanovení obsahu NEL v podzemní vodě | ks | 152 |  | 0 |  |  |  | základní |  | 0 | 0 | 0 | 0 | 0 | 4 | K | 2 |  |  |  | ROZPOCET | 0 | 0 | 0 | 0 | 0 | 1 | 0 | 4 | -1974652807
| VV |  | monitoring zkušebního provozu | [15 empty] | VV | 2 | 1 | True | 0 | ROZPOCET
| VV |  | viz část D3.3 | [15 empty] | VV | 2 | 1 | True | 0 | ROZPOCET
| VV |  | kapitola 4.4.2 | [15 empty] | VV | 2 | 1 | True | 0 | ROZPOCET
| VV |  | (1x měsíčně, celkem 4 měsíce - 9 čerpacích vrtů + odtok ČOV | [15 empty] | VV | 2 | 1 | True | 0 | ROZPOCET
| VV |  | + 28 monitorovacích vrtů) | [15 empty] | VV | 2 | 1 | True | 0 | ROZPOCET
| VV |  | t.j. 4 odběry x 38 objektů | [15 empty] | VV | 2 | 1 | True | 0 | ROZPOCET
| VV |  | 152,00 |  | 152 | [13 empty] | VV | 2 | 2 | True | 0 | ROZPOCET
| VV |  | Součet |  | 152 | [13 empty] | VV | 2 | 4 | True | 1 | ROZPOCET
39 | K | 2.22 | Stanovení obsahu BTEX v podzemní vodě | ks | 152 |  | 0 |  |  |  | základní |  | 0 | 0 | 0 | 0 | 0 | 4 | K | 2 |  |  |  | ROZPOCET | 0 | 0 | 0 | 0 | 0 | 1 | 0 | 4 | 1122425378
| VV |  | monitoring zkušebního provozu | [15 empty] | VV | 2 | 1 | True | 0 | ROZPOCET
| VV |  | viz část D3.3 | [15 empty] | VV | 2 | 1 | True | 0 | ROZPOCET
| VV |  | kapitola 4.4.2 | [15 empty] | VV | 2 | 1 | True | 0 | ROZPOCET
| VV |  | (1x měsíčně, celkem 4 měsíce - 9 čerpacích vrtů + odtok ČOV | [15 empty] | VV | 2 | 1 | True | 0 | ROZPOCET
| VV |  | + 28 monitorovacích vrtů) | [15 empty] | VV | 2 | 1 | True | 0 | ROZPOCET
| VV |  | t.j. 4 odběry x 38 objektů | [15 empty] | VV | 2 | 1 | True | 0 | ROZPOCET
| VV |  | 152,00 |  | 152 | [13 empty] | VV | 2 | 2 | True | 0 | ROZPOCET
| VV |  | Součet |  | 152 | [13 empty] | VV | 2 | 4 | True | 1 | ROZPOCET
40 | K | 2.23 | Stanovení obsahu As v podzemní vodě | ks | 152 |  | 0 |  |  |  | základní |  | 0 | 0 | 0 | 0 | 0 | 4 | K | 2 |  |  |  | ROZPOCET | 0 | 0 | 0 | 0 | 0 | 1 | 0 | 4 | 2057840135
| VV |  | monitoring zkušebního provozu | [15 empty] | VV | 2 | 1 | True | 0 | ROZPOCET
| VV |  | viz část D3.3 | [15 empty] | VV | 2 | 1 | True | 0 | ROZPOCET
| VV |  | kapitola 4.4.2 | [15 empty] | VV | 2 | 1 | True | 0 | ROZPOCET
| VV |  | (1x měsíčně, celkem 4 měsíce - 9 čerpacích vrtů + odtok ČOV | [15 empty] | VV | 2 | 1 | True | 0 | ROZPOCET
| VV |  | + 28 monitorovacích vrtů) | [15 empty] | VV | 2 | 1 | True | 0 | ROZPOCET
| VV |  | t.j. 4 odběry x 38 objektů | [15 empty] | VV | 2 | 1 | True | 0 | ROZPOCET
| VV |  | 152,00 |  | 152 | [13 empty] | VV | 2 | 2 | True | 0 | ROZPOCET
| VV |  | Součet |  | 152 | [13 empty] | VV | 2 | 4 | True | 1 | ROZPOCET
41 | K | 2.25 | Odběr čerpaných podzemních vod (odtok ČOV) | ks | 17 |  | 0 |  |  |  | základní |  | 0 | 0 | 0 | 0 | 0 | 4 | K | 2 |  |  |  | ROZPOCET | 0 | 0 | 0 | 0 | 0 | 1 | 0 | 4 | -1108078054
| VV |  | monitoring zkušebního provozu | [15 empty] | VV | 2 | 1 | True | 0 | ROZPOCET
| VV |  | viz část D3.3 | [15 empty] | VV | 2 | 1 | True | 0 | ROZPOCET
| VV |  | kapitola 4.4.2 | [15 empty] | VV | 2 | 1 | True | 0 | ROZPOCET
| VV |  | (1x týdně, 4 měsíce) | [15 empty] | VV | 2 | 1 | True | 0 | ROZPOCET
| VV |  | 17,00 |  | 17 | [13 empty] | VV | 2 | 2 | True | 0 | ROZPOCET
| VV |  | Součet |  | 17 | [13 empty] | VV | 2 | 4 | True | 1 | ROZPOCET
42 | K | 2.26 | Monitoring na odtoku vod na ČOV (Namon-NH4+NH3) | ks | 17 |  | 0 |  |  |  | základní |  | 0 | 0 | 0 | 0 | 0 | 4 | K | 2 |  |  |  | ROZPOCET | 0 | 0 | 0 | 0 | 0 | 1 | 0 | 4 | -1169918405
| VV |  | monitoring odtoku ČOV | [15 empty] | VV | 2 | 1 | True | 0 | ROZPOCET
| VV |  | viz část D3.3 | [15 empty] | VV | 2 | 1 | True | 0 | ROZPOCET
| VV |  | kapitola 4.4.2 | [15 empty] | VV | 2 | 1 | True | 0 | ROZPOCET
| VV |  | (1x týdně, 4 měsíce) | [15 empty] | VV | 2 | 1 | True | 0 | ROZPOCET
| VV |  | 17,00 |  | 17 | [13 empty] | VV | 2 | 2 | True | 0 | ROZPOCET
| VV |  | Součet |  | 17 | [13 empty] | VV | 2 | 4 | True | 1 | ROZPOCET
43 | K | 2.28 | Přeprava vzorků do laboratoře | soubor | 8 |  | 0 |  |  |  | základní |  | 0 | 0 | 0 | 0 | 0 | 4 | K | 2 |  |  |  | ROZPOCET | 0 | 0 | 0 | 0 | 0 | 1 | 0 | 4 | -451623016
| VV |  | souhrnné náklady na přepravu vzorků | [15 empty] | VV | 2 | 1 | True | 0 | ROZPOCET
| VV |  | (2x měsíčně, 4 měsíce) | [15 empty] | VV | 2 | 1 | True | 0 | ROZPOCET
| VV |  | 8,00 |  | 8 | [13 empty] | VV | 2 | 2 | True | 0 | ROZPOCET
| VV |  | Součet |  | 8 | [13 empty] | VV | 2 | 4 | True | 1 | ROZPOCET
44 | K | 2.29 | Regenerace čerpaných vrtů (9 čerp. vrtů) | ks | 9 |  | 0 |  |  |  | základní |  | 0 | 0 | 0 | 0 | 0 | 4 | K | 2 |  |  |  | ROZPOCET | 0 | 0 | 0 | 0 | 0 | 1 | 0 | 4 | 586861338
| VV |  | veškeré náklady na regeneraci čerpacích vrtů v rámci zkušebního provozu | [15 empty] | VV | 2 | 1 | True | 0 | ROZPOCET
| VV |  | 9 ks | [15 empty] | VV | 2 | 1 | True | 0 | ROZPOCET
| VV |  | viz část D3.3 | [15 empty] | VV | 2 | 1 | True | 0 | ROZPOCET
| VV |  | kapitola 4.3.1 a 4.2.3 | [15 empty] | VV | 2 | 1 | True | 0 | ROZPOCET
| VV |  | 9,00 |  | 9 | [13 empty] | VV | 2 | 2 | True | 0 | ROZPOCET
| VV |  | Součet |  | 9 | [13 empty] | VV | 2 | 4 | True | 1 | ROZPOCET
45 | K | 2.30 | Čištění sanačního systemu | ks | 1 |  | 0 |  |  |  | základní |  | 0 | 0 | 0 | 0 | 0 | 4 | K | 2 |  |  |  | ROZPOCET | 0 | 0 | 0 | 0 | 0 | 1 | 0 | 4 | 1032006034
| VV |  | veškeré náklady na čištění sanačního systemu v rámci zkušebního provozu | [15 empty] | VV | 2 | 1 | True | 0 | ROZPOCET
| VV |  | viz část D3.3 | [15 empty] | VV | 2 | 1 | True | 0 | ROZPOCET
| VV |  | kapitola 4.3.1 a 4.2.3 | [15 empty] | VV | 2 | 1 | True | 0 | ROZPOCET
| VV |  | 1,00 |  | 1 | [13 empty] | VV | 2 | 2 | True | 0 | ROZPOCET
| VV |  | Součet |  | 1 | [13 empty] | VV | 2 | 4 | True | 1 | ROZPOCET
100 | K | 2.31 | Provoz sanačního čerpání v objektu ČS2 včetně spoteby el. energie | den | 120 |  | 0 |  |  |  | základní |  | 0 | 0 | 0 | 0 | 0 | 4 | K | 2 |  |  |  | ROZPOCET | 0 | 0 | 0 | 0 | 0 | 1 | 0 | 4 | -754975937
| VV |  | 120 |  | 120 | [13 empty] | VV | 2 | 2 | True | 1 | ROZPOCET
| VV |  | veškeré náklady na provoz sanačního čerpání v objektu ČS2 včetně spoteby el. energie | [15 empty] | VV | 2 | 1 | True | 0 | ROZPOCET
| D | 3 | Provoz sanačního čerpání (náklady na 4 roky) |  |  |  | 0 | [5 empty] | 0 |  | 0 |  | 0 | 1 | D | 1 |  |  |  | ROZPOCET | [6 empty] | 0
46 | K | 3.1 | Provoz sanačního čerpání vč spotřeby el.energie | vrt.den | 13140 |  | 0 |  |  |  | základní |  | 0 | 0 | 0 | 0 | 0 | 4 | K | 2 |  |  |  | ROZPOCET | 0 | 0 | 0 | 0 | 0 | 1 | 0 | 4 | -1550580163
| VV |  | veškeré náklady na provoz sanačního čerpání-nezahrnuté do jiných položek | [15 empty] | VV | 2 | 1 | True | 0 | ROZPOCET
| VV |  | dle kap. 3.3 | [15 empty] | VV | 2 | 1 | True | 0 | ROZPOCET
| VV |  | (celkem 4 roky, t.j. 4x365 dnů x 9 čerpacích vrtů) | [15 empty] | VV | 2 | 1 | True | 0 | ROZPOCET
| VV |  | 13140,00 |  | 13140 | [13 empty] | VV | 2 | 2 | True | 0 | ROZPOCET
| VV |  | Součet |  | 13140 | [13 empty] | VV | 2 | 4 | True | 1 | ROZPOCET
47 | K | 3.2 | Regenerace čerpaných vrtů | ks | 72 |  | 0 |  |  |  | základní |  | 0 | 0 | 0 | 0 | 0 | 4 | K | 2 |  |  |  | ROZPOCET | 0 | 0 | 0 | 0 | 0 | 1 | 0 | 4 | -116626748
| VV |  | veškeré náklady na regeneraci čerpacích vrtů | [15 empty] | VV | 2 | 1 | True | 0 | ROZPOCET
| VV |  | viz část D3.3 | [15 empty] | VV | 2 | 1 | True | 0 | ROZPOCET
| VV |  | kapitola 4.3.1 | [15 empty] | VV | 2 | 1 | True | 0 | ROZPOCET
| VV |  | 9 čerpacích vrtů 2x ročně, 4 roky | [15 empty] | VV | 2 | 1 | True | 0 | ROZPOCET
| VV |  | 72,00 |  | 72 | [13 empty] | VV | 2 | 2 | True | 0 | ROZPOCET
| VV |  | Součet |  | 72 | [13 empty] | VV | 2 | 4 | True | 1 | ROZPOCET
48 | K | 3.3 | Čištění sanačního systemu | ks | 8 |  | 0 |  |  |  | základní |  | 0 | 0 | 0 | 0 | 0 | 4 | K | 2 |  |  |  | ROZPOCET | 0 | 0 | 0 | 0 | 0 | 1 | 0 | 4 | 1977903919
| VV |  | veškeré náklady na čištění sanačního systému | [15 empty] | VV | 2 | 1 | True | 0 | ROZPOCET
| VV |  | viz část D3.3 | [15 empty] | VV | 2 | 1 | True | 0 | ROZPOCET
| VV |  | kapitola 4.3.1 | [15 empty] | VV | 2 | 1 | True | 0 | ROZPOCET
| VV |  | 2x ročně, 4 roky | [15 empty] | VV | 2 | 1 | True | 0 | ROZPOCET
| VV |  | 8,00 |  | 8 | [13 empty] | VV | 2 | 2 | True | 0 | ROZPOCET
| VV |  | Součet |  | 8 | [13 empty] | VV | 2 | 4 | True | 1 | ROZPOCET
49 | K | 3.4 | Kontrola provozu sanačního čerpání vč sběru kontrolních dat (9 čerp.vrtů, 4 roky) | den | 13140 |  | 0 |  |  |  | základní |  | 0 | 0 | 0 | 0 | 0 | 4 | K | 2 |  |  |  | ROZPOCET | 0 | 0 | 0 | 0 | 0 | 1 | 0 | 4 | 573792288
| VV |  | viz část D3.3 | [15 empty] | VV | 2 | 1 | True | 0 | ROZPOCET
| VV |  | kapitola 4.3.1 | [15 empty] | VV | 2 | 1 | True | 0 | ROZPOCET
| VV |  | 4x365 dnů, 9 čerpacích vrtů | [15 empty] | VV | 2 | 1 | True | 0 | ROZPOCET
| VV |  | 13140,00 |  | 13140 | [13 empty] | VV | 2 | 2 | True | 0 | ROZPOCET
| VV |  | Součet |  | 13140 | [13 empty] | VV | 2 | 4 | True | 1 | ROZPOCET
50 | K | 3.5 | Náklady na čištění čerp. vod (6,75 l/s kont.provoz) | m3 | 851472 |  | 0 |  |  |  | základní |  | 0 | 0 | 0 | 0 | 0 | 4 | K | 2 |  |  |  | ROZPOCET | 0 | 0 | 0 | 0 | 0 | 1 | 0 | 4 | -1926111578
| VV |  | veškeré náklady na čištění vody ze sanačního čerpání | [15 empty] | VV | 2 | 1 | True | 0 | ROZPOCET
| VV |  | dle kap.3.3 po dobu sanačního čerpání | [15 empty] | VV | 2 | 1 | True | 0 | ROZPOCET
| VV |  | (celkem 4 roky, 9 čerpacích vrtů) - maximální množství | [15 empty] | VV | 2 | 1 | True | 0 | ROZPOCET
| VV |  | 851472,00 |  | 851472 | [13 empty] | VV | 2 | 2 | True | 0 | ROZPOCET
| VV |  | Součet |  | 851472 | [13 empty] | VV | 2 | 4 | True | 1 | ROZPOCET
51 | K | 3.6 | Realizace stupňovité čerp. zkoušky vč vyhodnocení (4 stupně po 120 min, čerp. množství 0,15 l/s-2,8 l/s na každém čerpaném vrtu HVSK1-9) | ks | 36 |  | 0 |  |  |  | základní |  | 0 | 0 | 0 | 0 | 0 | 4 | K | 2 |  |  |  | ROZPOCET | 0 | 0 | 0 | 0 | 0 | 1 | 0 | 4 | -1050863909
| VV |  | viz část D3.3 | [15 empty] | VV | 2 | 1 | True | 0 | ROZPOCET
| VV |  | kapitola 4.2.2 | [15 empty] | VV | 2 | 1 | True | 0 | ROZPOCET
| VV |  | 9 čerpacích vrtů HVSK1-9 | [15 empty] | VV | 2 | 1 | True | 0 | ROZPOCET
| VV |  | (4 stupně po 120 min | [15 empty] | VV | 2 | 1 | True | 0 | ROZPOCET
| VV |  | čerpané množství 0,15 l/s-2,8 l/s na každém čerpaném vrtu) | [15 empty] | VV | 2 | 1 | True | 0 | ROZPOCET
| VV |  | opakované 1x ročně (4 roky) | [15 empty] | VV | 2 | 1 | True | 0 | ROZPOCET
| VV |  | 9,00*4 |  | 36 | [13 empty] | VV | 2 | 2 | True | 0 | ROZPOCET
| VV |  | Součet |  | 36 | [13 empty] | VV | 2 | 4 | True | 1 | ROZPOCET
101 | K | 3.7 | Provoz sanačního čerpání v objektu ČS2 včetně spoteby el. energie | den | 1460 |  | 0 |  |  |  | základní |  | 0 | 0 | 0 | 0 | 0 | 4 | K | 2 |  |  |  | ROZPOCET | 0 | 0 | 0 | 0 | 0 | 1 | 0 | 4 | -301063632
| VV |  | 4*365 |  | 1460 | [13 empty] | VV | 2 | 2 | True | 1 | ROZPOCET
| VV |  | veškeré náklady na provoz sanačního čerpání v objektu ČS2 včetně spoteby el. energie | [15 empty] | VV | 2 | 1 | True | 0 | ROZPOCET
| D | 4 | Sanační monitoring (náklady na 4 roky) |  |  |  | 0 | [5 empty] | 0 |  | 0 |  | 0 | 1 | D | 1 |  |  |  | ROZPOCET | [6 empty] | 0
52 | K | 4.1 | Monitoring hladin podzemních vod - čerpané vrty | den | 1460 |  | 0 |  |  |  | základní |  | 0 | 0 | 0 | 0 | 0 | 4 | K | 2 |  |  |  | ROZPOCET | 0 | 0 | 0 | 0 | 0 | 1 | 0 | 4 | -71631320
| VV |  | sanační monitoring - čerpací vrty | [15 empty] | VV | 2 | 1 | True | 0 | ROZPOCET
| VV |  | 10 čerpacích vrtů | [15 empty] | VV | 2 | 1 | True | 0 | ROZPOCET
| VV |  | dataloggery 1x hod | [15 empty] | VV | 2 | 1 | True | 0 | ROZPOCET
| VV |  | viz část D3.3 | [15 empty] | VV | 2 | 1 | True | 0 | ROZPOCET
| VV |  | kapitola 4.4.3.1 | [15 empty] | VV | 2 | 1 | True | 0 | ROZPOCET
| VV |  | (celkem 4 roky x 9 čerpacích vrtů) | [15 empty] | VV | 2 | 1 | True | 0 | ROZPOCET
| VV |  | 1460,00 |  | 1460 | [13 empty] | VV | 2 | 2 | True | 0 | ROZPOCET
| VV |  | Součet |  | 1460 | [13 empty] | VV | 2 | 4 | True | 1 | ROZPOCET
53 | K | 4.2 | Měření elektrochemických parametrů podzemních vod-pH,K,T,Eh,O2 (28 vrtů 4x ročně) | ks | 480 |  | 0 |  |  |  | základní |  | 0 | 0 | 0 | 0 | 0 | 4 | K | 2 |  |  |  | ROZPOCET | 0 | 0 | 0 | 0 | 0 | 1 | 0 | 4 | -1507941409
| VV |  | sanační monitoring - čerpací vrty + odtok ČOV | [15 empty] | VV | 2 | 1 | True | 0 | ROZPOCET
| VV |  | viz část D3.3 | [15 empty] | VV | 2 | 1 | True | 0 | ROZPOCET
| VV |  | kapitola 4.4.3.1 | [15 empty] | VV | 2 | 1 | True | 0 | ROZPOCET
| VV |  | (celkem 1x měsíčně 4 roky)x 10 objektů | [15 empty] | VV | 2 | 1 | True | 0 | ROZPOCET
| VV |  | 480,00 |  | 480 | [13 empty] | VV | 2 | 2 | True | 0 | ROZPOCET
| VV |  | Součet |  | 480 | [13 empty] | VV | 2 | 4 | True | 1 | ROZPOCET
54 | K | 4.3 | Odběr sanačních čerpaných vod | ks | 432 |  | 0 |  |  |  | základní |  | 0 | 0 | 0 | 0 | 0 | 4 | K | 2 |  |  |  | ROZPOCET | 0 | 0 | 0 | 0 | 0 | 1 | 0 | 4 | -1628389125
| VV |  | sanační monitoring - čerpací vrty | [15 empty] | VV | 2 | 1 | True | 0 | ROZPOCET
| VV |  | viz část D3.3 | [15 empty] | VV | 2 | 1 | True | 0 | ROZPOCET
| VV |  | kapitola 4.4.3.1 | [15 empty] | VV | 2 | 1 | True | 0 | ROZPOCET
| VV |  | (celkem 1x měsíčně 4 roky)x 9 objektů | [15 empty] | VV | 2 | 1 | True | 0 | ROZPOCET
| VV |  | 432 |  | 432 | [13 empty] | VV | 2 | 2 | True | 0 | ROZPOCET
| VV |  | Součet |  | 432 | [13 empty] | VV | 2 | 4 | True | 1 | ROZPOCET
55 | K | 4.4 | Rozbor vody-stanovení NEL (čerpací vrty) | ks | 72 |  | 0 |  |  |  | základní |  | 0 | 0 | 0 | 0 | 0 | 4 | K | 2 |  |  |  | ROZPOCET | 0 | 0 | 0 | 0 | 0 | 1 | 0 | 4 | -821794971
| VV |  | sanační monitoring - čerpací vrty | [15 empty] | VV | 2 | 1 | True | 0 | ROZPOCET
| VV |  | viz část D3.3 | [15 empty] | VV | 2 | 1 | True | 0 | ROZPOCET
| VV |  | kapitola 4.4.3.1 | [15 empty] | VV | 2 | 1 | True | 0 | ROZPOCET
| VV |  | (celkem 2x ročně 4 roky)x 9 objektů | [15 empty] | VV | 2 | 1 | True | 0 | ROZPOCET
| VV |  | 72,00 |  | 72 | [13 empty] | VV | 2 | 2 | True | 0 | ROZPOCET
| VV |  | Součet |  | 72 | [13 empty] | VV | 2 | 4 | True | 1 | ROZPOCET
56 | K | 4.5 | Rozbor vody-stanovení NEL (odtok ČOV) | ks | 48 |  | 0 |  |  |  | základní |  | 0 | 0 | 0 | 0 | 0 | 4 | K | 2 |  |  |  | ROZPOCET | 0 | 0 | 0 | 0 | 0 | 1 | 0 | 4 | -1969203784
| VV |  | sanační monitoring - odtok ČOV | [15 empty] | VV | 2 | 1 | True | 0 | ROZPOCET
| VV |  | viz část D3.3 | [15 empty] | VV | 2 | 1 | True | 0 | ROZPOCET
| VV |  | kapitola 4.4.3.1 | [15 empty] | VV | 2 | 1 | True | 0 | ROZPOCET
| VV |  | (celkem 1x měsíčně, 4 roky)x 1 objekt | [15 empty] | VV | 2 | 1 | True | 0 | ROZPOCET
| VV |  | 48,00 |  | 48 | [13 empty] | VV | 2 | 2 | True | 0 | ROZPOCET
| VV |  | Součet |  | 48 | [13 empty] | VV | 2 | 4 | True | 1 | ROZPOCET
57 | K | 4.6 | Rozbor vody-stanovení BTEX (9 čerp. vrtů 2x ročně) | ks | 72 |  | 0 |  |  |  | základní |  | 0 | 0 | 0 | 0 | 0 | 4 | K | 2 |  |  |  | ROZPOCET | 0 | 0 | 0 | 0 | 0 | 1 | 0 | 4 | -823346254
| VV |  | sanační monitoring - čerpací vrty | [15 empty] | VV | 2 | 1 | True | 0 | ROZPOCET
| VV |  | viz část D3.3 | [15 empty] | VV | 2 | 1 | True | 0 | ROZPOCET
| VV |  | kapitola 4.4.3.1 | [15 empty] | VV | 2 | 1 | True | 0 | ROZPOCET
| VV |  | (celkem 2x ročně)x 9 objektů | [15 empty] | VV | 2 | 1 | True | 0 | ROZPOCET
| VV |  | 72,00 |  | 72 | [13 empty] | VV | 2 | 2 | True | 0 | ROZPOCET
| VV |  | Součet |  | 72 | [13 empty] | VV | 2 | 4 | True | 1 | ROZPOCET
58 | K | 4.7 | Rozbor vody-stanovení BTEX (odtok ČOV) | ks | 48 |  | 0 |  |  |  | základní |  | 0 | 0 | 0 | 0 | 0 | 4 | K | 2 |  |  |  | ROZPOCET | 0 | 0 | 0 | 0 | 0 | 1 | 0 | 4 | 291145604
| VV |  | sanační monitoring - odtok ČOV | [15 empty] | VV | 2 | 1 | True | 0 | ROZPOCET
| VV |  | viz část D3.3 | [15 empty] | VV | 2 | 1 | True | 0 | ROZPOCET
| VV |  | kapitola 4.4.3.1 | [15 empty] | VV | 2 | 1 | True | 0 | ROZPOCET
| VV |  | (celkem 1x měsíčně)x 1 objekt | [15 empty] | VV | 2 | 1 | True | 0 | ROZPOCET
| VV |  | 48,00 |  | 48 | [13 empty] | VV | 2 | 2 | True | 0 | ROZPOCET
| VV |  | Součet |  | 48 | [13 empty] | VV | 2 | 4 | True | 1 | ROZPOCET
59 | K | 4.8 | Rozbor vody-stanovení As | ks | 480 |  | 0 |  |  |  | základní |  | 0 | 0 | 0 | 0 | 0 | 4 | K | 2 |  |  |  | ROZPOCET | 0 | 0 | 0 | 0 | 0 | 1 | 0 | 4 | 947738763
| VV |  | sanační monitoring - čerpací vrty + odtok ČOV | [15 empty] | VV | 2 | 1 | True | 0 | ROZPOCET
| VV |  | viz část D3.3 | [15 empty] | VV | 2 | 1 | True | 0 | ROZPOCET
| VV |  | kapitola 4.4.3.1 | [15 empty] | VV | 2 | 1 | True | 0 | ROZPOCET
| VV |  | (celkem 1x měsíčně, 4 roky)x 10 objektů | [15 empty] | VV | 2 | 1 | True | 0 | ROZPOCET
| VV |  | 480,00 |  | 480 | [13 empty] | VV | 2 | 2 | True | 0 | ROZPOCET
| VV |  | Součet |  | 480 | [13 empty] | VV | 2 | 4 | True | 1 | ROZPOCET
60 | K | 4.9 | Rozbor vody - Namon (NH4+NH3) | ks | 432 |  | 0 |  |  |  | základní |  | 0 | 0 | 0 | 0 | 0 | 4 | K | 2 |  |  |  | ROZPOCET | 0 | 0 | 0 | 0 | 0 | 1 | 0 | 4 | -504853287
| VV |  | sanační monitoring - čerpací vrty | [15 empty] | VV | 2 | 1 | True | 0 | ROZPOCET
| VV |  | viz část D3.3 | [15 empty] | VV | 2 | 1 | True | 0 | ROZPOCET
| VV |  | kapitola 4.4.3.1 | [15 empty] | VV | 2 | 1 | True | 0 | ROZPOCET
| VV |  | (celkem 1x měsíčně, 4 roky)x 9 objektů | [15 empty] | VV | 2 | 1 | True | 0 | ROZPOCET
| VV |  | 432,00 |  | 432 | [13 empty] | VV | 2 | 2 | True | 0 | ROZPOCET
| VV |  | Součet |  | 432 | [13 empty] | VV | 2 | 4 | True | 1 | ROZPOCET
61 | K | 4.10 | Rozbor vody - CHSKcr | ks | 480 |  | 0 |  |  |  | základní |  | 0 | 0 | 0 | 0 | 0 | 4 | K | 2 |  |  |  | ROZPOCET | 0 | 0 | 0 | 0 | 0 | 1 | 0 | 4 | 644949548
| VV |  | sanační monitoring - čerpací vrty + odtok ČOV | [15 empty] | VV | 2 | 1 | True | 0 | ROZPOCET
| VV |  | viz část D3.3 | [15 empty] | VV | 2 | 1 | True | 0 | ROZPOCET
| VV |  | kapitola 4.4.3.1 | [15 empty] | VV | 2 | 1 | True | 0 | ROZPOCET
| VV |  | (celkem 1x měsíčně, 4 roky)x 10 objektů | [15 empty] | VV | 2 | 1 | True | 0 | ROZPOCET
| VV |  | 480 |  | 480 | [13 empty] | VV | 2 | 2 | True | 0 | ROZPOCET
| VV |  | Součet |  | 480 | [13 empty] | VV | 2 | 4 | True | 1 | ROZPOCET
62 | K | 4.11 | Rozbor vody - NO3 | ks | 480 |  | 0 |  |  |  | základní |  | 0 | 0 | 0 | 0 | 0 | 4 | K | 2 |  |  |  | ROZPOCET | 0 | 0 | 0 | 0 | 0 | 1 | 0 | 4 | 317345471
| VV |  | sanační monitoring - čerpací vrty + odtok ČOV | [15 empty] | VV | 2 | 1 | True | 0 | ROZPOCET
| VV |  | viz část D3.3 | [15 empty] | VV | 2 | 1 | True | 0 | ROZPOCET
| VV |  | kapitola 4.4.3.1 | [15 empty] | VV | 2 | 1 | True | 0 | ROZPOCET
| VV |  | (celkem 1x měsíčně, 4 roky)x 10 objektů | [15 empty] | VV | 2 | 1 | True | 0 | ROZPOCET
| VV |  | 480,00 |  | 480 | [13 empty] | VV | 2 | 2 | True | 0 | ROZPOCET
| VV |  | Součet |  | 480 | [13 empty] | VV | 2 | 4 | True | 1 | ROZPOCET
63 | K | 4.12 | Rozbor vody - NO2 | ks | 480 |  | 0 |  |  |  | základní |  | 0 | 0 | 0 | 0 | 0 | 4 | K | 2 |  |  |  | ROZPOCET | 0 | 0 | 0 | 0 | 0 | 1 | 0 | 4 | -894511401
| VV |  | sanační monitoring - čerpací vrty + odtok ČOV | [15 empty] | VV | 2 | 1 | True | 0 | ROZPOCET
| VV |  | viz část D3.3 | [15 empty] | VV | 2 | 1 | True | 0 | ROZPOCET
| VV |  | kapitola 4.4.3.1 | [15 empty] | VV | 2 | 1 | True | 0 | ROZPOCET
| VV |  | (celkem 1x měsíčně, 4 roky)x 10 objektů | [15 empty] | VV | 2 | 1 | True | 0 | ROZPOCET
| VV |  | 480,00 |  | 480 | [13 empty] | VV | 2 | 2 | True | 0 | ROZPOCET
| VV |  | Součet |  | 480 | [13 empty] | VV | 2 | 4 | True | 1 | ROZPOCET
64 | K | 4.13 | Odběr čerpaných podzemních vod (odtok ČOV) | ks | 209 |  | 0 |  |  |  | základní |  | 0 | 0 | 0 | 0 | 0 | 4 | K | 2 |  |  |  | ROZPOCET | 0 | 0 | 0 | 0 | 0 | 1 | 0 | 4 | 633713304
| VV |  | monitoring odtoku ČOV | [15 empty] | VV | 2 | 1 | True | 0 | ROZPOCET
| VV |  | viz část D3.3 | [15 empty] | VV | 2 | 1 | True | 0 | ROZPOCET
| VV |  | kapitola 4.4.2 | [15 empty] | VV | 2 | 1 | True | 0 | ROZPOCET
| VV |  | (1x týdně, 4 roky) | [15 empty] | VV | 2 | 1 | True | 0 | ROZPOCET
| VV |  | 209,00 |  | 209 | [13 empty] | VV | 2 | 2 | True | 0 | ROZPOCET
| VV |  | Součet |  | 209 | [13 empty] | VV | 2 | 4 | True | 1 | ROZPOCET
65 | K | 4.14 | Monitoring na odtoku vod na ČOV (Namon-NH4+NH3) | ks | 209 |  | 0 |  |  |  | základní |  | 0 | 0 | 0 | 0 | 0 | 4 | K | 2 |  |  |  | ROZPOCET | 0 | 0 | 0 | 0 | 0 | 1 | 0 | 4 | -1261332008
| VV |  | monitoring odtoku ČOV | [15 empty] | VV | 2 | 1 | True | 0 | ROZPOCET
| VV |  | viz část D3.3 | [15 empty] | VV | 2 | 1 | True | 0 | ROZPOCET
| VV |  | kapitola 4.4.2 | [15 empty] | VV | 2 | 1 | True | 0 | ROZPOCET
| VV |  | (1x týdně, 4 roky) | [15 empty] | VV | 2 | 1 | True | 0 | ROZPOCET
| VV |  | 209,00 |  | 209 | [13 empty] | VV | 2 | 2 | True | 0 | ROZPOCET
| VV |  | Součet |  | 209 | [13 empty] | VV | 2 | 4 | True | 1 | ROZPOCET
66 | K | 4.15 | Kontrolní odběry vzorků na odtoku ČOV - odběr | ks | 24 |  | 0 |  |  |  | základní |  | 0 | 0 | 0 | 0 | 0 | 4 | K | 2 |  |  |  | ROZPOCET | 0 | 0 | 0 | 0 | 0 | 1 | 0 | 4 | 1667408853
| VV |  | kontrolní odběry vzorků na odtoku na ČOV na ověření laboratoří | [15 empty] | VV | 2 | 1 | True | 0 | ROZPOCET
| VV |  | viz část D3.3 | [15 empty] | VV | 2 | 1 | True | 0 | ROZPOCET
| VV |  |  |  | 0 | [13 empty] | VV | 2 | 2 | True | 0 | ROZPOCET
| VV |  | (1x za 2 měsíce, 4 roky) | [15 empty] | VV | 2 | 1 | True | 0 | ROZPOCET
| VV |  | 24,00 |  | 24 | [13 empty] | VV | 2 | 2 | True | 0 | ROZPOCET
| VV |  | Součet |  | 24 | [13 empty] | VV | 2 | 4 | True | 1 | ROZPOCET
67 | K | 4.16 | Kontrolní odběry vzorků na odtoku na ČOV - rozbor vody (Namon-NH4+NH3) | soubor | 24 |  | 0 |  |  |  | základní |  | 0 | 0 | 0 | 0 | 0 | 4 | K | 2 |  |  |  | ROZPOCET | 0 | 0 | 0 | 0 | 0 | 1 | 0 | 4 | 1309850345
| VV |  | kontrolní odběry vzorků na odtoku na ČOV na ověření laboratoří | [15 empty] | VV | 2 | 1 | True | 0 | ROZPOCET
| VV |  | 1x za 2 měsíce, 4 roky | [15 empty] | VV | 2 | 1 | True | 0 | ROZPOCET
| VV |  | 24,00 |  | 24 | [13 empty] | VV | 2 | 2 | True | 0 | ROZPOCET
| VV |  | Součet |  | 24 | [13 empty] | VV | 2 | 4 | True | 1 | ROZPOCET
| D | 5 | Monitoring základních monitorovaných objektů (náklady na 4 roky) |  |  |  | 0 | [5 empty] | 0 |  | 0 |  | 0 | 1 | D | 1 |  |  |  | ROZPOCET | [6 empty] | 0
68 | K | 5.1 | Monitoring hladin podzemních vod - základní MO | den | 1460 |  | 0 |  |  |  | základní |  | 0 | 0 | 0 | 0 | 0 | 4 | K | 2 |  |  |  | ROZPOCET | 0 | 0 | 0 | 0 | 0 | 1 | 0 | 4 | 782455216
| VV |  | sanační monitoring - základní monitorovací objekty | [15 empty] | VV | 2 | 1 | True | 0 | ROZPOCET
| VV |  | 10 vrtů | [15 empty] | VV | 2 | 1 | True | 0 | ROZPOCET
| VV |  | dataloggery 1x hod | [15 empty] | VV | 2 | 1 | True | 0 | ROZPOCET
| VV |  | viz D3.3 | [15 empty] | VV | 2 | 1 | True | 0 | ROZPOCET
| VV |  | kapitola 4.4.3.2 | [15 empty] | VV | 2 | 1 | True | 0 | ROZPOCET
| VV |  | celkem 4 roky x 10 nových monitorovacích vrtů | [15 empty] | VV | 2 | 1 | True | 0 | ROZPOCET
| VV |  | 1460,00 |  | 1460 | [13 empty] | VV | 2 | 2 | True | 0 | ROZPOCET
| VV |  | Součet |  | 1460 | [13 empty] | VV | 2 | 4 | True | 1 | ROZPOCET
69 | K | 5.2 | Měření elektrotechnických parametrů podzemních vod-pH,K,T,Eh,O2 (10 vrtů 1x mes.) | ks | 480 |  | 0 |  |  |  | základní |  | 0 | 0 | 0 | 0 | 0 | 4 | K | 2 |  |  |  | ROZPOCET | 0 | 0 | 0 | 0 | 0 | 1 | 0 | 4 | 1118597977
| VV |  | sanační monitoring - základní monitorovací objekty | [15 empty] | VV | 2 | 1 | True | 0 | ROZPOCET
| VV |  | 10 vrtů 1x měsíčně | [15 empty] | VV | 2 | 1 | True | 0 | ROZPOCET
| VV |  | viz D3.3 | [15 empty] | VV | 2 | 1 | True | 0 | ROZPOCET
| VV |  | kapitola 4.4.3.2 | [15 empty] | VV | 2 | 1 | True | 0 | ROZPOCET
| VV |  | celkem 4 roky x 10 nových monitorovacích vrtů | [15 empty] | VV | 2 | 1 | True | 0 | ROZPOCET
| VV |  | 480,00 |  | 480 | [13 empty] | VV | 2 | 2 | True | 0 | ROZPOCET
| VV |  | Součet |  | 480 | [13 empty] | VV | 2 | 4 | True | 1 | ROZPOCET
70 | K | 5.3 | Dynamický odběr podzemní vody z vrtů (10 monitor. vrtů) | ks | 320 |  | 0 |  |  |  | základní |  | 0 | 0 | 0 | 0 | 0 | 4 | K | 2 |  |  |  | ROZPOCET | 0 | 0 | 0 | 0 | 0 | 1 | 0 | 4 | 943737230
| VV |  | sanační monitoring - základní monitorovací objekty | [15 empty] | VV | 2 | 1 | True | 0 | ROZPOCET
| VV |  | 10 vrtů 8x ročně ( sledování parametrů 1x za 2 měsíce resp. 1x za 3 měsíce) | [15 empty] | VV | 2 | 1 | True | 0 | ROZPOCET
| VV |  | viz D3.3 | [15 empty] | VV | 2 | 1 | True | 0 | ROZPOCET
| VV |  | kapitola 4.4.3.2 | [15 empty] | VV | 2 | 1 | True | 0 | ROZPOCET
| VV |  | celkem 4 roky x 10 nových monitorovacích vrtů | [15 empty] | VV | 2 | 1 | True | 0 | ROZPOCET
| VV |  | 320,00 |  | 320 | [13 empty] | VV | 2 | 2 | True | 0 | ROZPOCET
| VV |  | Součet |  | 320 | [13 empty] | VV | 2 | 4 | True | 1 | ROZPOCET
71 | K | 5.4 | Rozbor vody - stanovení NEL | ks | 80 |  | 0 |  |  |  | základní |  | 0 | 0 | 0 | 0 | 0 | 4 | K | 2 |  |  |  | ROZPOCET | 0 | 0 | 0 | 0 | 0 | 1 | 0 | 4 | -1593745281
| VV |  | sanační monitoring - základní monitorovací objekty | [15 empty] | VV | 2 | 1 | True | 0 | ROZPOCET
| VV |  | 10 vrtů 2x ročně | [15 empty] | VV | 2 | 1 | True | 0 | ROZPOCET
| VV |  | viz D3.3 | [15 empty] | VV | 2 | 1 | True | 0 | ROZPOCET
| VV |  | kapitola 4.4.3.2 | [15 empty] | VV | 2 | 1 | True | 0 | ROZPOCET
| VV |  | celkem 4 roky x 10 nových monitorovacích vrtů | [15 empty] | VV | 2 | 1 | True | 0 | ROZPOCET
| VV |  | 80,00 |  | 80 | [13 empty] | VV | 2 | 2 | True | 0 | ROZPOCET
| VV |  | Součet |  | 80 | [13 empty] | VV | 2 | 4 | True | 1 | ROZPOCET
72 | K | 5.5 | Rozbor vody - stanovení BTEX | ks | 80 |  | 0 |  |  |  | základní |  | 0 | 0 | 0 | 0 | 0 | 4 | K | 2 |  |  |  | ROZPOCET | 0 | 0 | 0 | 0 | 0 | 1 | 0 | 4 | -1184534151
| VV |  | sanační monitoring - základní monitorovací objekty | [15 empty] | VV | 2 | 1 | True | 0 | ROZPOCET
| VV |  | 10 vrtů 2x ročně | [15 empty] | VV | 2 | 1 | True | 0 | ROZPOCET
| VV |  | viz D3.3 | [15 empty] | VV | 2 | 1 | True | 0 | ROZPOCET
| VV |  | kapitola 4.4.3.2 | [15 empty] | VV | 2 | 1 | True | 0 | ROZPOCET
| VV |  | celkem 4 roky x 10 nových monitorovacích vrtů | [15 empty] | VV | 2 | 1 | True | 0 | ROZPOCET
| VV |  | 80,00 |  | 80 | [13 empty] | VV | 2 | 2 | True | 0 | ROZPOCET
| VV |  | Součet |  | 80 | [13 empty] | VV | 2 | 4 | True | 1 | ROZPOCET
73 | K | 5.6 | Rozbor vody - stanovení As | ks | 160 |  | 0 |  |  |  | základní |  | 0 | 0 | 0 | 0 | 0 | 4 | K | 2 |  |  |  | ROZPOCET | 0 | 0 | 0 | 0 | 0 | 1 | 0 | 4 | 1955091763
| VV |  | sanační monitoring - základní monitorovací objekty | [15 empty] | VV | 2 | 1 | True | 0 | ROZPOCET
| VV |  | 10 vrtů 4x ročně | [15 empty] | VV | 2 | 1 | True | 0 | ROZPOCET
| VV |  | viz D3.3 | [15 empty] | VV | 2 | 1 | True | 0 | ROZPOCET
| VV |  | kapitola 4.4.3.2 | [15 empty] | VV | 2 | 1 | True | 0 | ROZPOCET
| VV |  | celkem 4 roky x 10 nových monitorovacích vrtů | [15 empty] | VV | 2 | 1 | True | 0 | ROZPOCET
| VV |  | 160,00 |  | 160 | [13 empty] | VV | 2 | 2 | True | 0 | ROZPOCET
| VV |  | Součet |  | 160 | [13 empty] | VV | 2 | 4 | True | 1 | ROZPOCET
74 | K | 5.7 | Rozbor vody - Namon (NH4+NH3) | ks | 240 |  | 0 |  |  |  | základní |  | 0 | 0 | 0 | 0 | 0 | 4 | K | 2 |  |  |  | ROZPOCET | 0 | 0 | 0 | 0 | 0 | 1 | 0 | 4 | -1658863318
| VV |  | sanační monitoring - základní monitorovací objekty | [15 empty] | VV | 2 | 1 | True | 0 | ROZPOCET
| VV |  | 10 vrtů 6x ročně | [15 empty] | VV | 2 | 1 | True | 0 | ROZPOCET
| VV |  | viz D3.3 | [15 empty] | VV | 2 | 1 | True | 0 | ROZPOCET
| VV |  | kapitola 4.4.3.2 | [15 empty] | VV | 2 | 1 | True | 0 | ROZPOCET
| VV |  | celkem 4 roky x 10 nových monitorovacích vrtů | [15 empty] | VV | 2 | 1 | True | 0 | ROZPOCET
| VV |  | 240,00 |  | 240 | [13 empty] | VV | 2 | 2 | True | 0 | ROZPOCET
| VV |  | Součet |  | 240 | [13 empty] | VV | 2 | 4 | True | 1 | ROZPOCET
75 | K | 5.8 | Rozbor vody - CHSKcr | ks | 160 |  | 0 |  |  |  | základní |  | 0 | 0 | 0 | 0 | 0 | 4 | K | 2 |  |  |  | ROZPOCET | 0 | 0 | 0 | 0 | 0 | 1 | 0 | 4 | 65698790
| VV |  | sanační monitoring - základní monitorovací objekty | [15 empty] | VV | 2 | 1 | True | 0 | ROZPOCET
| VV |  | 10 vrtů 4x ročně | [15 empty] | VV | 2 | 1 | True | 0 | ROZPOCET
| VV |  | viz D3.3 | [15 empty] | VV | 2 | 1 | True | 0 | ROZPOCET
| VV |  | kapitola 4.4.3.2 | [15 empty] | VV | 2 | 1 | True | 0 | ROZPOCET
| VV |  | celkem 4 roky x 10 nových monitorovacích vrtů | [15 empty] | VV | 2 | 1 | True | 0 | ROZPOCET
| VV |  | 160,00 |  | 160 | [13 empty] | VV | 2 | 2 | True | 0 | ROZPOCET
| VV |  | Součet |  | 160 | [13 empty] | VV | 2 | 4 | True | 1 | ROZPOCET
76 | K | 5.9 | Rozbor vody - NO3 | ks | 160 |  | 0 |  |  |  | základní |  | 0 | 0 | 0 | 0 | 0 | 4 | K | 2 |  |  |  | ROZPOCET | 0 | 0 | 0 | 0 | 0 | 1 | 0 | 4 | 2004689678
| VV |  | sanační monitoring - základní monitorovací objekty | [15 empty] | VV | 2 | 1 | True | 0 | ROZPOCET
| VV |  | 10 vrtů 4x ročně | [15 empty] | VV | 2 | 1 | True | 0 | ROZPOCET
| VV |  | viz D3.3 | [15 empty] | VV | 2 | 1 | True | 0 | ROZPOCET
| VV |  | kapitola 4.4.3.2 | [15 empty] | VV | 2 | 1 | True | 0 | ROZPOCET
| VV |  | celkem 4 roky x 10 nových monitorovacích vrtů | [15 empty] | VV | 2 | 1 | True | 0 | ROZPOCET
| VV |  | 160,00 |  | 160 | [13 empty] | VV | 2 | 2 | True | 0 | ROZPOCET
| VV |  | Součet |  | 160 | [13 empty] | VV | 2 | 4 | True | 1 | ROZPOCET
77 | K | 5.10 | Rozbor vody - NO2 | ks | 160 |  | 0 |  |  |  | základní |  | 0 | 0 | 0 | 0 | 0 | 4 | K | 2 |  |  |  | ROZPOCET | 0 | 0 | 0 | 0 | 0 | 1 | 0 | 4 | 2049273342
| VV |  | sanační monitoring - základní monitorovací objekty | [15 empty] | VV | 2 | 1 | True | 0 | ROZPOCET
| VV |  | 10 vrtů 4x ročně | [15 empty] | VV | 2 | 1 | True | 0 | ROZPOCET
| VV |  | viz D3.3 | [15 empty] | VV | 2 | 1 | True | 0 | ROZPOCET
| VV |  | kapitola 4.4.3.2 | [15 empty] | VV | 2 | 1 | True | 0 | ROZPOCET
| VV |  | celkem 4 roky x 10 nových monitorovacích vrtů | [15 empty] | VV | 2 | 1 | True | 0 | ROZPOCET
| VV |  | 160,00 |  | 160 | [13 empty] | VV | 2 | 2 | True | 0 | ROZPOCET
| VV |  | Součet |  | 160 | [13 empty] | VV | 2 | 4 | True | 1 | ROZPOCET
| D | 6 | Monitoring ostatních monitorovacích objektů (náklady na 4 roky) |  |  |  | 0 | [5 empty] | 0 |  | 0 |  | 0 | 1 | D | 1 |  |  |  | ROZPOCET | [6 empty] | 0
78 | K | 6.1 | Monitoring hladin podzemních vod - ostatní MO | ks | 1728 |  | 0 |  |  |  | základní |  | 0 | 0 | 0 | 0 | 0 | 4 | K | 2 |  |  |  | ROZPOCET | 0 | 0 | 0 | 0 | 0 | 1 | 0 | 4 | 1134738078
| VV |  | sanační monitoring - ostatní monitorovací objekty | [15 empty] | VV | 2 | 1 | True | 0 | ROZPOCET
| VV |  | 18 vrtů | [15 empty] | VV | 2 | 1 | True | 0 | ROZPOCET
| VV |  | dataloggery 2x měsíčně | [15 empty] | VV | 2 | 1 | True | 0 | ROZPOCET
| VV |  | viz D3.3 | [15 empty] | VV | 2 | 1 | True | 0 | ROZPOCET
| VV |  | kapitola 4.4.3.3 | [15 empty] | VV | 2 | 1 | True | 0 | ROZPOCET
| VV |  | celkem 4 roky x 18 stávajících monitorovacích vrtů | [15 empty] | VV | 2 | 1 | True | 0 | ROZPOCET
| VV |  | 1728,00 |  | 1728 | [13 empty] | VV | 2 | 2 | True | 0 | ROZPOCET
| VV |  | Součet |  | 1728 | [13 empty] | VV | 2 | 4 | True | 1 | ROZPOCET
79 | K | 6.2 | Měření elektrotechnických parametrů podzemních vod-pH,K,T,Eh,O2 | ks | 288 |  | 0 |  |  |  | základní |  | 0 | 0 | 0 | 0 | 0 | 4 | K | 2 |  |  |  | ROZPOCET | 0 | 0 | 0 | 0 | 0 | 1 | 0 | 4 | 1509935938
| VV |  | sanační monitoring - ostatní monitorovací objekty | [15 empty] | VV | 2 | 1 | True | 0 | ROZPOCET
| VV |  | 18 vrtů 4x ročně | [15 empty] | VV | 2 | 1 | True | 0 | ROZPOCET
| VV |  | viz D3.3 | [15 empty] | VV | 2 | 1 | True | 0 | ROZPOCET
| VV |  | kapitola 4.4.3.2 | [15 empty] | VV | 2 | 1 | True | 0 | ROZPOCET
| VV |  | celkem 4 roky x 18 stávajícíh monitorovacích vrtů | [15 empty] | VV | 2 | 1 | True | 0 | ROZPOCET
| VV |  | 288,00 |  | 288 | [13 empty] | VV | 2 | 2 | True | 0 | ROZPOCET
| VV |  | Součet |  | 288 | [13 empty] | VV | 2 | 4 | True | 1 | ROZPOCET
80 | K | 6.3 | Dynamický odběr podzemní vody z vrtů (18 monitor. vrtů) | ks | 256 |  | 0 |  |  |  | základní |  | 0 | 0 | 0 | 0 | 0 | 4 | K | 2 |  |  |  | ROZPOCET | 0 | 0 | 0 | 0 | 0 | 1 | 0 | 4 | 1769547807
| VV |  | sanační monitoring - ostatní monitorovací objekty | [15 empty] | VV | 2 | 1 | True | 0 | ROZPOCET
| VV |  | 11 vrtů 2x ročně, 7 vrtů 6x ročně | [15 empty] | VV | 2 | 1 | True | 0 | ROZPOCET
| VV |  | viz D3.3 | [15 empty] | VV | 2 | 1 | True | 0 | ROZPOCET
| VV |  | kapitola 4.4.3.2 | [15 empty] | VV | 2 | 1 | True | 0 | ROZPOCET
| VV |  | celkem 4 roky x 18 stávajícíh monitorovacích vrtů | [15 empty] | VV | 2 | 1 | True | 0 | ROZPOCET
| VV |  | 256,00 |  | 256 | [13 empty] | VV | 2 | 2 | True | 0 | ROZPOCET
| VV |  | Součet |  | 256 | [13 empty] | VV | 2 | 4 | True | 1 | ROZPOCET
81 | K | 6.4 | Rozbor vody - stanovení NEL | ks | 72 |  | 0 |  |  |  | základní |  | 0 | 0 | 0 | 0 | 0 | 4 | K | 2 |  |  |  | ROZPOCET | 0 | 0 | 0 | 0 | 0 | 1 | 0 | 4 | 1862444060
| VV |  | sanační monitoring - ostatní monitorovací objekty | [15 empty] | VV | 2 | 1 | True | 0 | ROZPOCET
| VV |  | 18 vrtů 1x ročně | [15 empty] | VV | 2 | 1 | True | 0 | ROZPOCET
| VV |  | viz D3.3 | [15 empty] | VV | 2 | 1 | True | 0 | ROZPOCET
| VV |  | kapitola 4.4.3.2 | [15 empty] | VV | 2 | 1 | True | 0 | ROZPOCET
| VV |  | celkem 4 roky x 18 stávajícíh monitorovacích vrtů | [15 empty] | VV | 2 | 1 | True | 0 | ROZPOCET
| VV |  | 72,00 |  | 72 | [13 empty] | VV | 2 | 2 | True | 0 | ROZPOCET
| VV |  | Součet |  | 72 | [13 empty] | VV | 2 | 4 | True | 1 | ROZPOCET
82 | K | 6.5 | Rozbor vody - stanovení BTEX | ks | 72 |  | 0 |  |  |  | základní |  | 0 | 0 | 0 | 0 | 0 | 4 | K | 2 |  |  |  | ROZPOCET | 0 | 0 | 0 | 0 | 0 | 1 | 0 | 4 | 578662881
| VV |  | sanační monitoring - ostatní monitorovací objekty | [15 empty] | VV | 2 | 1 | True | 0 | ROZPOCET
| VV |  | 18 vrtů 1x ročně | [15 empty] | VV | 2 | 1 | True | 0 | ROZPOCET
| VV |  | viz D3.3 | [15 empty] | VV | 2 | 1 | True | 0 | ROZPOCET
| VV |  | kapitola 4.4.3.2 | [15 empty] | VV | 2 | 1 | True | 0 | ROZPOCET
| VV |  | celkem 4 roky x 18 stávajícíh monitorovacích vrtů | [15 empty] | VV | 2 | 1 | True | 0 | ROZPOCET
| VV |  | 72,00 |  | 72 | [13 empty] | VV | 2 | 2 | True | 0 | ROZPOCET
| VV |  | Součet |  | 72 | [13 empty] | VV | 2 | 4 | True | 1 | ROZPOCET
83 | K | 6.6 | Rozbor vody - stanovení As | ks | 144 |  | 0 |  |  |  | základní |  | 0 | 0 | 0 | 0 | 0 | 4 | K | 2 |  |  |  | ROZPOCET | 0 | 0 | 0 | 0 | 0 | 1 | 0 | 4 | 1042468347
| VV |  | sanační monitoring - ostatní monitorovací objekty | [15 empty] | VV | 2 | 1 | True | 0 | ROZPOCET
| VV |  | 18 vrtů 2x ročně | [15 empty] | VV | 2 | 1 | True | 0 | ROZPOCET
| VV |  | viz D3.3 | [15 empty] | VV | 2 | 1 | True | 0 | ROZPOCET
| VV |  | kapitola 4.4.3.2 | [15 empty] | VV | 2 | 1 | True | 0 | ROZPOCET
| VV |  | celkem 4 roky x 18 stávajícíh monitorovacích vrtů | [15 empty] | VV | 2 | 1 | True | 0 | ROZPOCET
| VV |  | 144 |  | 144 | [13 empty] | VV | 2 | 2 | True | 0 | ROZPOCET
| VV |  | Součet |  | 144 | [13 empty] | VV | 2 | 4 | True | 1 | ROZPOCET
84 | K | 6.7 | Rozbor vody - stanovení Namon (NH4+NH3) | ks | 256 |  | 0 |  |  |  | základní |  | 0 | 0 | 0 | 0 | 0 | 4 | K | 2 |  |  |  | ROZPOCET | 0 | 0 | 0 | 0 | 0 | 1 | 0 | 4 | -851447241
| VV |  | sanační monitoring - ostatní monitorovací objekty | [15 empty] | VV | 2 | 1 | True | 0 | ROZPOCET
| VV |  | 11 vrtů 2x ročně, 7 vrtů 6x ročně | [15 empty] | VV | 2 | 1 | True | 0 | ROZPOCET
| VV |  | viz D3.3 | [15 empty] | VV | 2 | 1 | True | 0 | ROZPOCET
| VV |  | kapitola 4.4.3.2 | [15 empty] | VV | 2 | 1 | True | 0 | ROZPOCET
| VV |  | celkem 4 roky x 18 stávajícíh monitorovacích vrtů | [15 empty] | VV | 2 | 1 | True | 0 | ROZPOCET
| VV |  | 256,00 |  | 256 | [13 empty] | VV | 2 | 2 | True | 0 | ROZPOCET
| VV |  | Součet |  | 256 | [13 empty] | VV | 2 | 4 | True | 1 | ROZPOCET
85 | K | 6.8 | Rozbor vody - CHSKcr | ks | 144 |  | 0 |  |  |  | základní |  | 0 | 0 | 0 | 0 | 0 | 4 | K | 2 |  |  |  | ROZPOCET | 0 | 0 | 0 | 0 | 0 | 1 | 0 | 4 | 2072475626
| VV |  | sanační monitoring - ostatní monitorovací objekty | [15 empty] | VV | 2 | 1 | True | 0 | ROZPOCET
| VV |  | 18 vrtů 2x ročně | [15 empty] | VV | 2 | 1 | True | 0 | ROZPOCET
| VV |  | viz D3.3 | [15 empty] | VV | 2 | 1 | True | 0 | ROZPOCET
| VV |  | kapitola 4.4.3.2 | [15 empty] | VV | 2 | 1 | True | 0 | ROZPOCET
| VV |  | celkem 4 roky x 18 stávajícíh monitorovacích vrtů | [15 empty] | VV | 2 | 1 | True | 0 | ROZPOCET
| VV |  | 144,00 |  | 144 | [13 empty] | VV | 2 | 2 | True | 0 | ROZPOCET
| VV |  | Součet |  | 144 | [13 empty] | VV | 2 | 4 | True | 1 | ROZPOCET
86 | K | 6.9 | Rozbor vody - NO3 | ks | 144 |  | 0 |  |  |  | základní |  | 0 | 0 | 0 | 0 | 0 | 4 | K | 2 |  |  |  | ROZPOCET | 0 | 0 | 0 | 0 | 0 | 1 | 0 | 4 | -535875296
| VV |  | sanační monitoring - ostatní monitorovací objekty | [15 empty] | VV | 2 | 1 | True | 0 | ROZPOCET
| VV |  | 18 vrtů 2x ročně | [15 empty] | VV | 2 | 1 | True | 0 | ROZPOCET
| VV |  | viz D3.3 | [15 empty] | VV | 2 | 1 | True | 0 | ROZPOCET
| VV |  | kapitola 4.4.3.2 | [15 empty] | VV | 2 | 1 | True | 0 | ROZPOCET
| VV |  | celkem 4 roky x 18 stávajícíh monitorovacích vrtů | [15 empty] | VV | 2 | 1 | True | 0 | ROZPOCET
| VV |  | 144,00 |  | 144 | [13 empty] | VV | 2 | 2 | True | 0 | ROZPOCET
| VV |  | Součet |  | 144 | [13 empty] | VV | 2 | 4 | True | 1 | ROZPOCET
87 | K | 6.10 | Rozbor vody - NO2 | ks | 144 |  | 0 |  |  |  | základní |  | 0 | 0 | 0 | 0 | 0 | 4 | K | 2 |  |  |  | ROZPOCET | 0 | 0 | 0 | 0 | 0 | 1 | 0 | 4 | -726878479
| VV |  | sanační monitoring - ostatní monitorovací objekty | [15 empty] | VV | 2 | 1 | True | 0 | ROZPOCET
| VV |  | 18 vrtů 2x ročně | [15 empty] | VV | 2 | 1 | True | 0 | ROZPOCET
| VV |  | viz D3.3 | [15 empty] | VV | 2 | 1 | True | 0 | ROZPOCET
| VV |  | kapitola 4.4.3.2 | [15 empty] | VV | 2 | 1 | True | 0 | ROZPOCET
| VV |  | celkem 4 roky x 18 stávajícíh monitorovacích vrtů | [15 empty] | VV | 2 | 1 | True | 0 | ROZPOCET
| VV |  | 144,00 |  | 144 | [13 empty] | VV | 2 | 2 | True | 0 | ROZPOCET
| VV |  | Součet |  | 144 | [13 empty] | VV | 2 | 4 | True | 1 | ROZPOCET
| D | 7 | Sled a řízení |  |  |  | 0 | [5 empty] | 0 |  | 0 |  | 0 | 1 | D | 1 |  |  |  | ROZPOCET | [6 empty] | 0
88 | K | 7.1 | Přípravné práce vč zajištění potřebných povolení | hod | 160 |  | 0 |  |  |  | základní |  | 0 | 0 | 0 | 0 | 0 | 4 | K | 2 |  |  |  | ROZPOCET | 0 | 0 | 0 | 0 | 0 | 1 | 0 | 4 | 2043258123
| VV |  | přípravné práce vč zajištění potřebných povolení | [15 empty] | VV | 2 | 1 | True | 0 | ROZPOCET
| VV |  | viz část D3.3 | [15 empty] | VV | 2 | 1 | True | 0 | ROZPOCET
| VV |  | 160,00 |  | 160 | [13 empty] | VV | 2 | 2 | True | 0 | ROZPOCET
| VV |  | Součet |  | 160 | [13 empty] | VV | 2 | 4 | True | 1 | ROZPOCET
89 | K | 7.2 | Sled, řízení a vyhodnocování prací - hlavní řešitel | hod | 972 |  | 0 |  |  |  | základní |  | 0 | 0 | 0 | 0 | 0 | 4 | K | 2 |  |  |  | ROZPOCET | 0 | 0 | 0 | 0 | 0 | 1 | 0 | 4 | 186845207
| VV |  | sled a řízení s vyhodnocováním geologických prací | [15 empty] | VV | 2 | 1 | True | 0 | ROZPOCET
| VV |  | viz část D3.3 - hlavní řešení úkolu | [15 empty] | VV | 2 | 1 | True | 0 | ROZPOCET
| VV |  | celkem 6měsíce zkušební provoz | [15 empty] | VV | 2 | 1 | True | 0 | ROZPOCET
| VV |  | + 48 měsíce provoz sanačního čerpání | [15 empty] | VV | 2 | 1 | True | 0 | ROZPOCET
| VV |  | (orientačně 18 hod měsíčně) | [15 empty] | VV | 2 | 1 | True | 0 | ROZPOCET
| VV |  | (6,00+48,00)*18 |  | 972 | [13 empty] | VV | 2 | 2 | True | 0 | ROZPOCET
| VV |  | Součet |  | 972 | [13 empty] | VV | 2 | 4 | True | 1 | ROZPOCET
90 | K | 7.3 | Sled, řízení a vyhodnocování prací - geolog, geochemik | hod | 2160 |  | 0 |  |  |  | základní |  | 0 | 0 | 0 | 0 | 0 | 4 | K | 2 |  |  |  | ROZPOCET | 0 | 0 | 0 | 0 | 0 | 1 | 0 | 4 | -1215942155
| VV |  | sled a řízení s vyhodnocováním geologických prací-geolog, geochemik | [15 empty] | VV | 2 | 1 | True | 0 | ROZPOCET
| VV |  | viz část D3.3 | [15 empty] | VV | 2 | 1 | True | 0 | ROZPOCET
| VV |  | celkem 6 měsíců zkušební provoz | [15 empty] | VV | 2 | 1 | True | 0 | ROZPOCET
| VV |  | + 48 měsíců provoz sanačního čerpání | [15 empty] | VV | 2 | 1 | True | 0 | ROZPOCET
| VV |  | (orientačně 40 hod měsíčně) | [15 empty] | VV | 2 | 1 | True | 0 | ROZPOCET
| VV |  | (6,00+48,00)*40 |  | 2160 | [13 empty] | VV | 2 | 2 | True | 0 | ROZPOCET
| VV |  | Součet |  | 2160 | [13 empty] | VV | 2 | 4 | True | 1 | ROZPOCET
91 | K | 7.4 | Sled, řízení a vyhodnocování prací - technolog, hydrogeolog, sanační geolog | hod | 3264 |  | 0 |  |  |  | základní |  | 0 | 0 | 0 | 0 | 0 | 4 | K | 2 |  |  |  | ROZPOCET | 0 | 0 | 0 | 0 | 0 | 1 | 0 | 4 | 1597255856
| VV |  | sled a řízení s vyhodnocováním geologických prací -technolog, hydrogeolog, sanační geolog | [15 empty] | VV | 2 | 1 | True | 0 | ROZPOCET
| VV |  | viz část D3.3 | [15 empty] | VV | 2 | 1 | True | 0 | ROZPOCET
| VV |  | celkem 6měsíců zkušební provoz | [15 empty] | VV | 2 | 1 | True | 0 | ROZPOCET
| VV |  | + 48 měsíců provoz sanačního čerpání | [15 empty] | VV | 2 | 1 | True | 0 | ROZPOCET
| VV |  | (orientačně 60 hod měsíčně) | [15 empty] | VV | 2 | 1 | True | 0 | ROZPOCET
| VV |  | (6,00+45,00)*64 |  | 3264 | [13 empty] | VV | 2 | 2 | True | 0 | ROZPOCET
| VV |  | Součet |  | 3264 | [13 empty] | VV | 2 | 4 | True | 1 | ROZPOCET
92 | K | 7.5 | Sled, řízení a vyhodnocování prací - technik | hod | 3888 |  | 0 |  |  |  | základní |  | 0 | 0 | 0 | 0 | 0 | 4 | K | 2 |  |  |  | ROZPOCET | 0 | 0 | 0 | 0 | 0 | 1 | 0 | 4 | 816771122
| VV |  | sled a řízení s vyhodnocováním geologických technik | [15 empty] | VV | 2 | 1 | True | 0 | ROZPOCET
| VV |  | viz část D3.3 | [15 empty] | VV | 2 | 1 | True | 0 | ROZPOCET
| VV |  | celkem 6 měsíců zkušební provoz | [15 empty] | VV | 2 | 1 | True | 0 | ROZPOCET
| VV |  | + 48 měsíců provoz sanačního čerpání | [15 empty] | VV | 2 | 1 | True | 0 | ROZPOCET
| VV |  | (orientačně 72 hod měsíčně) | [15 empty] | VV | 2 | 1 | True | 0 | ROZPOCET
| VV |  | (6,00+48,00)*72 |  | 3888 | [13 empty] | VV | 2 | 2 | True | 0 | ROZPOCET
| VV |  | Součet |  | 3888 | [13 empty] | VV | 2 | 4 | True | 1 | ROZPOCET
93 | K | 7.6 | Doprava materiálu a osob | měsíc | 54 |  | 0 |  |  |  | základní |  | 0 | 0 | 0 | 0 | 0 | 4 | K | 2 |  |  |  | ROZPOCET | 0 | 0 | 0 | 0 | 0 | 1 | 0 | 4 | 1451505813
| VV |  | souhrnné náklady na přepravu materiálu | [15 empty] | VV | 2 | 1 | True | 0 | ROZPOCET
| VV |  | (6 měsíců zkušební provoz | [15 empty] | VV | 2 | 1 | True | 0 | ROZPOCET
| VV |  | + 48 měsíců provoz sanačního čerpání) | [15 empty] | VV | 2 | 1 | True | 0 | ROZPOCET
| VV |  | 54,00 |  | 54 | [13 empty] | VV | 2 | 2 | True | 0 | ROZPOCET
| VV |  | Součet |  | 54 | [13 empty] | VV | 2 | 4 | True | 1 | ROZPOCET
94 | K | 7.7 | Etapová zpráva zkušebního provozu | ks | 1 |  | 0 |  |  |  | základní |  | 0 | 0 | 0 | 0 | 0 | 4 | K | 2 |  |  |  | ROZPOCET | 0 | 0 | 0 | 0 | 0 | 1 | 0 | 4 | 133969180
| VV |  | zpracování etapové zprávy zkušebního provozuvčetně vyhodnocení HDZ | [15 empty] | VV | 2 | 1 | True | 0 | ROZPOCET
| VV |  | 1,00 |  | 1 | [13 empty] | VV | 2 | 2 | True | 0 | ROZPOCET
| VV |  | Součet |  | 1 | [13 empty] | VV | 2 | 4 | True | 1 | ROZPOCET
95 | K | 7.8 | Zpracování čtvrtletních zpráv | ks | 15 |  | 0 |  |  |  | základní |  | 0 | 0 | 0 | 0 | 0 | 4 | K | 2 |  |  |  | ROZPOCET | 0 | 0 | 0 | 0 | 0 | 1 | 0 | 4 | 938102562
| VV |  | zpracování čtvrtletních zpráv pro kontrolní dny | [15 empty] | VV | 2 | 1 | True | 0 | ROZPOCET
| VV |  | 15,00 |  | 15 | [13 empty] | VV | 2 | 2 | True | 0 | ROZPOCET
| VV |  | Součet |  | 15 | [13 empty] | VV | 2 | 4 | True | 1 | ROZPOCET
96 | K | 7.9 | Zpracování roční zprávy | ks | 3 |  | 0 |  |  |  | základní |  | 0 | 0 | 0 | 0 | 0 | 4 | K | 2 |  |  |  | ROZPOCET | 0 | 0 | 0 | 0 | 0 | 1 | 0 | 4 | 1451032080
| VV |  | zpracování ročních zpráv pro kontrolní dny | [15 empty] | VV | 2 | 1 | True | 0 | ROZPOCET
| VV |  | 3,00 |  | 3 | [13 empty] | VV | 2 | 2 | True | 0 | ROZPOCET
| VV |  | Součet |  | 3 | [13 empty] | VV | 2 | 4 | True | 1 | ROZPOCET
97 | K | 7.10 | Zpracování závěrečné zprávy | ks | 1 |  | 0 |  |  |  | základní |  | 0 | 0 | 0 | 0 | 0 | 4 | K | 2 |  |  |  | ROZPOCET | 0 | 0 | 0 | 0 | 0 | 1 | 0 | 4 | 196293347
| VV |  | zpracování závěrečné zprávy | [15 empty] | VV | 2 | 1 | True | 0 | ROZPOCET
| VV |  | 1,00 |  | 1 | [13 empty] | VV | 2 | 2 | True | 0 | ROZPOCET
| VV |  | Součet |  | 1 | [13 empty] | VV | 2 | 4 | True | 1 | ROZPOCET
98 | K | 7.11 | Průběžné plnění databáze SEKM, evidence a předání dokumentace do Geofondu | hod | 80 |  | 0 |  |  |  | základní |  | 0 | 0 | 0 | 0 | 0 | 4 | K | 2 |  |  |  | ROZPOCET | 0 | 0 | 0 | 0 | 0 | 1 | 0 | 4 | -1939564425
99 | K | 7.12 | Reprografické práce | soubor | 1 |  | 0 |  |  |  | základní |  | 0 | 0 | 0 | 0 | 0 | 4 | K | 2 |  |  |  | ROZPOCET | 0 | 0 | 0 | 0 | 0 | 1 | 0 | 4 | 834479156

## D3.4 - REZERVNÍ VÝTLAČNÉ ...
| List obsahuje: |  | 1) Krycí list soupisu | 2) Rekapitulace |  |  | 3) Soupis prací | Zpět na list: | Rekapitulace stavby
{729e5c1b-a020-4c68-b8be-a5265e064db4}
2
| KRYCÍ LIST SOUPISU | [8 empty] | v --- níže se nacházejí doplnkové a pomocné údaje k sestavám --- v | [8 empty] | False
Stavba:
VÝSTAVBA A PROVOZ HYDRAULICKÉHO OCHRANNÉHO SYSTEMU NA SKLÁDCE K4a
Objekt:
D3.4 - REZERVNÍ VÝTLAČNÉ POTRUBÍ
| KSO: |  | 82724 |  |  | CC-CZ: | 242089
| Místo: |  |  |  |  | Datum: | 21. 5. 2018
| Zadavatel: |  |  |  |  | IČ:
|  | Ministerstvo financí ČR |  |  |  | DIČ:
| Uchazeč: |  |  |  |  | IČ:
DIČ:
| Projektant: |  |  |  |  | IČ:
|  | SCES - Group spol. s.r.o. |  |  |  | DIČ:
Poznámka:
Nedílnou součástí soupisu prací je textová část zahrnující: 1. základní údaje a podklady 2. všeobecné údaje pro stanovení ceny 3. poznámky k soupisu prací
| Cena bez DPH | [5 empty] | 0
|  |  | Základ daně |  |  | Sazba daně | Výše daně
| DPH | základní | 0 |  |  | 21% | 0
|  | snížená | 0 |  |  | 15% | 0
|  | zákl. přenesená | 0 |  |  | 21% | 0
|  | sníž. přenesená | 0 |  |  | 15% | 0
|  | nulová | 0 |  |  | 0% | 0
| Cena s DPH |  |  | v | CZK |  | 0
REKAPITULACE ČLENĚNÍ SOUPISU PRACÍ
Stavba:
VÝSTAVBA A PROVOZ HYDRAULICKÉHO OCHRANNÉHO SYSTEMU NA SKLÁDCE K4a
Objekt:
D3.4 - REZERVNÍ VÝTLAČNÉ POTRUBÍ
Místo: | [5 empty] | Datum: | 21. 5. 2018
Zadavatel: |  |  | Ministerstvo financí ČR |  |  | Projektant: | SCES - Group spol. s.r.o.
Uchazeč:
Kód dílu - Popis | [6 empty] | Cena celkem [CZK]
Náklady soupisu celkem | [6 empty] | 0 | [12 empty] | -1
| 1 - Zemní práce | [5 empty] | 0
| 2 - Zakládání | [5 empty] | 0
| 4 - Vodorovné konstrukce | [5 empty] | 0
| 6 - Úpravy povrchů, podlahy a osazování výplní | [5 empty] | 0
| 8 - Trubní vedení | [5 empty] | 0
| 8 - 1 - Výtlak - plastové potrubí | [5 empty] | 0
| 8 - 2 - Armaturní vzdušníkové komory - A04, A05, A06 | [5 empty] | 0
| 99 - Přesun hmot | [5 empty] | 0
| 711 - Izolace proti vodě, vlhkosti a plynům | [5 empty] | 0
| 23-M - Montáže potrubí | [5 empty] | 0
SOUPIS PRACÍ
Stavba:
VÝSTAVBA A PROVOZ HYDRAULICKÉHO OCHRANNÉHO SYSTEMU NA SKLÁDCE K4a
Objekt:
D3.4 - REZERVNÍ VÝTLAČNÉ POTRUBÍ
Místo: | [5 empty] | Datum: | 21. 5. 2018
Zadavatel: |  |  | Ministerstvo financí ČR |  |  | Projektant: | SCES - Group spol. s.r.o.
Uchazeč:
PČ | Typ | Kód | Popis | MJ | Množství | J.cena [CZK] | Cena celkem [CZK] | Cenová soustava |  | Poznámka | DPH | J. Nh [h] | Nh celkem [h] | J. hmotnost [t] | Hmotnost celkem [t] | J. suť [t] | Suť Celkem [t]
Náklady soupisu celkem | [6 empty] | 0 | [5 empty] | 0 |  | 882.0356 |  | 0 |  | D | -1 | [10 empty] | 0
| D | 1 | Zemní práce |  |  |  | 0 | [5 empty] | 0 |  | 612.1937 |  | 0 | 1 | D | 0 |  |  |  | ROZPOCET | [6 empty] | 0
1 | M | 119001421 | Dočasné zajištění kabelů a kabelových tratí ze 3 volně ložených kabelů | m | 8 |  | 0 |  |  |  | základní |  | 0 | 0.0369 | 0.2952 | 0 | 0 | 8 | M | 1 |  |  |  | ROZPOCET | 0 | 0 | 0 | 0 | 0 | 1 | 0 | 4 | 1001342519
| VV |  | 1,00*8 |  | 8 | [13 empty] | VV | 1 | 2 | True | 0 | ROZPOCET
| VV |  | Součet |  | 8 | [13 empty] | VV | 1 | 4 | True | 1 | ROZPOCET
2 | M | 132201203 | Hloubení rýh š do 2000 mm v hornině tř. 3 objemu do 5000 m3 | m3 | 1020.365 |  | 0 |  |  |  | základní |  | 0 | 0 | 0 | 0 | 0 | 8 | M | 1 |  |  |  | ROZPOCET | 0 | 0 | 0 | 0 | 0 | 1 | 0 | 4 | 1930514818
| VV |  | dle TZ D3.4.01 | [15 empty] | VV | 1 | 1 | True | 0 | ROZPOCET
| VV |  | kapitola 6 | [15 empty] | VV | 1 | 1 | True | 0 | ROZPOCET
| VV |  | 1457,6640*0,70 "70% zem.tř.3 |  | 1020.365 | [13 empty] | VV | 1 | 2 | True | 0 | ROZPOCET
| VV |  | Součet |  | 1020.365 | [13 empty] | VV | 1 | 4 | True | 1 | ROZPOCET
3 | M | 132201209 | Příplatek za lepivost k hloubení rýh š do 2000 mm v hornině tř. 3 | m3 | 340.122 |  | 0 |  |  |  | základní |  | 0 | 0 | 0 | 0 | 0 | 8 | M | 1 |  |  |  | ROZPOCET | 0 | 0 | 0 | 0 | 0 | 1 | 0 | 4 | -1169064382
| VV |  | 1020,365/3 |  | 340.122 | [13 empty] | VV | 1 | 2 | True | 0 | ROZPOCET
| VV |  | Součet |  | 340.122 | [13 empty] | VV | 1 | 4 | True | 1 | ROZPOCET
4 | M | 132301203 | Hloubení rýh š do 2000 mm v hornině tř. 4 objemu do 5000 m3 | m3 | 437.299 |  | 0 |  |  |  | základní |  | 0 | 0 | 0 | 0 | 0 | 8 | M | 1 |  |  |  | ROZPOCET | 0 | 0 | 0 | 0 | 0 | 1 | 0 | 4 | -1719962600
| VV |  | 1457,6640*0,30 "30% zem.tř.4 |  | 437.299 | [13 empty] | VV | 1 | 2 | True | 0 | ROZPOCET
| VV |  | Součet |  | 437.299 | [13 empty] | VV | 1 | 4 | True | 1 | ROZPOCET
5 | M | 132301209 | Příplatek za lepivost k hloubení rýh š do 2000 mm v hornině tř. 4 | m3 | 145.766 |  | 0 |  |  |  | základní |  | 0 | 0 | 0 | 0 | 0 | 8 | M | 1 |  |  |  | ROZPOCET | 0 | 0 | 0 | 0 | 0 | 1 | 0 | 4 | 1809561031
| VV |  | 437,299/3 |  | 145.766 | [13 empty] | VV | 1 | 2 | True | 0 | ROZPOCET
| VV |  | Součet |  | 145.766 | [13 empty] | VV | 1 | 4 | True | 1 | ROZPOCET
6 | M | 133201101 | Hloubení šachet v hornině tř. 3 objemu do 100 m3 | m3 | 38.773 |  | 0 |  |  |  | základní |  | 0 | 0 | 0 | 0 | 0 | 8 | M | 1 |  |  |  | ROZPOCET | 0 | 0 | 0 | 0 | 0 | 1 | 0 | 4 | -272464436
| VV |  | "pro AK04, 05, 06 - 3ks" | [15 empty] | VV | 1 | 1 | True | 0 | ROZPOCET
| VV |  | 70% zemina tř.3 | [15 empty] | VV | 1 | 1 | True | 0 | ROZPOCET
| VV |  | (2,80*2,80*2,355)*3*0,70 |  | 38.773 | [13 empty] | VV | 1 | 2 | True | 0 | ROZPOCET
| VV |  | Součet |  | 38.773 | [13 empty] | VV | 1 | 4 | True | 1 | ROZPOCET
7 | M | 133201109 | Příplatek za lepivost u hloubení šachet v hornině tř. 3 | m3 | 12.924 |  | 0 |  |  |  | základní |  | 0 | 0 | 0 | 0 | 0 | 8 | M | 1 |  |  |  | ROZPOCET | 0 | 0 | 0 | 0 | 0 | 1 | 0 | 4 | 1298935398
| VV |  | 38,773/3 |  | 12.924 | [13 empty] | VV | 1 | 2 | True | 0 | ROZPOCET
| VV |  | Součet |  | 12.924 | [13 empty] | VV | 1 | 4 | True | 1 | ROZPOCET
8 | M | 133301101 | Hloubení šachet v hornině tř. 4 objemu do 100 m3 | m3 | 16.617 |  | 0 |  |  |  | základní |  | 0 | 0 | 0 | 0 | 0 | 8 | M | 1 |  |  |  | ROZPOCET | 0 | 0 | 0 | 0 | 0 | 1 | 0 | 4 | 940928759
| VV |  | "pro AK04, 05, 06 - 3ks" | [15 empty] | VV | 1 | 1 | True | 0 | ROZPOCET
| VV |  | 30% zemina tř.4 | [15 empty] | VV | 1 | 1 | True | 0 | ROZPOCET
| VV |  | (2,80*2,80*2,355)*3*0,30 |  | 16.617 | [13 empty] | VV | 1 | 2 | True | 0 | ROZPOCET
| VV |  | Součet |  | 16.617 | [13 empty] | VV | 1 | 4 | True | 1 | ROZPOCET
9 | M | 133301109 | Příplatek za lepivost u hloubení šachet v hornině tř. 4 | m3 | 5.539 |  | 0 |  |  |  | základní |  | 0 | 0 | 0 | 0 | 0 | 8 | M | 1 |  |  |  | ROZPOCET | 0 | 0 | 0 | 0 | 0 | 1 | 0 | 4 | -196514570
| VV |  | 16,617/3 |  | 5.539 | [13 empty] | VV | 1 | 2 | True | 0 | ROZPOCET
| VV |  | Součet |  | 5.539 | [13 empty] | VV | 1 | 4 | True | 1 | ROZPOCET
10 | M | 151101101 | Zřízení příložného pažení a rozepření stěn rýh hl do 2 m | m2 | 4485.12 |  | 0 |  |  |  | základní |  | 0 | 0.00084 | 3.7675 | 0 | 0 | 8 | M | 1 |  |  |  | ROZPOCET | 0 | 0 | 0 | 0 | 0 | 1 | 0 | 4 | 1722192449
| VV |  | (39,00*2,00)*2 |  | 156 | [13 empty] | VV | 1 | 2 | True | 0 | ROZPOCET
| VV |  | (1158,80*1,70)*2 |  | 3939.92 | [13 empty] | VV | 1 | 2 | True | 0 | ROZPOCET
| VV |  | (139,00*1,40)*2 |  | 389.2 | [13 empty] | VV | 1 | 2 | True | 0 | ROZPOCET
| VV |  | Součet |  | 4485.12 | [13 empty] | VV | 1 | 4 | True | 1 | ROZPOCET
11 | M | 151101111 | Odstranění příložného pažení a rozepření stěn rýh hl do 2 m | m2 | 4485.12 |  | 0 |  |  |  | základní |  | 0 | 0 | 0 | 0 | 0 | 8 | M | 1 |  |  |  | ROZPOCET | 0 | 0 | 0 | 0 | 0 | 1 | 0 | 4 | -1778620451
12 | M | 161101101 | Svislé přemístění výkopku z horniny tř. 1 až 4 hl výkopu do 2,5 m | m3 | 784.222 |  | 0 |  |  |  | základní |  | 0 | 0 | 0 | 0 | 0 | 8 | M | 1 |  |  |  | ROZPOCET | 0 | 0 | 0 | 0 | 0 | 1 | 0 | 4 | -1914023815
| VV |  | 1457,6640*0,50 "50% dle tab. svis. podílu - rýhy |  | 728.832 | [13 empty] | VV | 1 | 2 | True | 0 | ROZPOCET
| VV |  | šachty | [15 empty] | VV | 1 | 1 | True | 0 | ROZPOCET
| VV |  | 55,39 |  | 55.39 | [13 empty] | VV | 1 | 2 | True | 0 | ROZPOCET
| VV |  | Součet |  | 784.222 | [13 empty] | VV | 1 | 4 | True | 1 | ROZPOCET
13 | M | 162201102 | Vodorovné přemístění do 50 m výkopku z horniny tř. 1 až 4 | m3 | 982.623 |  | 0 |  |  |  | základní |  | 0 | 0 | 0 | 0 | 0 | 8 | M | 1 |  |  |  | ROZPOCET | 0 | 0 | 0 | 0 | 0 | 1 | 0 | 4 | 1620723585
| VV |  | 1457,664+55,39 |  | 1513.054 | [13 empty] | VV | 1 | 2 | True | 0 | ROZPOCET
| VV |  | - 530,431 |  | -530.431 | [13 empty] | VV | 1 | 2 | True | 0 | ROZPOCET
| VV |  | Součet |  | 982.623 | [13 empty] | VV | 1 | 4 | True | 1 | ROZPOCET
14 | K | R5 | Nakládání s přebytečným materiálem | m2 | 530.431 |  | 0 |  |  |  | základní |  | 0 | 0 | 0 | 0 | 0 | 4 | K | 1 |  |  |  | ROZPOCET | 0 | 0 | 0 | 0 | 0 | 1 | 0 | 4 | 435520605
| VV |  | nakládání z přebytečným materiálem zemních prací | [15 empty] | VV | 1 | 1 | True | 0 | ROZPOCET
| VV |  | rozsah viz textová část rozpočtu, kap. B Všeobecné podmínky pro stanovení ceny - bod [7] | [15 empty] | VV | 1 | 1 | True | 0 | ROZPOCET
| VV |  | 1336,80*0,65*0,60 "vytlačená kubatura lože, obsypu a potrubí |  | 521.352 | [13 empty] | VV | 1 | 2 | True | 0 | ROZPOCET
| VV |  | ( 3,14*0,88*0,88*0,15 + 3,14*0,62*0,62*2,205 ) * 3 |  | 9.079 | [13 empty] | VV | 1 | 2 | True | 0 | ROZPOCET
| VV |  | Součet |  | 530.431 | [13 empty] | VV | 1 | 4 | True | 1 | ROZPOCET
15 | M | 174101101 | Zásyp jam, šachet rýh nebo kolem objektů sypaninou se zhutněním | m3 | 982.623 |  | 0 |  |  |  | základní |  | 0 | 0 | 0 | 0 | 0 | 8 | M | 1 |  |  |  | ROZPOCET | 0 | 0 | 0 | 0 | 0 | 1 | 0 | 4 | -774677699
| VV |  | 1457,664+55,39 |  | 1513.054 | [13 empty] | VV | 1 | 2 | True | 0 | ROZPOCET
| VV |  | - 530,431 |  | -530.431 | [13 empty] | VV | 1 | 2 | True | 0 | ROZPOCET
| VV |  | Součet |  | 982.623 | [13 empty] | VV | 1 | 4 | True | 1 | ROZPOCET
16 | M | 175101101 | Obsyp potrubí bez prohození sypaniny z hornin tř. 1 až 4 uloženým do 3 m od kraje výkopu | m3 | 364.15 |  | 0 |  |  |  | základní |  | 0 | 0 | 0 | 0 | 0 | 8 | M | 1 |  |  |  | ROZPOCET | 0 | 0 | 0 | 0 | 0 | 1 | 0 | 4 | -1856759309
| VV |  | 1336,80*0,65*0,45 |  | 391.014 | [13 empty] | VV | 1 | 2 | True | 0 | ROZPOCET
| VV |  | - 3,14*0,080*0,080*1336,80 |  | -26.864 | [13 empty] | VV | 1 | 2 | True | 0 | ROZPOCET
| VV |  | Součet |  | 364.15 | [13 empty] | VV | 1 | 4 | True | 1 | ROZPOCET
17 | M | 583373030 | štěrkopísek frakce 0-8 | t | 608.131 |  | 0 |  |  |  | základní |  | 0 | 1 | 608.131 | 0 | 0 | 8 | M | 1 |  |  |  | ROZPOCET | 0 | 0 | 0 | 0 | 0 | 1 | 0 | 4 | -809473629
| VV |  | 364,150*1,67 |  | 608.131 | [13 empty] | VV | 1 | 2 | True | 0 | ROZPOCET
| VV |  | Součet |  | 608.131 | [13 empty] | VV | 1 | 4 | True | 1 | ROZPOCET
| D | 2 | Zakládání |  |  |  | 0 | [5 empty] | 0 |  | 0 |  | 0 | 1 | D | 0 |  |  |  | ROZPOCET | [6 empty] | 0
18 | M | 215901101 | Zhutnění podloží z hornin soudržných do 92% PS nebo nesoudržných sypkých I(d) do 0,8 | m2 | 892.44 |  | 0 |  |  |  | základní |  | 0 | 0 | 0 | 0 | 0 | 8 | M | 1 |  |  |  | ROZPOCET | 0 | 0 | 0 | 0 | 0 | 1 | 0 | 4 | 1030528593
| VV |  | rýha | [15 empty] | VV | 1 | 1 | True | 0 | ROZPOCET
| VV |  | 1336,80*0,65 |  | 868.92 | [13 empty] | VV | 1 | 2 | True | 0 | ROZPOCET
| VV |  | šachty | [15 empty] | VV | 1 | 1 | True | 0 | ROZPOCET
| VV |  | 2,80*2,80*3 |  | 23.52 | [13 empty] | VV | 1 | 2 | True | 0 | ROZPOCET
| VV |  | Součet |  | 892.44 | [13 empty] | VV | 1 | 4 | True | 1 | ROZPOCET
| D | 4 | Vodorovné konstrukce |  |  |  | 0 | [5 empty] | 0 |  | 246.483 |  | 0 | 1 | D | 0 |  |  |  | ROZPOCET | [6 empty] | 0
19 | M | 451572111 | Lože pod potrubí otevřený výkop z kameniva drobného těženého | m3 | 130.338 |  | 0 |  |  |  | základní |  | 0 | 1.8908 | 246.4392 | 0 | 0 | 8 | M | 1 |  |  |  | ROZPOCET | 0 | 0 | 0 | 0 | 0 | 1 | 0 | 4 | 684510061
| VV |  | 1336,80*0,65*0,15 |  | 130.338 | [13 empty] | VV | 1 | 2 | True | 0 | ROZPOCET
| VV |  | Součet |  | 130.338 | [13 empty] | VV | 1 | 4 | True | 1 | ROZPOCET
20 | M | 452311131 | Podkladní desky z betonu prostého tř. C 12/15 otevřený výkop | m3 | 1.193 |  | 0 |  |  |  | základní |  | 0 | 0 | 0 | 0 | 0 | 8 | M | 1 |  |  |  | ROZPOCET | 0 | 0 | 0 | 0 | 0 | 1 | 0 | 4 | 1391951185
| VV |  | 3,14*0,88*0,88*0,150*3 |  | 1.094 | [13 empty] | VV | 1 | 2 | True | 0 | ROZPOCET
| VV |  | "pod proplach.soupravy" 1,00*0,330*0,150 * 2 |  | 0.099 | [13 empty] | VV | 1 | 2 | True | 0 | ROZPOCET
| VV |  | Součet |  | 1.193 | [13 empty] | VV | 1 | 4 | True | 1 | ROZPOCET
21 | M | 452313131 | Podkladní bloky z betonu prostého tř. C 12/15 otevřený výkop | m3 | 0.281 |  | 0 |  |  |  | základní |  | 0 | 0 | 0 | 0 | 0 | 8 | M | 1 |  |  |  | ROZPOCET | 0 | 0 | 0 | 0 | 0 | 1 | 0 | 4 | -1671894864
| VV |  | 0,50*0,50*0,15 * 2 |  | 0.075 | [13 empty] | VV | 1 | 2 | True | 0 | ROZPOCET
| VV |  | "v AK04 a AK05, AK06" 0,20*0,15*0,290 * 3 |  | 0.026 | [13 empty] | VV | 1 | 2 | True | 0 | ROZPOCET
| VV |  | "základ pod trasírky" 0,30*0,30*0,40 * 5 |  | 0.18 | [13 empty] | VV | 1 | 2 | True | 0 | ROZPOCET
| VV |  | Součet |  | 0.281 | [13 empty] | VV | 1 | 4 | True | 1 | ROZPOCET
22 | M | 452351101 | Bednění podkladních desek nebo bloků nebo sedlového lože otevřený výkop | m2 | 3.285 |  | 0 |  |  |  | základní |  | 0 | 0.00632 | 0.020761 | 0 | 0 | 8 | M | 1 |  |  |  | ROZPOCET | 0 | 0 | 0 | 0 | 0 | 1 | 0 | 4 | 60622519
| VV |  | 3,14*1,76*0,15*3 |  | 2.487 | [13 empty] | VV | 1 | 2 | True | 0 | ROZPOCET
| VV |  | ( 1,00*0,15*2 + 0,33*0,15*2 ) * 2 |  | 0.798 | [13 empty] | VV | 1 | 2 | True | 0 | ROZPOCET
| VV |  | Součet |  | 3.285 | [13 empty] | VV | 1 | 4 | True | 1 | ROZPOCET
23 | M | 452353101 | Bednění podkladních bloků otevřený výkop | m2 | 3.609 |  | 0 |  |  |  | základní |  | 0 | 0.00639 | 0.023062 | 0 | 0 | 8 | M | 1 |  |  |  | ROZPOCET | 0 | 0 | 0 | 0 | 0 | 1 | 0 | 4 | 960412913
| VV |  | 0,50*0,15*4 * 2 "pod bloky proplach.souprav |  | 0.6 | [13 empty] | VV | 1 | 2 | True | 0 | ROZPOCET
| VV |  | ( 0,20*0,29*2+0,15*0,29*2 ) * 3 |  | 0.609 | [13 empty] | VV | 1 | 2 | True | 0 | ROZPOCET
| VV |  | 0,30*0,40*4 * 5 |  | 2.4 | [13 empty] | VV | 1 | 2 | True | 0 | ROZPOCET
| VV |  | Součet |  | 3.609 | [13 empty] | VV | 1 | 4 | True | 1 | ROZPOCET
| D | 6 | Úpravy povrchů, podlahy a osazování výplní |  |  |  | 0 | [5 empty] | 0 |  | 0.39521 |  | 0 | 1 | D | 0 |  |  |  | ROZPOCET | [6 empty] | 0
24 | M | 637121112 | Výplň skruže z kačírku tl 150 mm s udusáním | m2 | 1.434 |  | 0 |  |  |  | základní |  | 0 | 0.2756 | 0.39521 | 0 | 0 | 8 | M | 1 |  |  |  | ROZPOCET | 0 | 0 | 0 | 0 | 0 | 1 | 0 | 4 | 476170565
| VV |  | 3,14*0,50*0,50* 2 |  | 1.57 | [13 empty] | VV | 1 | 2 | True | 0 | ROZPOCET
| VV |  | -3,014*0,15*0,15*2 |  | -0.136 | [13 empty] | VV | 1 | 2 | True | 0 | ROZPOCET
| VV |  | Součet |  | 1.434 | [13 empty] | VV | 1 | 4 | True | 1 | ROZPOCET
| D | 8 | Trubní vedení |  |  |  | 0 | [5 empty] | 0 |  | 11.5016 |  | 0 | 1 | D | 0 |  |  |  | ROZPOCET | [6 empty] | 0
25 | M | 871311121 | Montáž potrubí z trubek z tlakového polyetylénu otevřený výkop svařovaných vnější průměr 160 mm | m | 1336.81 |  | 0 |  |  |  | základní |  | 0 | 0 | 0 | 0 | 0 | 8 | M | 1 |  |  |  | ROZPOCET | 0 | 0 | 0 | 0 | 0 | 1 | 0 | 4 | -454064951
| VV |  | dle TZ D3.4.01 | [15 empty] | VV | 1 | 1 | True | 0 | ROZPOCET
| VV |  | kapitola 6 | [15 empty] | VV | 1 | 1 | True | 0 | ROZPOCET
| VV |  | 1336,81 |  | 1336.81 | [13 empty] | VV | 1 | 2 | True | 0 | ROZPOCET
| VV |  | Součet |  | 1336.81 | [13 empty] | VV | 1 | 4 | True | 1 | ROZPOCET
26 | M | 286136780 | potrubí vodovodní z PE 100+, SDR 11, 160 x 14,6 mm | m | 1356.852 |  | 0 |  |  |  | základní |  | 0 | 0.0077 | 10.4478 | 0 | 0 | 8 | M | 1 |  |  |  | ROZPOCET | 0 | 0 | 0 | 0 | 0 | 1 | 0 | 4 | 895006366
| VV |  | 1336,80*1,015 |  | 1356.852 | [13 empty] | VV | 1 | 2 | True | 0 | ROZPOCET
| VV |  | Součet |  | 1356.852 | [13 empty] | VV | 1 | 4 | True | 1 | ROZPOCET
27 | M | 877311121 | Montáž elektrotvarovek na potrubí z trubek z tlakového PE otevřený výkop vnější průměr 160 mm | kus | 21 |  | 0 |  |  |  | základní |  | 0 | 0 | 0 | 0 | 0 | 8 | M | 1 |  |  |  | ROZPOCET | 0 | 0 | 0 | 0 | 0 | 1 | 0 | 4 | 547961927
| VV |  | dle TZ D3.4.01 | [15 empty] | VV | 1 | 1 | True | 0 | ROZPOCET
| VV |  | kapitola 6 | [15 empty] | VV | 1 | 1 | True | 0 | ROZPOCET
| VV |  | výkres D3.4.07 | [15 empty] | VV | 1 | 1 | True | 0 | ROZPOCET
| VV |  | 10,00+11,00 |  | 21 | [13 empty] | VV | 1 | 2 | True | 0 | ROZPOCET
| VV |  | Součet |  | 21 | [13 empty] | VV | 1 | 4 | True | 1 | ROZPOCET
28 | M | 286535330 | Elektrokoleno tlakové W 30° PE D 160 mm | kus | 10 |  | 0 |  |  |  | základní |  | 0 | 0.0033 | 0.033 | 0 | 0 | 8 | M | 1 |  |  |  | ROZPOCET | 0 | 0 | 0 | 0 | 0 | 1 | 0 | 4 | 904768124
29 | M | 286535345 | Elektrokoleno tlakové W 45° PE D 160 mm | kus | 11 |  | 0 |  |  |  | základní |  | 0 | 0.0033 | 0.0363 | 0 | 0 | 8 | M | 1 |  |  |  | ROZPOCET | 0 | 0 | 0 | 0 | 0 | 1 | 0 | 4 | 41605669
30 | M | 286536001 | nákružek tlakový lemový D 160 mm | kus | 5 |  | 0 |  |  |  | základní |  | 0 | 0.00082 | 0.0041 | 0 | 0 | 8 | M | 1 |  |  |  | ROZPOCET | 0 | 0 | 0 | 0 | 0 | 1 | 0 | 4 | 454923433
31 | M | 286536002 | Elektroobjímky MB D 160 mm | kus | 223 |  | 0 |  |  |  | základní |  | 0 | 0.00082 | 0.18286 | 0 | 0 | 8 | M | 1 |  |  |  | ROZPOCET | 0 | 0 | 0 | 0 | 0 | 1 | 0 | 4 | 1713818510
32 | M | 286536003 | Navařovací zátka D 160 mm | kus | 1 |  | 0 |  |  |  | základní |  | 0 | 0.001 | 0.001 | 0 | 0 | 8 | M | 1 |  |  |  | ROZPOCET | 0 | 0 | 0 | 0 | 0 | 1 | 0 | 4 | 780164220
33 | M | 899-001 | Výstražná krycí fólie, identifikační vodič | m | 1336.81 |  | 0 |  |  |  | základní |  | 0 | 0.0005 | 0.66841 | 0 | 0 | 8 | M | 1 |  |  |  | ROZPOCET | 0 | 0 | 0 | 0 | 0 | 1 | 0 | 4 | 1333158312
| VV |  | dle TZ D3.4.01 | [15 empty] | VV | 1 | 1 | True | 0 | ROZPOCET
| VV |  | kapitola 6 | [15 empty] | VV | 1 | 1 | True | 0 | ROZPOCET
| VV |  | výkres D3.4.07 | [15 empty] | VV | 1 | 1 | True | 0 | ROZPOCET
| VV |  | 1336,81 |  | 1336.81 | [13 empty] | VV | 1 | 2 | True | 0 | ROZPOCET
| VV |  | Součet |  | 1336.81 | [13 empty] | VV | 1 | 4 | True | 1 | ROZPOCET
34 | M | 892351111 | Tlaková zkouška vodovodního potrubí DN 150 nebo 200 | m | 1336.81 |  | 0 |  |  |  | základní |  | 0 | 0 | 0 | 0 | 0 | 8 | M | 1 |  |  |  | ROZPOCET | 0 | 0 | 0 | 0 | 0 | 1 | 0 | 4 | -1109043538
35 | M | 892372111 | Zabezpečení konců vodovodního potrubí DN do 300 při tlakových zkouškách | kus | 4 |  | 0 |  |  |  | základní |  | 0 | 0.03185 | 0.1274 | 0 | 0 | 8 | M | 1 |  |  |  | ROZPOCET | 0 | 0 | 0 | 0 | 0 | 1 | 0 | 4 | 2074772343
36 | M | 899713111 | Orientační sloupek ocelový - "trasírka" | kus | 5 |  | 0 |  |  |  | základní |  | 0 | 0.00016 | 0.0008 | 0 | 0 | 8 | M | 1 |  |  |  | ROZPOCET | 0 | 0 | 0 | 0 | 0 | 1 | 0 | 4 | 1143702724
| VV |  | dle TZ D3.4.01 | [15 empty] | VV | 1 | 1 | True | 0 | ROZPOCET
| VV |  | kapitola 6 | [15 empty] | VV | 1 | 1 | True | 0 | ROZPOCET
| VV |  | 5,00 |  | 5 | [13 empty] | VV | 1 | 2 | True | 0 | ROZPOCET
| VV |  | Součet |  | 5 | [13 empty] | VV | 1 | 4 | True | 1 | ROZPOCET
| D | 8 - 1 | Výtlak - plastové potrubí |  |  |  | 0 | [5 empty] | 0 |  | 2.4184 |  | 0 | 1 | D | 0 |  |  |  | ROZPOCET | [6 empty] | 0
37 | M | 857242121 | Montáž litinových tvarovek jednoosých přírubových otevřený výkop DN 80 | kus | 2 |  | 0 |  |  |  | základní |  | 0 | 0.0008 | 0.0016 | 0 | 0 | 8 | M | 1 |  |  |  | ROZPOCET | 0 | 0 | 0 | 0 | 0 | 1 | 0 | 4 | -614086137
| VV |  | dle TZ D3.4.01 | [15 empty] | VV | 1 | 1 | True | 0 | ROZPOCET
| VV |  | kapitola 6 | [15 empty] | VV | 1 | 1 | True | 0 | ROZPOCET
| VV |  | výkres D3.4.07 | [15 empty] | VV | 1 | 1 | True | 0 | ROZPOCET
| VV |  | 2,00 |  | 2 | [13 empty] | VV | 1 | 2 | True | 0 | ROZPOCET
| VV |  | Součet |  | 2 | [13 empty] | VV | 1 | 4 | True | 1 | ROZPOCET
38 | M | 552506420 | koleno přírubové s patkou PP litinové č.5050 - DN 80 | kus | 2 |  | 0 |  |  |  | základní |  | 0 | 0.016 | 0.032 | 0 | 0 | 8 | M | 1 |  |  |  | ROZPOCET | 0 | 0 | 0 | 0 | 0 | 1 | 0 | 4 | 663752505
39 | M | 857312121 | Montáž litinových tvarovek jednoosých přírubových otevřený výkop DN 150 | kus | 3 |  | 0 |  |  |  | základní |  | 0 | 0.00289 | 0.00867 | 0 | 0 | 8 | M | 1 |  |  |  | ROZPOCET | 0 | 0 | 0 | 0 | 0 | 1 | 0 | 4 | -368848473
| VV |  | dle TZ D3.4.01 | [15 empty] | VV | 1 | 1 | True | 0 | ROZPOCET
| VV |  | kapitola 6 | [15 empty] | VV | 1 | 1 | True | 0 | ROZPOCET
| VV |  | výkres D3.4.07 | [15 empty] | VV | 1 | 1 | True | 0 | ROZPOCET
| VV |  | 3,00 |  | 3 | [13 empty] | VV | 1 | 2 | True | 0 | ROZPOCET
| VV |  | Součet |  | 3 | [13 empty] | VV | 1 | 4 | True | 1 | ROZPOCET
40 | M | 552540140 | koleno přírubové z tvárné litiny - č.8540 - FFK-kus DN 150- 45° | kus | 1 |  | 0 |  |  |  | základní |  | 0 | 0.0221 | 0.0221 | 0 | 0 | 8 | M | 1 |  |  |  | ROZPOCET | 0 | 0 | 0 | 0 | 0 | 1 | 0 | 4 | 1298319617
41 | M | 552540151 | Spojka Waga - č.7992 DN 150 | kus | 2 |  | 0 |  |  |  | základní |  | 0 | 0.0153 | 0.0306 | 0 | 0 | 8 | M | 1 |  |  |  | ROZPOCET | 0 | 0 | 0 | 0 | 0 | 1 | 0 | 4 | -107731983
42 | M | 857314121 | Montáž litinových tvarovek odbočných přírubových otevřený výkop DN 150 | kus | 1 |  | 0 |  |  |  | základní |  | 0 | 0.00371 | 0.00371 | 0 | 0 | 8 | M | 1 |  |  |  | ROZPOCET | 0 | 0 | 0 | 0 | 0 | 1 | 0 | 4 | 519419336
| VV |  | dle TZ D3.4.01 | [15 empty] | VV | 1 | 1 | True | 0 | ROZPOCET
| VV |  | kapitola 6 | [15 empty] | VV | 1 | 1 | True | 0 | ROZPOCET
| VV |  | výkres D3.4.07 | [15 empty] | VV | 1 | 1 | True | 0 | ROZPOCET
| VV |  | 1,00 |  | 1 | [13 empty] | VV | 1 | 2 | True | 0 | ROZPOCET
| VV |  | Součet |  | 1 | [13 empty] | VV | 1 | 4 | True | 1 | ROZPOCET
43 | M | 552535270 | tvarovka přírubová litinová s přírubovou odbočkou č.8510 - T-kus DN 150/80 mm | kus | 3 |  | 0 |  |  |  | základní |  | 0 | 0.0276 | 0.0828 | 0 | 0 | 8 | M | 1 |  |  |  | ROZPOCET | 0 | 0 | 0 | 0 | 0 | 1 | 0 | 4 | -805551111
44 | M | 891241111 | Montáž vodovodních šoupátek otevřený výkop DN 80 | kus | 2 |  | 0 |  |  |  | základní |  | 0 | 0.0008 | 0.0016 | 0 | 0 | 8 | M | 1 |  |  |  | ROZPOCET | 0 | 0 | 0 | 0 | 0 | 1 | 0 | 4 | -913038580
| VV |  | dle TZ D3.4.01 | [15 empty] | VV | 1 | 1 | True | 0 | ROZPOCET
| VV |  | kapitola 6 | [15 empty] | VV | 1 | 1 | True | 0 | ROZPOCET
| VV |  | výkres D3.4.07 | [15 empty] | VV | 1 | 1 | True | 0 | ROZPOCET
| VV |  | 2,00 |  | 2 | [13 empty] | VV | 1 | 2 | True | 0 | ROZPOCET
| VV |  | Součet |  | 2 | [13 empty] | VV | 1 | 4 | True | 1 | ROZPOCET
45 | M | 422211060 | šoupátko s přírubami, voda, kat.č.: 4000 DN 80 mm PN 16 | kus | 2 |  | 0 |  |  |  | základní |  | 0 | 0.0165 | 0.033 | 0 | 0 | 8 | M | 1 |  |  |  | ROZPOCET | 0 | 0 | 0 | 0 | 0 | 1 | 0 | 4 | -652021224
46 | M | 422910681 | Zemní teleskopická souprava pro šoupě DN50-100, hl.1,30-1,80m | kus | 2 |  | 0 |  |  |  | základní |  | 0 | 0.0069 | 0.0138 | 0 | 0 | 8 | M | 1 |  |  |  | ROZPOCET | 0 | 0 | 0 | 0 | 0 | 1 | 0 | 4 | -535984033
| VV |  | dle TZ D3.4.01 | [15 empty] | VV | 1 | 1 | True | 0 | ROZPOCET
| VV |  | kapitola 6 | [15 empty] | VV | 1 | 1 | True | 0 | ROZPOCET
| VV |  | výkres D3.4.07 | [15 empty] | VV | 1 | 1 | True | 0 | ROZPOCET
| VV |  | 2,00 |  | 2 | [13 empty] | VV | 1 | 2 | True | 0 | ROZPOCET
| VV |  | Součet |  | 2 | [13 empty] | VV | 1 | 4 | True | 1 | ROZPOCET
47 | M | 891247111 | Montáž hydrantů podzemních DN 80 | kus | 2 |  | 0 |  |  |  | základní |  | 0 | 0.00035 | 0.0007 | 0 | 0 | 8 | M | 1 |  |  |  | ROZPOCET | 0 | 0 | 0 | 0 | 0 | 1 | 0 | 4 | -1885670622
| VV |  | dle TZ D3.4.01 | [15 empty] | VV | 1 | 1 | True | 0 | ROZPOCET
| VV |  | kapitola 6 | [15 empty] | VV | 1 | 1 | True | 0 | ROZPOCET
| VV |  | výkres D3.4.07 | [15 empty] | VV | 1 | 1 | True | 0 | ROZPOCET
| VV |  | 2,00 |  | 2 | [13 empty] | VV | 1 | 2 | True | 0 | ROZPOCET
| VV |  | Součet |  | 2 | [13 empty] | VV | 1 | 4 | True | 1 | ROZPOCET
48 | M | 422735951 | hydrant podzemní DN80 PN10 krycí hloubka 1500 mm | kus | 2 |  | 0 |  |  |  | základní |  | 0 | 0.0395 | 0.079 | 0 | 0 | 8 | M | 1 |  |  |  | ROZPOCET | 0 | 0 | 0 | 0 | 0 | 1 | 0 | 4 | -653787839
49 | M | 891311111 | Montáž vodovodních šoupátek otevřený výkop DN 150 | kus | 6 |  | 0 |  |  |  | základní |  | 0 | 0.00289 | 0.01734 | 0 | 0 | 8 | M | 1 |  |  |  | ROZPOCET | 0 | 0 | 0 | 0 | 0 | 1 | 0 | 4 | -1601209458
| VV |  | dle TZ D3.4.01 | [15 empty] | VV | 1 | 1 | True | 0 | ROZPOCET
| VV |  | kapitola 6 | [15 empty] | VV | 1 | 1 | True | 0 | ROZPOCET
| VV |  | výkres D3.4.07 | [15 empty] | VV | 1 | 1 | True | 0 | ROZPOCET
| VV |  | 6,00 |  | 6 | [13 empty] | VV | 1 | 2 | True | 0 | ROZPOCET
| VV |  | Součet |  | 6 | [13 empty] | VV | 1 | 4 | True | 1 | ROZPOCET
50 | M | 422211090 | šoupátko s přírubami, voda, kat.č.: 4000 DN 150 mm PN 16 | kus | 6 |  | 0 |  |  |  | základní |  | 0 | 0.037 | 0.222 | 0 | 0 | 8 | M | 1 |  |  |  | ROZPOCET | 0 | 0 | 0 | 0 | 0 | 1 | 0 | 4 | -882539990
51 | M | 422910691 | Zemní teleskopická souprava pro šoupě DN125-150, hl.1,30-1,80 m | kus | 6 |  | 0 |  |  |  | základní |  | 0 | 0.0069 | 0.0414 | 0 | 0 | 8 | M | 1 |  |  |  | ROZPOCET | 0 | 0 | 0 | 0 | 0 | 1 | 0 | 4 | -1882950821
| VV |  | dle TZ D3.4.01 | [15 empty] | VV | 1 | 1 | True | 0 | ROZPOCET
| VV |  | kapitola 6 | [15 empty] | VV | 1 | 1 | True | 0 | ROZPOCET
| VV |  | výkres D3.4.07 | [15 empty] | VV | 1 | 1 | True | 0 | ROZPOCET
| VV |  | 6,00 |  | 6 | [13 empty] | VV | 1 | 2 | True | 0 | ROZPOCET
| VV |  | Součet |  | 6 | [13 empty] | VV | 1 | 4 | True | 1 | ROZPOCET
52 | M | 422910692 | Universální podkladová deska pro šoupátka | kus | 6 |  | 0 |  |  |  | základní |  | 0 | 0.0006 | 0.0036 | 0 | 0 | 8 | M | 1 |  |  |  | ROZPOCET | 0 | 0 | 0 | 0 | 0 | 1 | 0 | 4 | 1891481792
| VV |  | dle TZ D3.4.01 | [15 empty] | VV | 1 | 1 | True | 0 | ROZPOCET
| VV |  | kapitola 6 | [15 empty] | VV | 1 | 1 | True | 0 | ROZPOCET
| VV |  | výkres D3.4.07 | [15 empty] | VV | 1 | 1 | True | 0 | ROZPOCET
| VV |  | 6,00 |  | 6 | [13 empty] | VV | 1 | 2 | True | 0 | ROZPOCET
| VV |  | Součet |  | 6 | [13 empty] | VV | 1 | 4 | True | 1 | ROZPOCET
53 | M | 899401112 | Osazení poklopů litinových šoupátkových | kus | 8 |  | 0 |  |  |  | základní |  | 0 | 0.115 | 0.92 | 0 | 0 | 8 | M | 1 |  |  |  | ROZPOCET | 0 | 0 | 0 | 0 | 0 | 1 | 0 | 4 | 544527642
| VV |  | dle TZ D3.4.01 | [15 empty] | VV | 1 | 1 | True | 0 | ROZPOCET
| VV |  | kapitola 6 | [15 empty] | VV | 1 | 1 | True | 0 | ROZPOCET
| VV |  | výkres D3.4.07 | [15 empty] | VV | 1 | 1 | True | 0 | ROZPOCET
| VV |  | 8,00 |  | 8 | [13 empty] | VV | 1 | 2 | True | 0 | ROZPOCET
| VV |  | Součet |  | 8 | [13 empty] | VV | 1 | 4 | True | 1 | ROZPOCET
54 | M | 422910695 | Uliční poklop pro šoupátka | kus | 8 |  | 0 |  |  |  | základní |  | 0 | 0.0113 | 0.0904 | 0 | 0 | 8 | M | 1 |  |  |  | ROZPOCET | 0 | 0 | 0 | 0 | 0 | 1 | 0 | 4 | -1399247399
55 | M | 899401113 | Osazení poklopů litinových hydrantových | kus | 2 |  | 0 |  |  |  | základní |  | 0 | 0.30704 | 0.61408 | 0 | 0 | 8 | M | 1 |  |  |  | ROZPOCET | 0 | 0 | 0 | 0 | 0 | 1 | 0 | 4 | -1586608117
| VV |  | dle TZ D3.4.01 | [15 empty] | VV | 1 | 1 | True | 0 | ROZPOCET
| VV |  | kapitola 6 | [15 empty] | VV | 1 | 1 | True | 0 | ROZPOCET
| VV |  | výkres D3.4.07 | [15 empty] | VV | 1 | 1 | True | 0 | ROZPOCET
| VV |  | 2,00 |  | 2 | [13 empty] | VV | 1 | 2 | True | 0 | ROZPOCET
| VV |  | Součet |  | 2 | [13 empty] | VV | 1 | 4 | True | 1 | ROZPOCET
56 | M | 422910694 | Uliční poklop pro podzemní hydranty | kus | 2 |  | 0 |  |  |  | základní |  | 0 | 0.032 | 0.064 | 0 | 0 | 8 | M | 1 |  |  |  | ROZPOCET | 0 | 0 | 0 | 0 | 0 | 1 | 0 | 4 | -700749803
57 | M | 899912112 | Ocelové objímky z pásové oceli na potrubí DN 150 | kus | 20 |  | 0 |  |  |  | základní |  | 0 | 0.0068 | 0.136 | 0 | 0 | 8 | M | 1 |  |  |  | ROZPOCET | 0 | 0 | 0 | 0 | 0 | 1 | 0 | 4 | -850678921
58 | M | 899912200 | Uzavírací manžeta chráničky 222/160 | ks | 8 |  | 0 |  |  |  | základní |  | 0 | 0 | 0 | 0 | 0 | 8 | M | 1 |  |  |  | ROZPOCET | 0 | 0 | 0 | 0 | 0 | 1 | 0 | 4 | -1375052228
| VV |  | dle TZ D3.4.01 | [15 empty] | VV | 1 | 1 | True | 0 | ROZPOCET
| VV |  | kapitola 6 | [15 empty] | VV | 1 | 1 | True | 0 | ROZPOCET
| VV |  | výkres D3.4.07 | [15 empty] | VV | 1 | 1 | True | 0 | ROZPOCET
| VV |  | 8,00 |  | 8 | [13 empty] | VV | 1 | 2 | True | 0 | ROZPOCET
| VV |  | Součet |  | 8 | [13 empty] | VV | 1 | 4 | True | 1 | ROZPOCET
| D | 8 - 2 | Armaturní vzdušníkové komory - A04, A05, A06 |  |  |  | 0 | [5 empty] | 0 |  | 8.4592 |  | 0 | 1 | D | 0 |  |  |  | ROZPOCET | [6 empty] | 0
59 | M | 617451502 | Betonová mazanina tl.200 mm | m3 | 0.436 |  | 0 |  |  |  | základní |  | 0 | 0.0472 | 0.020579 | 0 | 0 | 8 | M | 1 |  |  |  | ROZPOCET | 0 | 0 | 0 | 0 | 0 | 1 | 0 | 4 | 1723326623
| VV |  | dle TZ D3.4.01 | [15 empty] | VV | 1 | 1 | True | 0 | ROZPOCET
| VV |  | kapitola 6 | [15 empty] | VV | 1 | 1 | True | 0 | ROZPOCET
| VV |  | výkres D3.4.05 | [15 empty] | VV | 1 | 1 | True | 0 | ROZPOCET
| VV |  | beton ve spádu | [15 empty] | VV | 1 | 1 | True | 0 | ROZPOCET
| VV |  | 3,14*0,50*0,50*0,160 |  | 0.126 | [13 empty] | VV | 1 | 2 | True | 0 | ROZPOCET
| VV |  | - 0,250*0,250*0,160 - 3,14*0,125*0,125*0,140 |  | -0.017 | [13 empty] | VV | 1 | 2 | True | 0 | ROZPOCET
| VV |  | 0,109 * 3 "pro AK04, AK05, AK06 |  | 0.327 | [13 empty] | VV | 1 | 2 | True | 0 | ROZPOCET
| VV |  | Součet |  | 0.436 | [13 empty] | VV | 1 | 4 | True | 1 | ROZPOCET
60 | M | 877261121 | Montáž elektrotvarovek na potrubí z trubek z tlakového PE otevřený výkop vnější průměr 125 mm | kus | 3 |  | 0 |  |  |  | základní |  | 0 | 0 | 0 | 0 | 0 | 8 | M | 1 |  |  |  | ROZPOCET | 0 | 0 | 0 | 0 | 0 | 1 | 0 | 4 | -1529134171
| VV |  | dle TZ D3.4.01 | [15 empty] | VV | 1 | 1 | True | 0 | ROZPOCET
| VV |  | kapitola 6 | [15 empty] | VV | 1 | 1 | True | 0 | ROZPOCET
| VV |  | výkres D3.4.05 | [15 empty] | VV | 1 | 1 | True | 0 | ROZPOCET
| VV |  | 3,00 |  | 3 | [13 empty] | VV | 1 | 2 | True | 0 | ROZPOCET
| VV |  | Součet |  | 3 | [13 empty] | VV | 1 | 4 | True | 1 | ROZPOCET
61 | M | 286530280 | elektrospojka PE, d 160 mm | kus | 6 |  | 0 |  |  |  | základní |  | 0 | 0.00075 | 0.0045 | 0 | 0 | 8 | M | 1 |  |  |  | ROZPOCET | 0 | 0 | 0 | 0 | 0 | 1 | 0 | 4 | 1719119587
62 | M | 286530270 | elektrospojka PE, d 90 mm | kus | 3 |  | 0 |  |  |  | základní |  | 0 | 0.00075 | 0.00225 | 0 | 0 | 8 | M | 1 |  |  |  | ROZPOCET | 0 | 0 | 0 | 0 | 0 | 1 | 0 | 4 | 346058255
63 | M | 286535500 | elektrotvarovka tlaková T-kus D 160/90 mm s prodlouženými hrdly | kus | 3 |  | 0 |  |  |  | základní |  | 0 | 0.0032 | 0.0096 | 0 | 0 | 8 | M | 1 |  |  |  | ROZPOCET | 0 | 0 | 0 | 0 | 0 | 1 | 0 | 4 | -1823778130
64 | M | 891241221 | Montáž vodovodních šoupátek s ručním kolečkem v šachtách DN 80 | kus | 3 |  | 0 |  |  |  | základní |  | 0 | 0.0008 | 0.0024 | 0 | 0 | 8 | M | 1 |  |  |  | ROZPOCET | 0 | 0 | 0 | 0 | 0 | 1 | 0 | 4 | 1334737268
| VV |  | dle TZ D3.4.01 | [15 empty] | VV | 1 | 1 | True | 0 | ROZPOCET
| VV |  | kapitola 6 | [15 empty] | VV | 1 | 1 | True | 0 | ROZPOCET
| VV |  | výkres D3.4.05 | [15 empty] | VV | 1 | 1 | True | 0 | ROZPOCET
| VV |  | 3,00 |  | 3 | [13 empty] | VV | 1 | 2 | True | 0 | ROZPOCET
| VV |  | Součet |  | 3 | [13 empty] | VV | 1 | 4 | True | 1 | ROZPOCET
65 | M | 422211060 | šoupátko s přírubami, voda, kat.č.: 4000 DN 80 mm PN 16 | kus | 3 |  | 0 |  |  |  | základní |  | 0 | 0.0165 | 0.0495 | 0 | 0 | 8 | M | 1 |  |  |  | ROZPOCET | 0 | 0 | 0 | 0 | 0 | 1 | 0 | 4 | -677838718
66 | M | 422211161 | Ovládací kolečko pro šoupátka | kus | 3 |  | 0 |  |  |  | základní |  | 0 | 0.0017 | 0.0051 | 0 | 0 | 8 | M | 1 |  |  |  | ROZPOCET | 0 | 0 | 0 | 0 | 0 | 1 | 0 | 4 | 480713473
67 | M | 286535960 | nákružek tlakový lemový IPE DN 80 mm, těsnící kroužek, točivá příruba | kus | 6 |  | 0 |  |  |  | základní |  | 0 | 0.00017 | 0.00102 | 0 | 0 | 8 | M | 1 |  |  |  | ROZPOCET | 0 | 0 | 0 | 0 | 0 | 1 | 0 | 4 | -616982591
68 | M | 891243321 | Montáž ventilů odvzdušňovacích přírubových DN 80 | kus | 3 |  | 0 |  |  |  | základní |  | 0 | 0.00077 | 0.00231 | 0 | 0 | 8 | M | 1 |  |  |  | ROZPOCET | 0 | 0 | 0 | 0 | 0 | 1 | 0 | 4 | -1704943556
| VV |  | dle TZ D3.4.01 | [15 empty] | VV | 1 | 1 | True | 0 | ROZPOCET
| VV |  | kapitola 6 | [15 empty] | VV | 1 | 1 | True | 0 | ROZPOCET
| VV |  | výkres D3.4.05 | [15 empty] | VV | 1 | 1 | True | 0 | ROZPOCET
| VV |  | 3,00 |  | 3 | [13 empty] | VV | 1 | 2 | True | 0 | ROZPOCET
| VV |  | Součet |  | 3 | [13 empty] | VV | 1 | 4 | True | 1 | ROZPOCET
69 | M | 427000080 | Vzdušník DN 80 | kus | 3 |  | 0 |  |  |  | základní |  | 0 | 0.018 | 0.054 | 0 | 0 | 8 | M | 1 |  |  |  | ROZPOCET | 0 | 0 | 0 | 0 | 0 | 1 | 0 | 4 | 377768231
70 | M | 894201161 | Dno šachet tl nad 200 mm z prostého betonu vodostavebného V8 tř. B 30 | m3 | 1.639 |  | 0 |  |  |  | základní |  | 0 | 0 | 0 | 0 | 0 | 8 | M | 1 |  |  |  | ROZPOCET | 0 | 0 | 0 | 0 | 0 | 1 | 0 | 4 | 1359536223
| VV |  | dle TZ D3.4.01 | [15 empty] | VV | 1 | 1 | True | 0 | ROZPOCET
| VV |  | kapitola 6 | [15 empty] | VV | 1 | 1 | True | 0 | ROZPOCET
| VV |  | výkres D3.4.05 | [15 empty] | VV | 1 | 1 | True | 0 | ROZPOCET
| VV |  | 3,14*0,730*0,730*0,300 * 3 |  | 1.506 | [13 empty] | VV | 1 | 2 | True | 0 | ROZPOCET
| VV |  | - 3,14*0,125*0,125*0,140 * 3 |  | -0.021 | [13 empty] | VV | 1 | 2 | True | 0 | ROZPOCET
| VV |  | 3,14*0,730*0,730*0,110*3 - 3,14*0,62*0,62*0,110*3 |  | 0.154 | [13 empty] | VV | 1 | 2 | True | 0 | ROZPOCET
| VV |  | Součet |  | 1.639 | [13 empty] | VV | 1 | 4 | True | 1 | ROZPOCET
71 | M | 894401211 | Osazení betonových dílců pro šachty skruže rovné | kus | 9 |  | 0 |  |  |  | základní |  | 0 | 0.02142 | 0.19278 | 0 | 0 | 8 | M | 1 |  |  |  | ROZPOCET | 0 | 0 | 0 | 0 | 0 | 1 | 0 | 4 | -189270644
| VV |  | dle TZ D3.4.01 | [15 empty] | VV | 1 | 1 | True | 0 | ROZPOCET
| VV |  | kapitola 6 | [15 empty] | VV | 1 | 1 | True | 0 | ROZPOCET
| VV |  | výkres D3.4.05 | [15 empty] | VV | 1 | 1 | True | 0 | ROZPOCET
| VV |  | 3,00*3 |  | 9 | [13 empty] | VV | 1 | 2 | True | 0 | ROZPOCET
| VV |  | Součet |  | 9 | [13 empty] | VV | 1 | 4 | True | 1 | ROZPOCET
72 | M | 894403011a | Osazení betonových dílců stropních jakéhokoli druhu | kus | 3 |  | 0 |  |  |  | základní |  | 0 | 0.03903 | 0.11709 | 0 | 0 | 8 | M | 1 |  |  |  | ROZPOCET | 0 | 0 | 0 | 0 | 0 | 1 | 0 | 4 | -726839304
| VV |  | dle TZ D3.4.01 | [15 empty] | VV | 1 | 1 | True | 0 | ROZPOCET
| VV |  | kapitola 6 | [15 empty] | VV | 1 | 1 | True | 0 | ROZPOCET
| VV |  | výkres D3.4.05 | [15 empty] | VV | 1 | 1 | True | 0 | ROZPOCET
| VV |  | 3,00 |  | 3 | [13 empty] | VV | 1 | 2 | True | 0 | ROZPOCET
| VV |  | Součet |  | 3 | [13 empty] | VV | 1 | 4 | True | 1 | ROZPOCET
73 | M | 592243810 | skruž betonová šachtová 1000/1000 SP D 100x100x12 cm | kus | 3 |  | 0 |  |  |  | základní |  | 0 | 1.008 | 3.024 | 0 | 0 | 8 | M | 1 |  |  |  | ROZPOCET | 0 | 0 | 0 | 0 | 0 | 1 | 0 | 4 | 1045562086
74 | M | 592243820 | skruž betonová šachtová 1000/500 SP D 100x50x12 cm | kus | 6 |  | 0 |  |  |  | základní |  | 0 | 0.504 | 3.024 | 0 | 0 | 8 | M | 1 |  |  |  | ROZPOCET | 0 | 0 | 0 | 0 | 0 | 1 | 0 | 4 | 1941073810
75 | M | 592243150 | deska betonová zákrytová 100-63/20 100/62,5x20 cm | kus | 3 |  | 0 |  |  |  | základní |  | 0 | 0.449 | 1.347 | 0 | 0 | 8 | M | 1 |  |  |  | ROZPOCET | 0 | 0 | 0 | 0 | 0 | 1 | 0 | 4 | 612832197
76 | M | 592243393 | Prostupy pro potrubí - vývrt na jádro + těsnění o prům.200 mm | kus | 6 |  | 0 |  |  |  | základní |  | 0 | 0 | 0 | 0 | 0 | 8 | M | 1 |  |  |  | ROZPOCET | 0 | 0 | 0 | 0 | 0 | 1 | 0 | 4 | 1187100200
| VV |  | dle TZ D3.4.01 | [15 empty] | VV | 1 | 1 | True | 0 | ROZPOCET
| VV |  | kapitola 6 | [15 empty] | VV | 1 | 1 | True | 0 | ROZPOCET
| VV |  | výkres D3.4.05 | [15 empty] | VV | 1 | 1 | True | 0 | ROZPOCET
| VV |  | 2,00*3 |  | 6 | [13 empty] | VV | 1 | 2 | True | 0 | ROZPOCET
| VV |  | Součet |  | 6 | [13 empty] | VV | 1 | 4 | True | 1 | ROZPOCET
77 | M | 899103111 | Osazení poklopů litinových nebo ocelových včetně rámů hmotnosti nad 100 do 150 kg | kus | 3 |  | 0 |  |  |  | základní |  | 0 | 0.00702 | 0.02106 | 0 | 0 | 8 | M | 1 |  |  |  | ROZPOCET | 0 | 0 | 0 | 0 | 0 | 1 | 0 | 4 | 1108019776
| VV |  | dle TZ D3.4.01 | [15 empty] | VV | 1 | 1 | True | 0 | ROZPOCET
| VV |  | kapitola 6 | [15 empty] | VV | 1 | 1 | True | 0 | ROZPOCET
| VV |  | výkres D3.4.05 | [15 empty] | VV | 1 | 1 | True | 0 | ROZPOCET
| VV |  | 3,00 |  | 3 | [13 empty] | VV | 1 | 2 | True | 0 | ROZPOCET
| VV |  | Součet |  | 3 | [13 empty] | VV | 1 | 4 | True | 1 | ROZPOCET
78 | M | 552434420 | poklop na vstupní šachtu litinový D600 D | kus | 3 |  | 0 |  |  |  | základní |  | 0 | 0.194 | 0.582 | 0 | 0 | 8 | M | 1 |  |  |  | ROZPOCET | 0 | 0 | 0 | 0 | 0 | 1 | 0 | 4 | 1387361529
| D | 99 | Přesun hmot |  |  |  | 0 | [5 empty] | 0 |  | 0 |  | 0 | 1 | D | 0 |  |  |  | ROZPOCET | [6 empty] | 0
79 | M | 998271301 | Přesun hmot pro kanalizace hloubené monolitické z betonu otevřený výkop | t | 856.793 |  | 0 |  |  |  | základní |  | 0 | 0 | 0 | 0 | 0 | 8 | M | 1 |  |  |  | ROZPOCET | 0 | 0 | 0 | 0 | 0 | 1 | 0 | 4 | -1806001577
| VV |  | 610,310+246,483 |  | 856.793 | [13 empty] | VV | 1 | 2 | True | 0 | ROZPOCET
| VV |  | Součet |  | 856.793 | [13 empty] | VV | 1 | 4 | True | 1 | ROZPOCET
80 | M | 998273101 | Přesun hmot pro trubní vedení z trub litinových otevřený výkop | t | 10.854 |  | 0 |  |  |  | základní |  | 0 | 0 | 0 | 0 | 0 | 8 | M | 1 |  |  |  | ROZPOCET | 0 | 0 | 0 | 0 | 0 | 1 | 0 | 4 | -1023421502
| VV |  | 2,418+8,436 |  | 10.854 | [13 empty] | VV | 1 | 2 | True | 0 | ROZPOCET
| VV |  | Součet |  | 10.854 | [13 empty] | VV | 1 | 4 | True | 1 | ROZPOCET
81 | M | 998276101 | Přesun hmot pro trubní vedení z trub z plastických hmot otevřený výkop | t | 12.214 |  | 0 |  |  |  | základní |  | 0 | 0 | 0 | 0 | 0 | 8 | M | 1 |  |  |  | ROZPOCET | 0 | 0 | 0 | 0 | 0 | 1 | 0 | 4 | -1118997176
| VV |  | 879,861 - 856,793 - 10,854 |  | 12.214 | [13 empty] | VV | 1 | 2 | True | 0 | ROZPOCET
| VV |  | Součet |  | 12.214 | [13 empty] | VV | 1 | 4 | True | 1 | ROZPOCET
| D | 711 | Izolace proti vodě, vlhkosti a plynům |  |  |  | 0 | [5 empty] | 0 |  | 0.11205 |  | 0 | 2 | D | 0 |  |  |  | ROZPOCET | [6 empty] | 0
82 | M | 711112001 | Provedení izolace proti zemní vlhkosti svislé za studena nátěrem penetračním | m2 | 9.627 |  | 0 |  |  |  | základní |  | 0 | 0 | 0 | 0 | 0 | 32 | M | 1 |  |  |  | ROZPOCET | 0 | 0 | 0 | 0 | 0 | 1 | 0 | 16 | -1936588163
| VV |  | dle TZ D3.4.01 | [15 empty] | VV | 1 | 1 | True | 0 | ROZPOCET
| VV |  | kapitola 6 | [15 empty] | VV | 1 | 1 | True | 0 | ROZPOCET
| VV |  | výkres D3.4.05 | [15 empty] | VV | 1 | 1 | True | 0 | ROZPOCET
| VV |  | 3,14*1,46*0,70*3 |  | 9.627 | [13 empty] | VV | 1 | 2 | True | 0 | ROZPOCET
| VV |  | Součet |  | 9.627 | [13 empty] | VV | 1 | 4 | True | 1 | ROZPOCET
83 | M | 111631500 | lak asfaltový PENETRAL ALP- 9 kg | t | 0.005 |  | 0 |  |  |  | základní |  | 0 | 1 | 0.005 | 0 | 0 | 32 | M | 1 |  |  |  | ROZPOCET | 0 | 0 | 0 | 0 | 0 | 1 | 0 | 16 | -1342833388
84 | M | 711142559 | Provedení izolace proti zemní vlhkosti pásy přitavením svislé NAIP | m2 | 19.254 |  | 0 |  |  |  | základní |  | 0 | 0.0004 | 0.0077016 | 0 | 0 | 32 | M | 1 |  |  |  | ROZPOCET | 0 | 0 | 0 | 0 | 0 | 1 | 0 | 16 | 1696823294
| VV |  | dle TZ D3.4.01 | [15 empty] | VV | 1 | 1 | True | 0 | ROZPOCET
| VV |  | kapitola 6 | [15 empty] | VV | 1 | 1 | True | 0 | ROZPOCET
| VV |  | výkres D3.4.05 | [15 empty] | VV | 1 | 1 | True | 0 | ROZPOCET
| VV |  | (3,14*1,46*0,70*3)*2 |  | 19.254 | [13 empty] | VV | 1 | 2 | True | 0 | ROZPOCET
| VV |  | Součet |  | 19.254 | [13 empty] | VV | 1 | 4 | True | 1 | ROZPOCET
85 | M | 628311160 | pás těžký asfaltovaný IPA400/H-PE S40 | m2 | 23.105 |  | 0 |  |  |  | základní |  | 0 | 0.0043 | 0.099351 | 0 | 0 | 32 | M | 1 |  |  |  | ROZPOCET | 0 | 0 | 0 | 0 | 0 | 1 | 0 | 16 | -905913433
| D | 23-M | Montáže potrubí |  |  |  | 0 | [5 empty] | 0 |  | 0.47238 |  | 0 | 3 | D | 0 |  |  |  | ROZPOCET | [6 empty] | 0
86 | M | 230180043 | Montáž potrubí plastická hmota trouby PE, PP D 225 mm, tl 13,4 mm - chránička | m | 30 |  | 0 |  |  |  | základní |  | 0 | 0 | 0 | 0 | 0 | 256 | M | 1 |  |  |  | ROZPOCET | 0 | 0 | 0 | 0 | 0 | 1 | 0 | 64 | -615005887
| VV |  | dle TZ D3.4.01 | [15 empty] | VV | 1 | 1 | True | 0 | ROZPOCET
| VV |  | kapitola 6 | [15 empty] | VV | 1 | 1 | True | 0 | ROZPOCET
| VV |  | výkres D3.4.07 | [15 empty] | VV | 1 | 1 | True | 0 | ROZPOCET
| VV |  | 30,00 |  | 30 | [13 empty] | VV | 1 | 2 | True | 0 | ROZPOCET
| VV |  | Součet |  | 30 | [13 empty] | VV | 1 | 4 | True | 1 | ROZPOCET
87 | M | 286136690 | potrubí vodovodní z PE 100+, SDR 17, 225 x 13,4 mm | m | 30.45 |  | 0 |  |  |  | základní |  | 0 | 0.0104 | 0.31668 | 0 | 0 | 256 | M | 1 |  |  |  | ROZPOCET | 0 | 0 | 0 | 0 | 0 | 1 | 0 | 64 | -2026753935
| VV |  | 30,00*1,015 |  | 30.45 | [13 empty] | VV | 1 | 2 | True | 0 | ROZPOCET
| VV |  | Součet |  | 30.45 | [13 empty] | VV | 1 | 4 | True | 1 | ROZPOCET
88 | M | 230200120 | Nasunutí potrubní sekce do chráničky DN 150 | m | 30 |  | 0 |  |  |  | základní |  | 0 | 0.00519 | 0.1557 | 0 | 0 | 256 | M | 1 |  |  |  | ROZPOCET | 0 | 0 | 0 | 0 | 0 | 1 | 0 | 64 | 1891160581
| VV |  | dle TZ D3.4.01 | [15 empty] | VV | 1 | 1 | True | 0 | ROZPOCET
| VV |  | kapitola 6 | [15 empty] | VV | 1 | 1 | True | 0 | ROZPOCET
| VV |  | výkres D3.4.07 | [15 empty] | VV | 1 | 1 | True | 0 | ROZPOCET
| VV |  | 30,00 |  | 30 | [13 empty] | VV | 1 | 2 | True | 0 | ROZPOCET
| VV |  | Součet |  | 30 | [13 empty] | VV | 1 | 4 | True | 1 | ROZPOCET

## D1.1 - Stavební úpravy vý...
| List obsahuje: |  | 1) Krycí list soupisu | 2) Rekapitulace |  |  | 3) Soupis prací | Zpět na list: | Rekapitulace stavby
{4a9c8024-bef7-4539-8a61-99226f41bcbb}
2
| KRYCÍ LIST SOUPISU | [8 empty] | v --- níže se nacházejí doplnkové a pomocné údaje k sestavám --- v | [8 empty] | False
Stavba:
VÝSTAVBA A PROVOZ HYDRAULICKÉHO OCHRANNÉHO SYSTEMU NA SKLÁDCE K4a
Objekt:
D1 - úprava ČS2 - vodohospodářská část
Soupis:
D1.1 - Stavební úpravy východní jímky
| KSO: |  | 827 24 9 |  |  | CC-CZ:
| Místo: |  | Ústecký kraj |  |  | Datum: | 21. 5. 2018
| Zadavatel: |  |  |  |  | IČ: | 00006947
|  | Ministerstvo financí ČR |  |  |  | DIČ: | CZ00006947
| Uchazeč: |  |  |  |  | IČ:
DIČ:
| Projektant: |  |  |  |  | IČ: | 48288268
|  | SCES - Group, spol. s r.o. |  |  |  | DIČ: | CZ48288268
Poznámka:
Pokud jsou v rozpočtu uvedeny konkrétní výrobky je možné nabídnout rovnocenné řešení Soupis prací je sestaven s využitím Cenové soustavy ÚRS. Položky, které pochází z této cenové soustavy, jsou ve sloupci 'Cenová soustava' označeny popisem 'CS ÚRS' a úrovní příslušného kalendářního pololetí. Veškeré další informace vymezující popis a podmínky použití těchto položek z Cenové soustavy, které nejsou uvedeny přímo v soupisu prací, jsou neomezeně dálkově k dispozici na www.cs-urs.cz, sekce Cenové a technické podmínky.
| Cena bez DPH | [5 empty] | 0
|  |  | Základ daně |  |  | Sazba daně | Výše daně
| DPH | základní | 0 |  |  | 21% | 0
|  | snížená | 0 |  |  | 15% | 0
|  | zákl. přenesená | 0 |  |  | 21% | 0
|  | sníž. přenesená | 0 |  |  | 15% | 0
|  | nulová | 0 |  |  | 0% | 0
| Cena s DPH |  |  | v | CZK |  | 0
REKAPITULACE ČLENĚNÍ SOUPISU PRACÍ
Stavba:
VÝSTAVBA A PROVOZ HYDRAULICKÉHO OCHRANNÉHO SYSTEMU NA SKLÁDCE K4a
Objekt:
D1 - úprava ČS2 - vodohospodářská část
Soupis:
D1.1 - Stavební úpravy východní jímky
Místo: |  |  | Ústecký kraj |  |  | Datum: | 21. 5. 2018
Zadavatel: |  |  | Ministerstvo financí ČR |  |  | Projektant: | SCES - Group, spol. s r.o.
Uchazeč:
Kód dílu - Popis | [6 empty] | Cena celkem [CZK]
Náklady soupisu celkem | [6 empty] | 0 | [12 empty] | -1
| HSV - Práce a dodávky HSV | [5 empty] | 0
| 3 - Svislé a kompletní konstrukce | [5 empty] | 0
| 8 - Trubní vedení | [5 empty] | 0
| 9 - Ostatní konstrukce a práce, bourání | [5 empty] | 0
| 997 - Nakládání s odstraňovaným materiálem | [5 empty] | 0
| 998 - Přesun hmot | [5 empty] | 0
| PSV - Práce a dodávky PSV | [5 empty] | 0
| 767 - Konstrukce zámečnické | [5 empty] | 0
SOUPIS PRACÍ
Stavba:
VÝSTAVBA A PROVOZ HYDRAULICKÉHO OCHRANNÉHO SYSTEMU NA SKLÁDCE K4a
Objekt:
D1 - úprava ČS2 - vodohospodářská část
Soupis:
D1.1 - Stavební úpravy východní jímky
Místo: |  |  | Ústecký kraj |  |  | Datum: | 21. 5. 2018
Zadavatel: |  |  | Ministerstvo financí ČR |  |  | Projektant: | SCES - Group, spol. s r.o.
Uchazeč:
PČ | Typ | Kód | Popis | MJ | Množství | J.cena [CZK] | Cena celkem [CZK] | Cenová soustava |  | Poznámka | DPH | J. Nh [h] | Nh celkem [h] | J. hmotnost [t] | Hmotnost celkem [t] | J. suť [t] | Suť Celkem [t]
Náklady soupisu celkem | [6 empty] | 0 | [5 empty] | 0 |  | 3.1222 |  | 6.5251 |  | D | -1 | [10 empty] | 0
| D | HSV | Práce a dodávky HSV |  |  |  | 0 | [5 empty] | 0 |  | 2.6327 |  | 6.4401 | 1 | D | 0 |  |  |  | ROZPOCET | [6 empty] | 0
| D | 3 | Svislé a kompletní konstrukce |  |  |  | 0 | [5 empty] | 0 |  | 2.2895 |  | 0 | 1 | D | 1 |  |  |  | ROZPOCET | [6 empty] | 0
1 | K | 380321662 | Kompletní konstrukce čistíren odpadních vod, nádrží, vodojemů, kanálů z betonu železového bez výztuže a bednění bez zvýšených nároků na prostředí tř. C 30/37, tl. přes 150 do 300 mm | m3 | 0.871 |  | 0 | CS ÚRS 2018 01 |  |  | základní |  | 0 | 2.5143 | 2.19 | 0 | 0 | 4 | K | 2 |  |  |  | ROZPOCET | 0 | 0 | 0 | 0 | 0 | 1 | 0 | 4 | -1894213590
| VV |  | (PI*1,15*1,15*0,25)-(0,65*1,03*0,25) " ŽB deska nová |  | 0.871 | [13 empty] | VV | 2 | 2 | True | 1 | ROZPOCET
2 | K | 380356211 | Bednění kompletních konstrukcí čistíren odpadních vod, nádrží, vodojemů, kanálů konstrukcí omítaných z betonu prostého nebo železového ploch rovinných zřízení | m2 | 6.804 |  | 0 | CS ÚRS 2018 01 |  |  | základní |  | 0 | 0.00432 | 0.029393 | 0 | 0 | 4 | K | 2 |  |  |  | ROZPOCET | 0 | 0 | 0 | 0 | 0 | 1 | 0 | 4 | 416101801
| PSC |  | Poznámka k souboru cen: 1. V případech, kdy konstrukce jsou obsypávány, oceňuje se bednění vnějších neomítaných obsypávaných stěn a) rovinných cenou 380 35-6211 (zřízení) a 380 35-6212 (odstranění), b) zaoblených cenou 380 35-6221 (zřízení) a 380 35-6222 (odstranění). | [15 empty] | PSC | 2
| VV |  | (PI*1,15*1,15)+2*(0,65+1,035)*0,25+2*PI*1,15*0,25 " ŽB deska nová - bednění |  | 6.804 | [13 empty] | VV | 2 | 2 | True | 1 | ROZPOCET
3 | K | 380356212 | Bednění kompletních konstrukcí čistíren odpadních vod, nádrží, vodojemů, kanálů konstrukcí omítaných z betonu prostého nebo železového ploch rovinných odstranění | m2 | 6.804 |  | 0 | CS ÚRS 2018 01 |  |  | základní |  | 0 | 0 | 0 | 0 | 0 | 4 | K | 2 |  |  |  | ROZPOCET | 0 | 0 | 0 | 0 | 0 | 1 | 0 | 4 | -1092922121
| PSC |  | Poznámka k souboru cen: 1. V případech, kdy konstrukce jsou obsypávány, oceňuje se bednění vnějších neomítaných obsypávaných stěn a) rovinných cenou 380 35-6211 (zřízení) a 380 35-6212 (odstranění), b) zaoblených cenou 380 35-6221 (zřízení) a 380 35-6222 (odstranění). | [15 empty] | PSC | 2
| VV |  | (PI*1,15*1,15)+2*(0,65+1,035)*0,25+2*PI*1,15*0,25 " ŽB deska nová - bednění |  | 6.804 | [13 empty] | VV | 2 | 2 | True | 1 | ROZPOCET
4 | K | 380361011 | Výztuž kompletních konstrukcí čistíren odpadních vod, nádrží, vodojemů, kanálů ze svařovaných sítí z drátů typu KARI | t | 0.066 |  | 0 | CS ÚRS 2018 01 |  |  | základní |  | 0 | 1.0628 | 0.070143 | 0 | 0 | 4 | K | 2 |  |  |  | ROZPOCET | 0 | 0 | 0 | 0 | 0 | 1 | 0 | 4 | 1854807327
| VV |  | (PI*1,15*1,15)*2*(47,40/(2*3))/1000 " ŽB deska nová - výztuž |  | 0.066 | [13 empty] | VV | 2 | 2 | True | 1 | ROZPOCET
| D | 8 | Trubní vedení |  |  |  | 0 | [5 empty] | 0 |  | 0.28303 |  | 0 | 1 | D | 1 |  |  |  | ROZPOCET | [6 empty] | 0
5 | K | 877355211 | Montáž tvarovek na kanalizačním potrubí z trub z plastu z tvrdého PVC nebo z polypropylenu v otevřeném výkopu jednoosých DN 200 | kus | 1 |  | 0 | CS ÚRS 2018 01 |  |  | základní |  | 0 | 1e-05 | 1e-05 | 0 | 0 | 4 | K | 2 |  |  |  | ROZPOCET | 0 | 0 | 0 | 0 | 0 | 1 | 0 | 4 | 1553227065
| PSC |  | Poznámka k souboru cen: 1. V cenách nejsou započteny náklady na dodání tvarovek. Tvarovky se oceňují ve ve specifikaci. | [15 empty] | PSC | 2
| P |  | Poznámka k položce: zaslepeno lepením | [15 empty] | P | 2
| VV |  | 1 " zaslepení propojky DN200 |  | 1 | [13 empty] | VV | 2 | 2 | True | 1 | ROZPOCET
6 | M | 28611590 | zátka kanalizace plastové KG DN 200 | kus | 1 |  | 0 | CS ÚRS 2018 01 |  |  | základní |  | 0 | 0.0005 | 0.0005 | 0 | 0 | 8 | M | 2 |  |  |  | ROZPOCET | 0 | 0 | 0 | 0 | 0 | 1 | 0 | 4 | 71456327
| VV |  | 1 " zaslepení propojky DN200 |  | 1 | [13 empty] | VV | 2 | 2 | True | 1 | ROZPOCET
7 | K | 894812611.1 | Utěsnění otvoru ve stěně šachty do DN 200 | kus | 1 |  | 0 |  |  |  | základní |  | 0 | 0.00018 | 0.00018 | 0 | 0 | 4 | K | 2 |  |  |  | ROZPOCET | 0 | 0 | 0 | 0 | 0 | 1 | 0 | 4 | 624361648
| PSC |  | Poznámka k souboru cen: 1. V příslušných cenách jsou započteny i náklady na: a) vyrovnávací násypnou vrstvu ze štěrkopísku tl. 100 mm, b) dodání a montáž šachtového dna, trouby šachty, teleskopu a poklopu, příslušného dílu šachty, c) napojení stávajícího kanalizačního potrubí. 2. V cenách nejsou započteny náklady na: a) fixování šachty obsypem, který se oceňuje cenami souboru 174 . 0-11 Zásyp sypaninou z jakékoliv horniny, katalogu 800-1 Zemní práce části A 01. | [15 empty] | PSC | 2
| VV |  | 1 |  | 1 | [13 empty] | VV | 2 | 2 | True | 1 | ROZPOCET
8 | K | 899102112 | Osazení poklopů litinových a ocelových včetně rámů pro třídu zatížení A15, A50 | kus | 1 |  | 0 | CS ÚRS 2018 01 |  |  | základní |  | 0 | 0.21734 | 0.21734 | 0 | 0 | 4 | K | 2 |  |  |  | ROZPOCET | 0 | 0 | 0 | 0 | 0 | 1 | 0 | 4 | 168988974
| PSC |  | Poznámka k souboru cen: 1. V cenách 899 10 -.112 nejsou započteny náklady na dodání poklopů včetně rámů; tyto náklady se oceňují ve specifikaci. 2. V cenách 899 10 -.113 nejsou započteny náklady na: a) dodání poklopů; tyto náklady se oceňují ve specifikaci, b) montáž rámů, která se oceňuje cenami souboru 452 11-21.. části A01 tohoto katalogu. 3. Poklopy a vtokové mříže dělíme do těchto tříd zatížení: a) A15, A50 pro plochy používané výlučně chodci a cyklisty, b) B125 pro chodníky, pěší zóny a plochy srovnatelné, plochy pro stání a parkování osobních automobilů i v patrech, c) C250 pro poklopy umístěné v ploše odvodňovacích proužků pozemní komunikace, která měřeno od hrany obrubníku, zasahuje nejvíce 0,5 m do vozovkya nejvíce 0,2 m do chodníku, d) D400 pro vozovky pozemních komunikací, ulice pro pěší, zpevněné krajnice a parkovací plochy, které jsou přístupné pro všechny druhy silničních vozidel, e) E600 pro plochy, které budou vystavené zvláště vysokému zatížení kol. | [15 empty] | PSC | 2
| VV |  | 1 |  | 1 | [13 empty] | VV | 2 | 2 | True | 1 | ROZPOCET
9 | M | 55241021 | poklop šachtový, obdélníkový rám 850x1250mm, vstup 600x950 mm, uzamykatelný | kus | 1 |  | 0 |  |  |  | základní |  | 0 | 0.065 | 0.065 | 0 | 0 | 8 | M | 2 |  |  |  | ROZPOCET | 0 | 0 | 0 | 0 | 0 | 1 | 0 | 4 | 1830948856
| VV |  | 1 " vstupní a manipulační poklop |  | 1 | [13 empty] | VV | 2 | 2 | True | 1 | ROZPOCET
| D | 9 | Ostatní konstrukce a práce, bourání |  |  |  | 0 | [5 empty] | 0 |  | 0.060174 |  | 6.4401 | 1 | D | 1 |  |  |  | ROZPOCET | [6 empty] | 0
10 | K | 931994111 | Těsnění spáry betonové konstrukce pásy, profily, tmely profilem, spáry styčné u prefa dílců bobtnajícím | m | 12.252 |  | 0 | CS ÚRS 2018 01 |  |  | základní |  | 0 | 0.00022 | 0.0026954 | 0 | 0 | 4 | K | 2 |  |  |  | ROZPOCET | 0 | 0 | 0 | 0 | 0 | 1 | 0 | 4 | 1314396413
| PSC |  | Poznámka k souboru cen: 1. V cenách těsnění spár pásy těsnicími jsou započteny náklady na rozměření délky pásu v konstrukci, nastříhaní a lepení pásu na požadovaný rozměr, uchycení hřebenu pásu k výztuži a k bednění tak, aby nedošlo u povrchových pásů k posunutí a u vnitřních k volnému pohybu během betonáže, a náklady uložení pásů pro svislou nebo vodorovnou ochranu spáry. 2. V cenách těsnění styčné spáry profilem jsou započteny náklady na nastříhání, vložení a nalepení profilové pryže z nevodotěsného mikrotenového profilu nebo vodotěsného vodoubobtnajícího profilu do drážky styčné spáry mezi prefa dílci během montáže konstrukce zejména přesýpaných objektů. 3. Těsnění tmelem se používá převážně u pohledových pracovních a dilatačních spár v profilu vytvořeném lištami o ploše do 1,5 cm2 u pracovních spár a 4 cm2 u dilatačních spár. V ceně jsou započteny náklady na penetraci pro lepší přilnavost k betonu, u dilatačních spár osazení separační vložky tmelu pro oddělení polystyrenové výplně dilatační spáry a uhlazení tmelu. 4. Těsnění spárovým profilem ze silikonu nebo uretanu jako náhrada za pohledové výplně obsahuje nastříhaní a slepení pásů na potřebnou délku, vložení do spáry vytvořené lištami, zkosení čela spáry do 20/20 mm nebo do 40/40 mm. 5. Těsnění smrštitelné (pseudo) spáry obsahuje těsnění lícové tmelem a rubové povrchovým pásem dilatačním, vložení extrudovaného polystyrenu v 1/3 plochy tloušťky betonové stěny. 6. V cenách nejsou započteny náklady na: a) bednění pracovních a dilatačních čel, bednění podpěr těsnicího pásu svisle uložených, tyto se oceňují cenou 327 35-3112, b) bednění podpěr těsnicího pásu vodorovně uložených, tyto se oceňují cenou 421 35-3112, c) vložení polystyrenu do dilatačních spár, tyto se oceňují souborem cen 931 99-21 Výplň dilatačních spár z polystyrenu, d) u cen -4171 a -4172 na tmelení spáry pod izolačním pásem, tyto se oceňují cenami -4131 až -4142, e) u cen -4171 a -4172 na penetrační nátěr betonu, tyto se oceňují cenami katalogu 800-711 Izolace proti vodě, vlhkosti a plynům. | [15 empty] | PSC | 2
| VV |  | 2*PI*1,05+2*PI*0,90 " ŽB deska nová - těsnění bobnajícím páskem |  | 12.252 | [13 empty] | VV | 2 | 2 | True | 1 | ROZPOCET
11 | K | 931994131 | Těsnění spáry betonové konstrukce pásy, profily, tmely tmelem silikonovým spáry pracovní do 1,5 cm2 | m | 3.4 |  | 0 | CS ÚRS 2018 01 |  |  | základní |  | 0 | 5e-05 | 0.00017 | 0 | 0 | 4 | K | 2 |  |  |  | ROZPOCET | 0 | 0 | 0 | 0 | 0 | 1 | 0 | 4 | 435449374
| PSC |  | Poznámka k souboru cen: 1. V cenách těsnění spár pásy těsnicími jsou započteny náklady na rozměření délky pásu v konstrukci, nastříhaní a lepení pásu na požadovaný rozměr, uchycení hřebenu pásu k výztuži a k bednění tak, aby nedošlo u povrchových pásů k posunutí a u vnitřních k volnému pohybu během betonáže, a náklady uložení pásů pro svislou nebo vodorovnou ochranu spáry. 2. V cenách těsnění styčné spáry profilem jsou započteny náklady na nastříhání, vložení a nalepení profilové pryže z nevodotěsného mikrotenového profilu nebo vodotěsného vodoubobtnajícího profilu do drážky styčné spáry mezi prefa dílci během montáže konstrukce zejména přesýpaných objektů. 3. Těsnění tmelem se používá převážně u pohledových pracovních a dilatačních spár v profilu vytvořeném lištami o ploše do 1,5 cm2 u pracovních spár a 4 cm2 u dilatačních spár. V ceně jsou započteny náklady na penetraci pro lepší přilnavost k betonu, u dilatačních spár osazení separační vložky tmelu pro oddělení polystyrenové výplně dilatační spáry a uhlazení tmelu. 4. Těsnění spárovým profilem ze silikonu nebo uretanu jako náhrada za pohledové výplně obsahuje nastříhaní a slepení pásů na potřebnou délku, vložení do spáry vytvořené lištami, zkosení čela spáry do 20/20 mm nebo do 40/40 mm. 5. Těsnění smrštitelné (pseudo) spáry obsahuje těsnění lícové tmelem a rubové povrchovým pásem dilatačním, vložení extrudovaného polystyrenu v 1/3 plochy tloušťky betonové stěny. 6. V cenách nejsou započteny náklady na: a) bednění pracovních a dilatačních čel, bednění podpěr těsnicího pásu svisle uložených, tyto se oceňují cenou 327 35-3112, b) bednění podpěr těsnicího pásu vodorovně uložených, tyto se oceňují cenou 421 35-3112, c) vložení polystyrenu do dilatačních spár, tyto se oceňují souborem cen 931 99-21 Výplň dilatačních spár z polystyrenu, d) u cen -4171 a -4172 na tmelení spáry pod izolačním pásem, tyto se oceňují cenami -4131 až -4142, e) u cen -4171 a -4172 na penetrační nátěr betonu, tyto se oceňují cenami katalogu 800-711 Izolace proti vodě, vlhkosti a plynům. | [15 empty] | PSC | 2
| VV |  | 2*(0,65+1,05) " utěsnění poklopu silikonovým tmelem |  | 3.4 | [13 empty] | VV | 2 | 2 | True | 1 | ROZPOCET
12 | K | 938907141.1 | Odstranění nánosů z čerpací šachty hl do 2 m | m3 | 2.121 |  | 0 |  |  |  | základní |  | 0 | 0 | 0 | 1.85 | 3.9239 | 4 | K | 2 |  |  |  | ROZPOCET | 0 | 0 | 0 | 0 | 0 | 1 | 0 | 4 | -1654677435
| PSC |  | Poznámka k souboru cen: 1. V cenách -6141 až -6144 jsou započteny náklady na rozebrání, pročištění, znovupoložení a zabortování drenážního potrubí. 2. V cenách -6241 až -6244 jsou započteny náklady na rozebrání, pročištění, znovuzřízení drenážní spojky. 3. V cenách -7141 a -7149 jsou započteny i náklady na svislé přemístění nánosu. | [15 empty] | PSC | 2
| VV |  | (PI*0,75*0,75*1,20) " předpoklad vrstvy sedimentu |  | 2.121 | [13 empty] | VV | 2 | 2 | True | 1 | ROZPOCET
13 | K | 938907149 | Čištění usazenin odstranění nánosu z čerpací šachty Příplatek k ceně za hl. přes 2 m | m3 | 2.121 |  | 0 | CS ÚRS 2018 01 |  |  | základní |  | 0 | 0 | 0 | 0 | 0 | 4 | K | 2 |  |  |  | ROZPOCET | 0 | 0 | 0 | 0 | 0 | 1 | 0 | 4 | -2091365401
| PSC |  | Poznámka k souboru cen: 1. V cenách -6141 až -6144 jsou započteny náklady na rozebrání, pročištění, znovupoložení a zabortování drenážního potrubí. 2. V cenách -6241 až -6244 jsou započteny náklady na rozebrání, pročištění, znovuzřízení drenážní spojky. 3. V cenách -7141 a -7149 jsou započteny i náklady na svislé přemístění nánosu. | [15 empty] | PSC | 2
| VV |  | (PI*0,75*0,75*1,20) " předpoklad vrstvy sedimentu |  | 2.121 | [13 empty] | VV | 2 | 2 | True | 1 | ROZPOCET
14 | K | 953941721.1 | Osazování konstrukce lávky ve zdivu betonovém včetně laminace povrchu | kus | 4 |  | 0 |  |  |  | základní |  | 0 | 0.00442 | 0.01768 | 0 | 0 | 4 | K | 2 |  |  |  | ROZPOCET | 0 | 0 | 0 | 0 | 0 | 1 | 0 | 4 | 298711329
| PSC |  | Poznámka k souboru cen: 1. V cenách nejsou započteny náklady na dodání poklopů, rohoží, ventilací a drobných kovových výrobků, tyto se oceňují ve specifikaci. | [15 empty] | PSC | 2
| VV |  | 4 " osazení 2ks UE80 manipulační lávky |  | 4 | [13 empty] | VV | 2 | 2 | True | 1 | ROZPOCET
15 | K | 953961111 | Kotvy chemické s vyvrtáním otvoru do betonu, železobetonu nebo tvrdého kamene tmel, velikost M 8, hloubka 80 mm | kus | 12 |  | 0 | CS ÚRS 2018 01 |  |  | základní |  | 0 | 0 | 0 | 0 | 0 | 4 | K | 2 |  |  |  | ROZPOCET | 0 | 0 | 0 | 0 | 0 | 1 | 0 | 4 | 1973540330
| PSC |  | Poznámka k souboru cen: 1. V cenách 953 96-11 a 953 96-12 jsou započteny i náklady na: a) rozměření, vrtání a spotřebu vrtáků. Pro velikost M 8 až M 30 jsou započteny náklady na vrtání příklepovými vrtáky, pro velikost M 33 až M 39 diamantovými korunkami, b) vyfoukání otvoru, přípravu kotev k uložení do otvorů, vyplnění kotevních otvorů tmelem nebo chemickou patronou včetně dodávky materiálu. 2. V cenách 953 96-51.. jsou započteny i náklady na dodání a zasunutí kotevního šroubu do otvoru vyplněného chemickým tmelem nebo patronou a dotažení matice. | [15 empty] | PSC | 2
| VV |  | 12 " kotvení poklopu |  | 12 | [13 empty] | VV | 2 | 2 | True | 1 | ROZPOCET
16 | K | 953961212 | Kotvy chemické s vyvrtáním otvoru do betonu, železobetonu nebo tvrdého kamene chemická patrona, velikost M 10, hloubka 90 mm | kus | 4 |  | 0 | CS ÚRS 2018 01 |  |  | základní |  | 0 | 4e-05 | 0.00016 | 0 | 0 | 4 | K | 2 |  |  |  | ROZPOCET | 0 | 0 | 0 | 0 | 0 | 1 | 0 | 4 | 1223797985
| PSC |  | Poznámka k souboru cen: 1. V cenách 953 96-11 a 953 96-12 jsou započteny i náklady na: a) rozměření, vrtání a spotřebu vrtáků. Pro velikost M 8 až M 30 jsou započteny náklady na vrtání příklepovými vrtáky, pro velikost M 33 až M 39 diamantovými korunkami, b) vyfoukání otvoru, přípravu kotev k uložení do otvorů, vyplnění kotevních otvorů tmelem nebo chemickou patronou včetně dodávky materiálu. 2. V cenách 953 96-51.. jsou započteny i náklady na dodání a zasunutí kotevního šroubu do otvoru vyplněného chemickým tmelem nebo patronou a dotažení matice. | [15 empty] | PSC | 2
| VV |  | 2*2 " kotvení žebříku |  | 4 | [13 empty] | VV | 2 | 2 | True | 1 | ROZPOCET
17 | K | 953965111.1 | Kotevní šrouby nerezové pro chemické kotvy, velikost M 8, délka 110 mm | kus | 12 |  | 0 |  |  |  | základní |  | 0 | 0.0001 | 0.0012 | 0 | 0 | 4 | K | 2 |  |  |  | ROZPOCET | 0 | 0 | 0 | 0 | 0 | 1 | 0 | 4 | -1993137639
| PSC |  | Poznámka k souboru cen: 1. V cenách 953 96-11 a 953 96-12 jsou započteny i náklady na: a) rozměření, vrtání a spotřebu vrtáků. Pro velikost M 8 až M 30 jsou započteny náklady na vrtání příklepovými vrtáky, pro velikost M 33 až M 39 diamantovými korunkami, b) vyfoukání otvoru, přípravu kotev k uložení do otvorů, vyplnění kotevních otvorů tmelem nebo chemickou patronou včetně dodávky materiálu. 2. V cenách 953 96-51.. jsou započteny i náklady na dodání a zasunutí kotevního šroubu do otvoru vyplněného chemickým tmelem nebo patronou a dotažení matice. | [15 empty] | PSC | 2
| VV |  | 12 " kotvení poklopu |  | 12 | [13 empty] | VV | 2 | 2 | True | 1 | ROZPOCET
18 | K | 953965117 | Kotevní šrouby nerezové pro chemické kotvy, velikost M 10, délka 190 mm | kus | 4 |  | 0 | CS ÚRS 2018 01 |  |  | základní |  | 0 | 0.00018 | 0.00072 | 0 | 0 | 4 | K | 2 |  |  |  | ROZPOCET | 0 | 0 | 0 | 0 | 0 | 1 | 0 | 4 | -1940403802
| PSC |  | Poznámka k souboru cen: 1. V cenách 953 96-11 a 953 96-12 jsou započteny i náklady na: a) rozměření, vrtání a spotřebu vrtáků. Pro velikost M 8 až M 30 jsou započteny náklady na vrtání příklepovými vrtáky, pro velikost M 33 až M 39 diamantovými korunkami, b) vyfoukání otvoru, přípravu kotev k uložení do otvorů, vyplnění kotevních otvorů tmelem nebo chemickou patronou včetně dodávky materiálu. 2. V cenách 953 96-51.. jsou započteny i náklady na dodání a zasunutí kotevního šroubu do otvoru vyplněného chemickým tmelem nebo patronou a dotažení matice. | [15 empty] | PSC | 2
| VV |  | 2*2 " kotvení žebříku |  | 4 | [13 empty] | VV | 2 | 2 | True | 1 | ROZPOCET
19 | K | 962052210 | Bourání zdiva železobetonového nadzákladového, objemu do 1 m3 | m3 | 0.119 |  | 0 | CS ÚRS 2018 01 |  |  | základní |  | 0 | 0 | 0 | 2.4 | 0.2856 | 4 | K | 2 |  |  |  | ROZPOCET | 0 | 0 | 0 | 0 | 0 | 1 | 0 | 4 | -1518456369
| PSC |  | Poznámka k souboru cen: 1. Bourání pilířů o průřezu přes 0,36 m2 se oceňuje cenami - 2210 a -2211 jako bourání zdiva nadzákladového železobetonového. | [15 empty] | PSC | 2
| VV |  | (PI*1,15*1,15*0,05)-(PI*0,75*0,75*0,05) " ŽB sěny - ubourání 50mm |  | 0.119 | [13 empty] | VV | 2 | 2 | True | 1 | ROZPOCET
20 | K | 963051113 | Bourání železobetonových stropů deskových, tl. přes 80 mm | m3 | 0.774 |  | 0 | CS ÚRS 2018 01 |  |  | základní |  | 0 | 0 | 0 | 2.4 | 1.8576 | 4 | K | 2 |  |  |  | ROZPOCET | 0 | 0 | 0 | 0 | 0 | 1 | 0 | 4 | -1020383837
| PSC |  | Poznámka k souboru cen: 1. Cenu -1313 lze použít i pro bourání bedničkových stropů. Množství jednotek se určuje v m3 včetně dutin. | [15 empty] | PSC | 2
| VV |  | (PI*1,15*1,15*0,20)-(PI*0,30*0,30*0,20) " ŽB deska |  | 0.774 | [13 empty] | VV | 2 | 2 | True | 1 | ROZPOCET
21 | K | 973042441 | Vysekání výklenků nebo kapes ve zdivu betonovém kapes, plochy do 0,25 m2, hl. do 150 mm | kus | 4 |  | 0 | CS ÚRS 2018 01 |  |  | základní |  | 0 | 0 | 0 | 0.058 | 0.232 | 4 | K | 2 |  |  |  | ROZPOCET | 0 | 0 | 0 | 0 | 0 | 1 | 0 | 4 | -1291191006
| VV |  | 4 " ukotvení manipulačná lávky |  | 4 | [13 empty] | VV | 2 | 2 | True | 1 | ROZPOCET
22 | K | 976074141 | Vybourání kotevních želez ze zdiva kamenného nebo betonového | kus | 10 |  | 0 | CS ÚRS 2018 01 |  |  | základní |  | 0 | 0 | 0 | 0.009 | 0.09 | 4 | K | 2 |  |  |  | ROZPOCET | 0 | 0 | 0 | 0 | 0 | 1 | 0 | 4 | -1127551591
| VV |  | 6+4 " kotvy vybouraného žebříku a lávky |  | 10 | [13 empty] | VV | 2 | 2 | True | 1 | ROZPOCET
23 | K | 977151125 | Jádrové vrty diamantovými korunkami do stavebních materiálů (železobetonu, betonu, cihel, obkladů, dlažeb, kamene) průměru přes 180 do 200 mm | m | 0.405 |  | 0 | CS ÚRS 2018 01 |  |  | základní |  | 0 | 0.00309 | 0.0012515 | 0.126 | 0.05103 | 4 | K | 2 |  |  |  | ROZPOCET | 0 | 0 | 0 | 0 | 0 | 1 | 0 | 4 | -1817360408
| PSC |  | Poznámka k souboru cen: 1. V cenách jsou započteny i náklady na rozměření, ukotvení vrtacího stroje, vrtání, opotřebení diamantových vrtacích korunek a spotřebu vody. 2. V cenách -1211 až -1233 pro dovrchní vrty jsou započteny i náklady na odsátí výplachové vody z vrtu. | [15 empty] | PSC | 2
| VV |  | 1*0,405 |  | 0.405 | [13 empty] | VV | 2 | 2 | True | 1 | ROZPOCET
24 | K | 985131111 | Očištění ploch stěn, rubu kleneb a podlah tlakovou vodou | m2 | 43.715 |  | 0 | CS ÚRS 2018 01 |  |  | základní |  | 0 | 0 | 0 | 0 | 0 | 4 | K | 2 |  |  |  | ROZPOCET | 0 | 0 | 0 | 0 | 0 | 1 | 0 | 4 | 2034144686
| PSC |  | Poznámka k souboru cen: 1. V cenách jsou započteny i náklady na dodání všech hmot. 2. V cenách očištění ploch pískem jsou započteny i náklady smetení písku dohromady nebo naložení na dopravní prostředek. 3. V cenách očištění ploch pískem nejsou započteny náklady na odvoz písku, které se oceňují cenami odvozu suti příslušného katalogu pro objekt, na kterém se práce provádí. | [15 empty] | PSC | 2
| VV |  | (2*PI*1,15*1,15+2*PI*1,15*4,90) " vnitřní plocha čerpací šachty |  | 43.715 | [13 empty] | VV | 2 | 2 | True | 1 | ROZPOCET
25 | K | 985139111 | Očištění ploch Příplatek k cenám za práci ve stísněném prostoru | m2 | 43.715 |  | 0 | CS ÚRS 2018 01 |  |  | základní |  | 0 | 0 | 0 | 0 | 0 | 4 | K | 2 |  |  |  | ROZPOCET | 0 | 0 | 0 | 0 | 0 | 1 | 0 | 4 | 1363564124
| PSC |  | Poznámka k souboru cen: 1. V cenách jsou započteny i náklady na dodání všech hmot. 2. V cenách očištění ploch pískem jsou započteny i náklady smetení písku dohromady nebo naložení na dopravní prostředek. 3. V cenách očištění ploch pískem nejsou započteny náklady na odvoz písku, které se oceňují cenami odvozu suti příslušného katalogu pro objekt, na kterém se práce provádí. | [15 empty] | PSC | 2
| VV |  | (2*PI*1,15*1,15+2*PI*1,15*4,90) " vnitřní plocha čerpací šachty |  | 43.715 | [13 empty] | VV | 2 | 2 | True | 1 | ROZPOCET
26 | K | 985312114 | Stěrka k vyrovnání ploch reprofilovaného betonu stěn, tloušťky do 5 mm | m2 | 2.388 |  | 0 | CS ÚRS 2018 01 |  |  | základní |  | 0 | 0.0089 | 0.021253 | 0 | 0 | 4 | K | 2 |  |  |  | ROZPOCET | 0 | 0 | 0 | 0 | 0 | 1 | 0 | 4 | -1389201676
| PSC |  | Poznámka k souboru cen: 1. V cenách nejsou započteny náklady na ochranný nátěr, které se oceňují souborem cen 985 32-4 Ochranný nátěr betonu. | [15 empty] | PSC | 2
| VV |  | (PI*1,15*1,15)-(PI*0,75*0,75) " ŽB stěny - vyrovnávací stěrka |  | 2.388 | [13 empty] | VV | 2 | 2 | True | 1 | ROZPOCET
27 | K | 985312192 | Stěrka k vyrovnání ploch reprofilovaného betonu Příplatek k cenám za plochu do 10 m2 jednotlivě | m2 | 2.388 |  | 0 | CS ÚRS 2018 01 |  |  | základní |  | 0 | 0 | 0 | 0 | 0 | 4 | K | 2 |  |  |  | ROZPOCET | 0 | 0 | 0 | 0 | 0 | 1 | 0 | 4 | -581275717
| PSC |  | Poznámka k souboru cen: 1. V cenách nejsou započteny náklady na ochranný nátěr, které se oceňují souborem cen 985 32-4 Ochranný nátěr betonu. | [15 empty] | PSC | 2
| VV |  | (PI*1,15*1,15)-(PI*0,75*0,75) " ŽB stěny - vyrovnávací stěrka |  | 2.388 | [13 empty] | VV | 2 | 2 | True | 1 | ROZPOCET
28 | K | 985323112 | Spojovací můstek reprofilovaného betonu na cementové bázi, tloušťky 2 mm | m2 | 4.776 |  | 0 | CS ÚRS 2018 01 |  |  | základní |  | 0 | 0.00315 | 0.015044 | 0 | 0 | 4 | K | 2 |  |  |  | ROZPOCET | 0 | 0 | 0 | 0 | 0 | 1 | 0 | 4 | -1788007008
| VV |  | (PI*1,15*1,15)-(PI*0,75*0,75) " ŽB stěny - spojovací můstek pro stěrku |  | 2.388 | [13 empty] | VV | 2 | 2 | True | 0 | ROZPOCET
| VV |  | (PI*1,15*1,15)-(PI*0,75*0,75) " ŽB stěny - spojovací můstek pro ŽB desku |  | 2.388 | [13 empty] | VV | 2 | 2 | True | 0 | ROZPOCET
| VV |  | Součet |  | 4.776 | [13 empty] | VV | 2 | 4 | True | 1 | ROZPOCET
29 | K | 985323912 | Spojovací můstek reprofilovaného betonu Příplatek k cenám za plochu do 10 m2 jednotlivě | m2 | 4.776 |  | 0 | CS ÚRS 2018 01 |  |  | základní |  | 0 | 0 | 0 | 0 | 0 | 4 | K | 2 |  |  |  | ROZPOCET | 0 | 0 | 0 | 0 | 0 | 1 | 0 | 4 | -1904940751
| VV |  | (PI*1,15*1,15)-(PI*0,75*0,75) " ŽB stěny - spojovací můstek pro stěrku |  | 2.388 | [13 empty] | VV | 2 | 2 | True | 0 | ROZPOCET
| VV |  | (PI*1,15*1,15)-(PI*0,75*0,75) " ŽB stěny - spojovací můstek pro ŽB desku |  | 2.388 | [13 empty] | VV | 2 | 2 | True | 0 | ROZPOCET
| VV |  | Součet |  | 4.776 | [13 empty] | VV | 2 | 4 | True | 1 | ROZPOCET
| D | 997 | Nakládání s odstraňovaným materiálem |  |  |  | 0 | [5 empty] | 0 |  | 0 |  | 0 | 1 | D | 1 |  |  |  | ROZPOCET | [6 empty] | 0
41 | K | 997013802R | Nakládání s odstraňovaným materiálem - stavební suť, předpokládané zařazení odpadu - 17 01 01 Beton, 17 0107 Směsi nebo oddělené frakce betonu, cihel, tašek a keramických výrobků neuvedené pod číslem 17 01 06 | t | 2.601 |  | 0 |  |  |  | základní |  | 0 | 0 | 0 | 0 | 0 | 4 | K | 2 |  |  |  | ROZPOCET | 0 | 0 | 0 | 0 | 0 | 1 | 0 | 4 | 734548524
| PSC |  | Poznámka k souboru cen: 1. Ceny uvedenév souboru cen je doporučeno upravit podle aktuálních cen místně příslušné skládky odpadů. 2. Uložení odpadů neuvedených v souboru cen se oceňuje individuálně. 3. V cenách je započítán poplatek za ukládaní odpadu dle zákona 185/2001 Sb. 4. Případné drcení stavebního odpadu lze ocenit souborem cen 997 00-60 Drcení stavebního odpadu z katalogu 800-6 Demolice objektů. | [15 empty] | PSC | 2
| P |  | Poznámka k položce: Všechny položky nákládání s odstraňovaným materiálem zahrnují činnosti a náklady spojené s tímto nakládáním tj. manipulace, úprava, přeprava na koncové zařízení s následným využitím, odstraněním resp. uložením na tomto zařízení pro využití nebo odstranění odpadu včetně všech poplatků (není-li výslovně u položky uvedeno jinak). Položka zahrnuje též náklady na odborné činosti spojené s nakládáním s odpady (posuzování nebezpečných vlastností, kategorizace odpadů, evidence a prokazování množství a způsobu nakládání s jednotlivými druhy odpadu, případně dohled oprávněné osoby při nakládání s odpadem obsahujícím azbest). | [15 empty] | P | 2
42 | K | 997013843R | Nakládání s odstraňovaným materiálem s obsahem nebezpečných látek, předpokládané zařazení odpadu - 17 01 06* Směsi nebo oddělené frakce betonu, cihel, tašek a keramických výrobků obsahující nebezpečné látky | t | 3.924 |  | 0 |  |  |  | základní |  | 0 | 0 | 0 | 0 | 0 | 4 | K | 2 |  |  |  | ROZPOCET | 0 | 0 | 0 | 0 | 0 | 1 | 0 | 4 | -454618259
| PSC |  | Poznámka k souboru cen: 1. Ceny uvedenév souboru cen je doporučeno upravit podle aktuálních cen místně příslušné skládky odpadů. 2. Uložení odpadů neuvedených v souboru cen se oceňuje individuálně. 3. V cenách je započítán poplatek za ukládaní odpadu dle zákona 185/2001 Sb. 4. Případné drcení stavebního odpadu lze ocenit souborem cen 997 00-60 Drcení stavebního odpadu z katalogu 800-6 Demolice objektů. | [15 empty] | PSC | 2
| P |  | Poznámka k položce: Všechny položky nákládání s odstraňovaným materiálem zahrnují činnosti a náklady spojené s tímto nakládáním tj. manipulace, úprava, přeprava na koncové zařízení s následným využitím, odstraněním resp. uložením na tomto zařízení pro využití nebo odstranění odpadu včetně všech poplatků (není-li výslovně u položky uvedeno jinak). Položka zahrnuje též náklady na odborné činosti spojené s nakládáním s odpady (posuzování nebezpečných vlastností, kategorizace odpadů, evidence a prokazování množství a způsobu nakládání s jednotlivými druhy odpadu, případně dohled oprávněné osoby při nakládání s odpadem obsahujícím azbest). | [15 empty] | P | 2
| D | 998 | Přesun hmot |  |  |  | 0 | [5 empty] | 0 |  | 0 |  | 0 | 1 | D | 1 |  |  |  | ROZPOCET | [6 empty] | 0
34 | K | 998142251 | Přesun hmot pro nádrže, jímky, zásobníky a jámy pozemní mimo zemědělství se svislou nosnou konstrukcí monolitickou betonovou tyčovou nebo plošnou vodorovná dopravní vzdálenost do 50 m výšky do 25 m | t | 2.633 |  | 0 | CS ÚRS 2018 01 |  |  | základní |  | 0 | 0 | 0 | 0 | 0 | 4 | K | 2 |  |  |  | ROZPOCET | 0 | 0 | 0 | 0 | 0 | 1 | 0 | 4 | 252998089
| PSC |  | Poznámka k souboru cen: 1. Přesun hmot pro sila a zásobníky prováděné do posuvného bednění se oceňuje cenami části A 03 tohoto ceníku. | [15 empty] | PSC | 2
| D | PSV | Práce a dodávky PSV |  |  |  | 0 | [5 empty] | 0 |  | 0.48948 |  | 0.085 | 2 | D | 0 |  |  |  | ROZPOCET | [6 empty] | 0
| D | 767 | Konstrukce zámečnické |  |  |  | 0 | [5 empty] | 0 |  | 0.48948 |  | 0.085 | 2 | D | 1 |  |  |  | ROZPOCET | [6 empty] | 0
35 | K | 767995114 | Montáž ostatních atypických zámečnických konstrukcí hmotnosti přes 20 do 50 kg | kg | 79.63 |  | 0 | CS ÚRS 2018 01 |  |  | základní |  | 0 | 5e-05 | 0.0039815 | 0 | 0 | 16 | K | 2 |  |  |  | ROZPOCET | 0 | 0 | 0 | 0 | 0 | 1 | 0 | 16 | 1626982711
| PSC |  | Poznámka k souboru cen: 1. Určení cen se řídí hmotností jednotlivě montovaného dílu konstrukce. | [15 empty] | PSC | 2
| VV |  | (2*4,66*3,67)+(16*0,49)+(4*0,23*2,298)+0,50 " hmotnost žebříku |  | 44.659 | [13 empty] | VV | 2 | 2 | True | 0 | ROZPOCET
| VV |  | (2*1,735*6,98)+(1,25*0,40*21,50) " hmotnost lávky |  | 34.971 | [13 empty] | VV | 2 | 2 | True | 0 | ROZPOCET
| VV |  | Součet |  | 79.63 | [13 empty] | VV | 2 | 4 | True | 1 | ROZPOCET
36 | M | 286619M1 | žebřík vstupní nerezový l=4660mm | kg | 45 |  | 0 |  |  |  | základní |  | 0 | 0.01 | 0.45 | 0 | 0 | 32 | M | 2 |  |  |  | ROZPOCET | 0 | 0 | 0 | 0 | 0 | 1 | 0 | 16 | -380197591
| VV |  | (2*4,66*3,67)+(16*0,49)+(4*0,23*2,298)+0,841 " hmotnost žebříku |  | 45 | [13 empty] | VV | 2 | 2 | True | 1 | ROZPOCET
37 | M | 286619M2 | manipulační lávka nerezová 1240 x 390mm | kg | 35 |  | 0 |  |  |  | základní |  | 0 | 0.001 | 0.035 | 0 | 0 | 32 | M | 2 |  |  |  | ROZPOCET | 0 | 0 | 0 | 0 | 0 | 1 | 0 | 16 | -15969741
| VV |  | (2*1,735*6,98)+(1,25*0,40*21,50)+0,029 " hmotnost lávky |  | 35 | [13 empty] | VV | 2 | 2 | True | 1 | ROZPOCET
38 | M | 286619M3 | kompozitový pororoštu 35x35 - tl.35mm | m2 | 0.496 |  | 0 |  |  |  | základní |  | 0 | 0.001 | 0.000496 | 0 | 0 | 32 | M | 2 |  |  |  | ROZPOCET | 0 | 0 | 0 | 0 | 0 | 1 | 0 | 16 | 794882939
| VV |  | (0,74*0,40)+(0,50*0,40) " plocha roštů lávky |  | 0.496 | [13 empty] | VV | 2 | 2 | True | 1 | ROZPOCET
39 | K | 767996801R | Demontáž ostatních zámečnických konstrukcí o hmotnosti jednotlivých dílů rozebráním do 50 kg | kg | 85 |  | 0 |  |  |  | základní |  | 0 | 0 | 0 | 0.001 | 0.085 | 16 | K | 2 |  |  |  | ROZPOCET | 0 | 0 | 0 | 0 | 0 | 1 | 0 | 16 | 659445973
| PSC |  | Poznámka k souboru cen: 1. Cenami nelze oceňovat demontáž jmenovité konstrukce, pro kterou jsou ceny v katalogu již stanoveny. 2. Ceny lze užít pro sortiment zámečnických konstrukcí, nikoliv pro sloupy, kolejnice, vazníky apod. 3. Volba cen se řídí hmotností jednotlivě demontovaného dílu konstrukce. | [15 empty] | PSC | 2
| P |  | Poznámka k položce: Demontáž stávajícího žebříku a lávky včetně likvidace | [15 empty] | P | 2
| VV |  | 85,00 " odhad hmotnosti stávajícího žebříku a lávky |  | 85 | [13 empty] | VV | 2 | 2 | True | 1 | ROZPOCET
40 | K | 998767101 | Přesun hmot pro zámečnické konstrukce stanovený z hmotnosti přesunovaného materiálu vodorovná dopravní vzdálenost do 50 m v objektech výšky do 6 m | t | 0.489 |  | 0 | CS ÚRS 2018 01 |  |  | základní |  | 0 | 0 | 0 | 0 | 0 | 16 | K | 2 |  |  |  | ROZPOCET | 0 | 0 | 0 | 0 | 0 | 1 | 0 | 16 | 1818500217
| PSC |  | Poznámka k souboru cen: 1. Ceny pro přesun hmot stanovený z hmotnosti přesunovaného materiálu se používají tehdy, pokud je možné určit hmotnost za celý stavební díl. Do této hmotnosti se započítává i hmotnost materiálů oceňovaných ve specifikaci. 2. Pokud nelze jednoznačně stanovit hmotnost přesunovaných materiálů, lze pro výpočet přesunu hmot použít orientačně procentní sazbu. Touto sazbou se vynásobí rozpočtové náklady za celý stavební díl včetně nákladů na materiál ve specifikacích. 3. Příplatek k cenám -7181 pro přesun prováděný bez použití mechanizace, tj. za ztížených podmínek, lze použít pouze pro hmotnost materiálu, která se tímto způsobem skutečně přemísťuje. | [15 empty] | PSC | 2

## D1.2 - Vystrojení východn...
| List obsahuje: |  | 1) Krycí list soupisu | 2) Rekapitulace |  |  | 3) Soupis prací | Zpět na list: | Rekapitulace stavby
{41e32582-dd4a-4140-8912-56acae419c64}
2
| KRYCÍ LIST SOUPISU | [8 empty] | v --- níže se nacházejí doplnkové a pomocné údaje k sestavám --- v | [8 empty] | False
Stavba:
VÝSTAVBA A PROVOZ HYDRAULICKÉHO OCHRANNÉHO SYSTEMU NA SKLÁDCE K4a
Objekt:
D1 - úprava ČS2 - vodohospodářská část
Soupis:
D1.2 - Vystrojení východní čerpací jímky
| KSO: |  | 827 24 9 |  |  | CC-CZ:
| Místo: |  | Ústecký kraj |  |  | Datum: | 21. 5. 2018
| Zadavatel: |  |  |  |  | IČ: | 00006947
|  | Ministerstvo financí ČR |  |  |  | DIČ: | CZ00006947
| Uchazeč: |  |  |  |  | IČ:
DIČ:
| Projektant: |  |  |  |  | IČ: | 48288268
|  | SCES - Group, spol. s r.o. |  |  |  | DIČ: | CZ48288268
Poznámka:
Pokud jsou v rozpočtu uvedeny konkrétní výrobky je možné nabídnout rovnocenné řešení Soupis prací je sestaven s využitím Cenové soustavy ÚRS. Položky, které pochází z této cenové soustavy, jsou ve sloupci 'Cenová soustava' označeny popisem 'CS ÚRS' a úrovní příslušného kalendářního pololetí. Veškeré další informace vymezující popis a podmínky použití těchto položek z Cenové soustavy, které nejsou uvedeny přímo v soupisu prací, jsou neomezeně dálkově k dispozici na www.cs-urs.cz, sekce Cenové a technické podmínky.
| Cena bez DPH | [5 empty] | 0
|  |  | Základ daně |  |  | Sazba daně | Výše daně
| DPH | základní | 0 |  |  | 21% | 0
|  | snížená | 0 |  |  | 15% | 0
|  | zákl. přenesená | 0 |  |  | 21% | 0
|  | sníž. přenesená | 0 |  |  | 15% | 0
|  | nulová | 0 |  |  | 0% | 0
| Cena s DPH |  |  | v | CZK |  | 0
REKAPITULACE ČLENĚNÍ SOUPISU PRACÍ
Stavba:
VÝSTAVBA A PROVOZ HYDRAULICKÉHO OCHRANNÉHO SYSTEMU NA SKLÁDCE K4a
Objekt:
D1 - úprava ČS2 - vodohospodářská část
Soupis:
D1.2 - Vystrojení východní čerpací jímky
Místo: |  |  | Ústecký kraj |  |  | Datum: | 21. 5. 2018
Zadavatel: |  |  | Ministerstvo financí ČR |  |  | Projektant: | SCES - Group, spol. s r.o.
Uchazeč:
Kód dílu - Popis | [6 empty] | Cena celkem [CZK]
Náklady soupisu celkem | [6 empty] | 0 | [12 empty] | -1
| M - Práce a dodávky M | [5 empty] | 0
| 35-M - Montáž čerpadel, kompr.a vodoh.zař. | [5 empty] | 0
SOUPIS PRACÍ
Stavba:
VÝSTAVBA A PROVOZ HYDRAULICKÉHO OCHRANNÉHO SYSTEMU NA SKLÁDCE K4a
Objekt:
D1 - úprava ČS2 - vodohospodářská část
Soupis:
D1.2 - Vystrojení východní čerpací jímky
Místo: |  |  | Ústecký kraj |  |  | Datum: | 21. 5. 2018
Zadavatel: |  |  | Ministerstvo financí ČR |  |  | Projektant: | SCES - Group, spol. s r.o.
Uchazeč:
PČ | Typ | Kód | Popis | MJ | Množství | J.cena [CZK] | Cena celkem [CZK] | Cenová soustava |  | Poznámka | DPH | J. Nh [h] | Nh celkem [h] | J. hmotnost [t] | Hmotnost celkem [t] | J. suť [t] | Suť Celkem [t]
Náklady soupisu celkem | [6 empty] | 0 | [5 empty] | 0 |  | 0.02292 |  | 0 |  | D | -1 | [10 empty] | 0
| D | M | Práce a dodávky M |  |  |  | 0 | [5 empty] | 0 |  | 0.02292 |  | 0 | 3 | D | 0 |  |  |  | ROZPOCET | [6 empty] | 0
| D | 35-M | Montáž čerpadel, kompr.a vodoh.zař. |  |  |  | 0 | [5 empty] | 0 |  | 0.02292 |  | 0 | 3 | D | 1 |  |  |  | ROZPOCET | [6 empty] | 0
1 | K | 3503200M1 | Montáž čerpadel včetně potrubního vystojení a armaturvystrojení jímky | soubor | 1 |  | 0 |  |  |  | základní |  | 0 | 0.00191 | 0.00191 | 0 | 0 | 64 | K | 2 |  |  |  | ROZPOCET | 0 | 0 | 0 | 0 | 0 | 1 | 0 | 64 | 797826660
| P |  | Poznámka k položce: montáž čerpadel a dalšího vystoujení uvnitř jímky dle specifikace sestavy a typu čerpadel včetně armatur a potrubí uvnitř jímky viz výkres "Nové řešení ČS02 - VČJ D.01.2. | [15 empty] | P | 2
2 | M | 56241093.1 | Dodávka čerpadel s příslušenstvím a instalační sadou | ks | 2 |  | 0 |  |  |  | základní |  | 0 | 0.007 | 0.014 | 0 | 0 | 128 | M | 2 |  |  |  | ROZPOCET | 0 | 0 | 0 | 0 | 0 | 1 | 0 | 128 | 1075006798
| P |  | Poznámka k položce: Specifikace sestavy a typu čerpadel uvnitř jímky viz technická zpráva D.01.0 a výkres D.01.2: dopravované množství 24,66 m3/h (6,85 l/s) dopravní výška 31,32 m v.s. obježné kolo typ F (křivka 217) materiál C2 (nerezová ocelolitina 1.4517) provedení výtlačné příruby DN65 motor 7,50 kW (400V, 50 Hz, 15 A) provedení čerpadla Y (ochrana proti výbuchu) instalace stacionární, patkové koleno D65 | [15 empty] | P | 2
3 | M | 56241093.2 | Dodávka vystrojení VČJ mimo čerpadla - potrubní, armatury a příslušenství | soubor | 1 |  | 0 |  |  |  | základní |  | 0 | 0.007 | 0.007 | 0 | 0 | 128 | M | 2 |  |  |  | ROZPOCET | 0 | 0 | 0 | 0 | 0 | 1 | 0 | 128 | -737225342
| P |  | Poznámka k položce: specifikace armatur a potrubí uvnitř jímky viz výkres D.01.2 | [15 empty] | P | 2
4 | K | 952903112R | Odpojení, vyčištění a odvětrání jímky | Soubor | 1 |  | 0 |  |  |  | základní |  | 0 | 1e-05 | 1e-05 | 0 | 0 | 64 | K | 2 |  |  |  | ROZPOCET | 0 | 0 | 0 | 0 | 0 | 1 | 0 | 64 | -75290662
| PSC |  | Poznámka k souboru cen: 1. Ceny jsou určeny za zametení prostorů, umytí keramických podlah, vyčištění oken, dveří, zábradlí, potrubí, armatur a jiných konstrukcí a předmětů před předáním stavby do užívání. 2. Množství měrných jednotek se určuje v m2 půdorysné plochy vnějšího obrysu objektu. | [15 empty] | PSC | 2
| P |  | Poznámka k položce: Odpojení, vyčištění a odvětrání jímky, před zahájením prací a související bezpečnostní opatření - práce v prostředí s nebezpečím výbuchu | [15 empty] | P | 2
| VV |  | 1 |  | 1 | [13 empty] | VV | 2 | 2 | True | 1 | ROZPOCET

## D1.3 - Úprava napojení se...
| List obsahuje: |  | 1) Krycí list soupisu | 2) Rekapitulace |  |  | 3) Soupis prací | Zpět na list: | Rekapitulace stavby
{857272c6-47ab-4c20-96fd-e0d600d8b92d}
2
| KRYCÍ LIST SOUPISU | [8 empty] | v --- níže se nacházejí doplnkové a pomocné údaje k sestavám --- v | [8 empty] | False
Stavba:
VÝSTAVBA A PROVOZ HYDRAULICKÉHO OCHRANNÉHO SYSTEMU NA SKLÁDCE K4a
Objekt:
D1 - úprava ČS2 - vodohospodářská část
Soupis:
D1.3 - Úprava napojení sedimentačních jímek na výtlak
| KSO: |  | 827 24 9 |  |  | CC-CZ:
| Místo: |  | Ústecký kraj |  |  | Datum: | 21. 5. 2018
| Zadavatel: |  |  |  |  | IČ: | 00006947
|  | Ministerstvo financí ČR |  |  |  | DIČ: | CZ00006947
| Uchazeč: |  |  |  |  | IČ:
DIČ:
| Projektant: |  |  |  |  | IČ: | 48288268
|  | SCES - Group, spol. s r.o. |  |  |  | DIČ: | CZ48288268
Poznámka:
Pokud jsou v rozpočtu uvedeny konkrétní výrobky je možné nabídnout rovnocenné řešení Soupis prací je sestaven s využitím Cenové soustavy ÚRS. Položky, které pochází z této cenové soustavy, jsou ve sloupci 'Cenová soustava' označeny popisem 'CS ÚRS' a úrovní příslušného kalendářního pololetí. Veškeré další informace vymezující popis a podmínky použití těchto položek z Cenové soustavy, které nejsou uvedeny přímo v soupisu prací, jsou neomezeně dálkově k dispozici na www.cs-urs.cz, sekce Cenové a technické podmínky.
| Cena bez DPH | [5 empty] | 0
|  |  | Základ daně |  |  | Sazba daně | Výše daně
| DPH | základní | 0 |  |  | 21% | 0
|  | snížená | 0 |  |  | 15% | 0
|  | zákl. přenesená | 0 |  |  | 21% | 0
|  | sníž. přenesená | 0 |  |  | 15% | 0
|  | nulová | 0 |  |  | 0% | 0
| Cena s DPH |  |  | v | CZK |  | 0
REKAPITULACE ČLENĚNÍ SOUPISU PRACÍ
Stavba:
VÝSTAVBA A PROVOZ HYDRAULICKÉHO OCHRANNÉHO SYSTEMU NA SKLÁDCE K4a
Objekt:
D1 - úprava ČS2 - vodohospodářská část
Soupis:
D1.3 - Úprava napojení sedimentačních jímek na výtlak
Místo: |  |  | Ústecký kraj |  |  | Datum: | 21. 5. 2018
Zadavatel: |  |  | Ministerstvo financí ČR |  |  | Projektant: | SCES - Group, spol. s r.o.
Uchazeč:
Kód dílu - Popis | [6 empty] | Cena celkem [CZK]
Náklady soupisu celkem | [6 empty] | 0 | [12 empty] | -1
| HSV - Práce a dodávky HSV | [5 empty] | 0
| 1 - Zemní práce | [5 empty] | 0
| 3 - Svislé a kompletní konstrukce | [5 empty] | 0
| 4 - Vodorovné konstrukce | [5 empty] | 0
| 8 - Trubní vedení | [5 empty] | 0
| 998 - Přesun hmot | [5 empty] | 0
SOUPIS PRACÍ
Stavba:
VÝSTAVBA A PROVOZ HYDRAULICKÉHO OCHRANNÉHO SYSTEMU NA SKLÁDCE K4a
Objekt:
D1 - úprava ČS2 - vodohospodářská část
Soupis:
D1.3 - Úprava napojení sedimentačních jímek na výtlak
Místo: |  |  | Ústecký kraj |  |  | Datum: | 21. 5. 2018
Zadavatel: |  |  | Ministerstvo financí ČR |  |  | Projektant: | SCES - Group, spol. s r.o.
Uchazeč:
PČ | Typ | Kód | Popis | MJ | Množství | J.cena [CZK] | Cena celkem [CZK] | Cenová soustava |  | Poznámka | DPH | J. Nh [h] | Nh celkem [h] | J. hmotnost [t] | Hmotnost celkem [t] | J. suť [t] | Suť Celkem [t]
Náklady soupisu celkem | [6 empty] | 0 | [5 empty] | 0 |  | 6.2666 |  | 0 |  | D | -1 | [10 empty] | 0
| D | HSV | Práce a dodávky HSV |  |  |  | 0 | [5 empty] | 0 |  | 6.2666 |  | 0 | 1 | D | 0 |  |  |  | ROZPOCET | [6 empty] | 0
| D | 1 | Zemní práce |  |  |  | 0 | [5 empty] | 0 |  | 5.287 |  | 0 | 1 | D | 1 |  |  |  | ROZPOCET | [6 empty] | 0
1 | K | 131203101 | Hloubení zapažených i nezapažených jam ručním nebo pneumatickým nářadím s urovnáním dna do předepsaného profilu a spádu v horninách tř. 3 soudržných | m3 | 8.573 |  | 0 | CS ÚRS 2018 01 |  |  | základní |  | 0 | 0 | 0 | 0 | 0 | 4 | K | 2 |  |  |  | ROZPOCET | 0 | 0 | 0 | 0 | 0 | 1 | 0 | 4 | -2078683353
| PSC |  | Poznámka k souboru cen: 1. V cenách jsou započteny i náklady na přehození výkopku na přilehlém terénu na vzdálenost do 3 m od okraje jámy nebo naložení na dopravní prostředek. 2. V cenách 10-3101 až 40-3102 jsou započteny i náklady na svislý přesun horniny po házečkách do 2 metrů. | [15 empty] | PSC | 2
| VV |  | (0,60+0,36+1,45+0,20+0,20+0,40+0,60)*1,50*1,50 " hloubení jámy |  | 8.573 | [13 empty] | VV | 2 | 2 | True | 1 | ROZPOCET
2 | K | 131203109 | Hloubení zapažených i nezapažených jam ručním nebo pneumatickým nářadím s urovnáním dna do předepsaného profilu a spádu v horninách tř. 3 Příplatek k cenám za lepivost horniny tř. 3 | m3 | 4.287 |  | 0 | CS ÚRS 2018 01 |  |  | základní |  | 0 | 0 | 0 | 0 | 0 | 4 | K | 2 |  |  |  | ROZPOCET | 0 | 0 | 0 | 0 | 0 | 1 | 0 | 4 | 1812606543
| PSC |  | Poznámka k souboru cen: 1. V cenách jsou započteny i náklady na přehození výkopku na přilehlém terénu na vzdálenost do 3 m od okraje jámy nebo naložení na dopravní prostředek. 2. V cenách 10-3101 až 40-3102 jsou započteny i náklady na svislý přesun horniny po házečkách do 2 metrů. | [15 empty] | PSC | 2
| VV |  | 8,573*0,50 " lepivost 50% |  | 4.287 | [13 empty] | VV | 2 | 2 | True | 1 | ROZPOCET
3 | K | 162701105.1 | Vodorovné přemístění přebytečného výkopku/sypaniny z horniny tř. 1 až 4 na skládku včetně poplatku za uložení | m3 | 2.858 |  | 0 |  |  |  | základní |  | 0 | 0 | 0 | 0 | 0 | 4 | K | 2 |  |  |  | ROZPOCET | 0 | 0 | 0 | 0 | 0 | 1 | 0 | 4 | 1367442932
| VV |  | 2,858 |  | 2.858 | [13 empty] | VV | 2 | 2 | True | 1 | ROZPOCET
4 | K | 174101101 | Zásyp sypaninou z jakékoliv horniny s uložením výkopku ve vrstvách se zhutněním jam, šachet, rýh nebo kolem objektů v těchto vykopávkách | m3 | 5.715 |  | 0 | CS ÚRS 2018 01 |  |  | základní |  | 0 | 0 | 0 | 0 | 0 | 4 | K | 2 |  |  |  | ROZPOCET | 0 | 0 | 0 | 0 | 0 | 1 | 0 | 4 | -1109172905
| PSC |  | Poznámka k souboru cen: 1. Ceny 174 10- . . jsou určeny pro zhutněné zásypy s mírou zhutnění: a) z hornin soudržných do 100 % PS, b) z hornin nesoudržných do I(d) 0,9, c) z hornin kamenitých pro jakoukoliv míru zhutnění. 2. Je-li projektem předepsáno vyšší zhutnění, podle bodu a) a b) poznámky č 1., ocení se zásyp individuálně. 3. Ceny nelze použít pro zásyp rýh pro drenážní trativody pro lesnicko-technické meliorace a zemědělské. Zásyp těchto rýh se oceňuje cenami souboru cen 174 20-3 . části A 03 Zemní práce pro objekty oborů 831 až 833. Nezhutněný zásyp odvodňovacích kanálů z betonových a železobetonových trub v polních a lučních tratích se oceňuje cenou -1101 Zásyp sypaninou rýh bez ohledu na šířku kanálu; cena obsahuje i náklady na ruční nezhutněný zásyp výšky do 200 mm nad vrchol potrubí. 4. V cenách 10-1101, 10-1103, 20-1101 a 20-1103 je započteno přemístění sypaniny ze vzdálenosti 10 m od kraje výkopu nebo zasypávaného prostoru, měřeno k těžišti skládky. 5. V ceně 10-1102 je započteno přemístění sypaniny ze vzdálenosti 15 m od hrany zasypávaného prostoru, měřeno k těžišti skládky. 6. Objem zásypu je rozdíl objemu výkopu a objemu do něho vestavěných konstrukcí nebo uložených vedení i s jejich obklady a podklady (tento objem se nazývá objemem horniny vytlačené konstrukcí). Objem potrubí do DN 180, příp. i s obalem, se od objemu zásypu neodečítá. Pro stanovení objemu zásypu se od objemu výkopu odečítá i objem obsypu potrubí oceňovaný cenami souboru cen 175 10-11 Obsyp potrubí, přichází-li v úvahu . 7. Odklizení zbylého výkopku po provedení zásypu zářezů se šikmými stěnami pro podzemní vedení nebo zásypu jam a rýh pro podzemní vedení se oceňuje, je-li objem zbylého výkopku: a) do 1 m3 na 1 m vedení a jedná se o výkopek neulehlý - cenami souboru cen 167 10-110 Nakládání výkopku nebo sypaniny a 162 . 0-1 . Vodorovné přemístění výkopku. V případě, že se jedná o výkopek ulehlý - rozpojení a naložení výkopku cenami souboru cen 122 . 0-1 . souboru cen 162 . 0-1 . Vodorovné přemístění výkopku; b) přes 1 m3 na 1 m vedení, jestliže projekt předepíše, že se zbylý výkopek bude odklízet zároveň s prováděním vykopávky, pouze přemístění výkopku cenami souboru cen 162 . 0-1 . Vodorovné přemístění výkopku. Při zmíněném objemu zbylého výkopku se neoceňuje ani naložení ani rozpojení výkopku. Jestliže se zbylý výkopek neodklízí, nýbrž rozprostírá podél výkopu a nad výkopem, platí poznámka č. 8. 8. Rozprostření zbylého výkopku podél výkopu a nad výkopem po provedení zásypů zářezů se šikmými stěnami pro podzemní vedení nebo zásypu jam a rýh pro podzemní vedení se oceňuje: a) cenou 171 20-1101 Uložení sypaniny do nezhutněných násypů, není-li projektem předepsáno zhutnění rozprostřeného zbylého výkopku, b) cenou 171 10-1111 Uložení sypaniny do násypů z hornin sypkých, je-li předepsáno zhutnění rozprostřeného zbylého výkopku, a to v objemu vypočteném podle poznámky č.6, příp. zmenšeném o objem výkopku, který byl již odklizen. 9. Míru zhutnění předepisuje projekt. | [15 empty] | PSC | 2
| VV |  | 8,573-2,858 |  | 5.715 | [13 empty] | VV | 2 | 2 | True | 1 | ROZPOCET
5 | K | 175111101 | Obsypání potrubí ručně sypaninou z vhodných hornin tř. 1 až 4 nebo materiálem připraveným podél výkopu ve vzdálenosti do 3 m od jeho kraje, pro jakoukoliv hloubku výkopu a míru zhutnění bez prohození sypaniny sítem | m3 | 2.858 |  | 0 | CS ÚRS 2018 01 |  |  | základní |  | 0 | 0 | 0 | 0 | 0 | 4 | K | 2 |  |  |  | ROZPOCET | 0 | 0 | 0 | 0 | 0 | 1 | 0 | 4 | 342299885
| PSC |  | Poznámka k souboru cen: 1. Objem obsypu na 1 m délky potrubí se rovná šířce dna výkopu násobené součtem vnějšího průměru potrubí příp. i s obalem a projektované tloušťky obsypu nad, případně i pod potrubím. Pro odečítání objemu potrubí se započítávají všechny vestavěné konstrukce nebo uložené vedení i s jejich obklady a podklady (tento objem se nazývá objemem horniny vytlačené konstrukcí). 2. Míru zhutnění předepisuje projekt. 3. V cenách nejsou zahrnuty náklady na nakupovanou sypaninu. Tato se oceňuje ve specifikaci. | [15 empty] | PSC | 2
| VV |  | (0,60+0,36+1,45+0,20+0,20+0,40+0,60)*1,50*0,50 " hloubení jámy |  | 2.858 | [13 empty] | VV | 2 | 2 | True | 1 | ROZPOCET
6 | M | 58331289 | kamenivo těžené drobné frakce 0-2 | t | 5.287 |  | 0 | CS ÚRS 2018 01 |  |  | základní |  | 0 | 1 | 5.287 | 0 | 0 | 8 | M | 2 |  |  |  | ROZPOCET | 0 | 0 | 0 | 0 | 0 | 1 | 0 | 4 | 887667056
| VV |  | 2,858*1,85 |  | 5.287 | [13 empty] | VV | 2 | 2 | True | 1 | ROZPOCET
7 | K | 181951102 | Úprava pláně vyrovnáním výškových rozdílů v hornině tř. 1 až 4 se zhutněním | m2 | 9.525 |  | 0 | CS ÚRS 2017 01 |  |  | základní |  | 0 | 0 | 0 | 0 | 0 | 4 | K | 2 |  |  |  | ROZPOCET | 0 | 0 | 0 | 0 | 0 | 1 | 0 | 4 | -595673458
| VV |  | (0,60+0,36+1,45+0,20+0,20+0,40+0,60)*2,50 |  | 9.525 | [13 empty] | VV | 2 | 2 | True | 1 | ROZPOCET
| D | 3 | Svislé a kompletní konstrukce |  |  |  | 0 | [5 empty] | 0 |  | 0.53307 |  | 0 | 1 | D | 1 |  |  |  | ROZPOCET | [6 empty] | 0
8 | K | 338171113 | Osazování sloupků a vzpěr plotových ocelových trubkových nebo profilovaných výšky do 2,00 m se zabetonováním (tř. C 25/30) do 0,08 m3 do připravených jamek | kus | 3 |  | 0 | CS ÚRS 2018 01 |  |  | základní |  | 0 | 0.17489 | 0.52467 | 0 | 0 | 4 | K | 2 |  |  |  | ROZPOCET | 0 | 0 | 0 | 0 | 0 | 1 | 0 | 4 | 328812674
| PSC |  | Poznámka k souboru cen: 1. Ceny lze použít i pro zalití (zabetonování) vzpěr rohových sloupků. 2. V cenách nejsou započteny náklady na sloupky a vzpěry. Jejich dodání se oceňuje ve specifikaci. 3. Výškou sloupku se rozumí jeho délka před osazením. 4. Montáž pletiva se oceňuje cenami souboru cen 348 17 Osazení oplocení. 5. V cenách osazování do zemního vrutu je započten i štěrk fixující sloupek. | [15 empty] | PSC | 2
9 | M | 55342252 | sloupek plotový průběžný Pz a komaxitový 2000/38x1,5mm | kus | 3 |  | 0 | CS ÚRS 2018 01 |  |  | základní |  | 0 | 0.0028 | 0.0084 | 0 | 0 | 8 | M | 2 |  |  |  | ROZPOCET | 0 | 0 | 0 | 0 | 0 | 1 | 0 | 4 | 1500060559
| D | 4 | Vodorovné konstrukce |  |  |  | 0 | [5 empty] | 0 |  | 0 |  | 0 | 1 | D | 1 |  |  |  | ROZPOCET | [6 empty] | 0
10 | K | 452313131 | Podkladní a zajišťovací konstrukce z betonu prostého v otevřeném výkopu bloky pro potrubí z betonu tř. C 12/15 | m3 | 0.206 |  | 0 | CS ÚRS 2018 01 |  |  | základní |  | 0 | 0 | 0 | 0 | 0 | 4 | K | 2 |  |  |  | ROZPOCET | 0 | 0 | 0 | 0 | 0 | 1 | 0 | 4 | 506232052
| PSC |  | Poznámka k souboru cen: 1. Ceny -1121 až -1181 a -1192 lze použít i pro ochrannou vrstvu pod železobetonové konstrukce. 2. Ceny -2121 až -2181 a -2192 jsou určeny pro jakékoliv úkosy sedel. | [15 empty] | PSC | 2
| VV |  | 3*(0,50*0,50*0,275) |  | 0.206 | [13 empty] | VV | 2 | 2 | True | 1 | ROZPOCET
| D | 8 | Trubní vedení |  |  |  | 0 | [5 empty] | 0 |  | 0.44649 |  | 0 | 1 | D | 1 |  |  |  | ROZPOCET | [6 empty] | 0
11 | K | 857262122 | Montáž litinových tvarovek na potrubí litinovém tlakovém jednoosých na potrubí z trub přírubových v otevřeném výkopu, kanálu nebo v šachtě DN 100 | kus | 6 |  | 0 | CS ÚRS 2018 01 |  |  | základní |  | 0 | 0.00167 | 0.01002 | 0 | 0 | 4 | K | 2 |  |  |  | ROZPOCET | 0 | 0 | 0 | 0 | 0 | 1 | 0 | 4 | 1460944086
| PSC |  | Poznámka k souboru cen: 1. V cenách souboru cen nejsou započteny náklady na: a) dodání tvarovek; tyto se oceňují ve specifikaci, b) podkladní konstrukci ze štěrkopísku - podkladní vrstva ze štěrkopísku se oceňuje cenou 564 28-111 Podklad ze štěrkopísku. 2. V cenách 857 ..-1141, -1151, -3141 a -3151 nejsou započteny náklady nadodání těsnících nebo zámkových kroužků; tyto se oceňují ve specifikaci. | [15 empty] | PSC | 2
12 | M | 855012510016 | TVAROVKA REDUKČNÍ FFR 125-100 | KS | 1 |  | 0 |  |  |  | základní |  | 0 | 1e-05 | 1e-05 | 0 | 0 | 8 | M | 2 |  |  |  | ROZPOCET | 0 | 0 | 0 | 0 | 0 | 1 | 0 | 4 | -1919998270
13 | M | 40010011016 | PŘÍRUBA S2000 100/110 | KS | 3 |  | 0 |  |  |  | základní |  | 0 | 1e-05 | 3e-05 | 0 | 0 | 8 | M | 2 |  |  |  | ROZPOCET | 0 | 0 | 0 | 0 | 0 | 1 | 0 | 4 | 40861665
14 | M | 40012512516 | PŘÍRUBA S2000 125/125 | KS | 1 |  | 0 |  |  |  | základní |  | 0 | 1e-05 | 1e-05 | 0 | 0 | 8 | M | 2 |  |  |  | ROZPOCET | 0 | 0 | 0 | 0 | 0 | 1 | 0 | 4 | -1158487805
15 | M | 40012511016 | PŘÍRUBA S2000 125/110 | KS | 1 |  | 0 |  |  |  | základní |  | 0 | 1e-05 | 1e-05 | 0 | 0 | 8 | M | 2 |  |  |  | ROZPOCET | 0 | 0 | 0 | 0 | 0 | 1 | 0 | 4 | -1816807389
16 | K | 857264122 | Montáž litinových tvarovek na potrubí litinovém tlakovém odbočných na potrubí z trub přírubových v otevřeném výkopu, kanálu nebo v šachtě DN 100 | kus | 2 |  | 0 | CS ÚRS 2018 01 |  |  | základní |  | 0 | 0.00171 | 0.00342 | 0 | 0 | 4 | K | 2 |  |  |  | ROZPOCET | 0 | 0 | 0 | 0 | 0 | 1 | 0 | 4 | 1420706958
| PSC |  | Poznámka k souboru cen: 1. V cenách souboru cen nejsou započteny náklady na: a) dodání tvarovek; tyto se oceňují ve specifikaci, b) podkladní konstrukci ze štěrkopísku - podkladní vrstva ze štěrkopísku se oceňuje cenou 564 28-111 Podklad ze štěrkopísku. 2. V cenách 857 ..-1141, -1151, -3141 a -3151 nejsou započteny náklady nadodání těsnících nebo zámkových kroužků; tyto se oceňují ve specifikaci. | [15 empty] | PSC | 2
17 | M | 55253515 | tvarovka přírubová litinová s přírubovou odbočkou,práškový epoxid tl250µm T-kus DN 100/100mm | kus | 1 |  | 0 | CS ÚRS 2018 01 |  |  | základní |  | 0 | 0.0178 | 0.0178 | 0 | 0 | 8 | M | 2 |  |  |  | ROZPOCET | 0 | 0 | 0 | 0 | 0 | 1 | 0 | 4 | -875331475
| P |  | Poznámka k položce: včetně těsnění a spojovacího materiálu | [15 empty] | P | 2
18 | M | 55253522 | tvarovka přírubová litinová s přírubovou odbočkou,práškový epoxid tl250µm T-kus DN 125/125mm | kus | 1 |  | 0 | CS ÚRS 2018 01 |  |  | základní |  | 0 | 0.0251 | 0.0251 | 0 | 0 | 8 | M | 2 |  |  |  | ROZPOCET | 0 | 0 | 0 | 0 | 0 | 1 | 0 | 4 | -744548926
| P |  | Poznámka k položce: včetně těsnění a spojovacího materiálu | [15 empty] | P | 2
19 | K | 871251211 | Montáž vodovodního potrubí z plastů v otevřeném výkopu z polyetylenu PE 100 svařovaných elektrotvarovkou SDR 11/PN16 D 110 x 10,0 mm | m | 1.5 |  | 0 | CS ÚRS 2018 01 |  |  | základní |  | 0 | 0 | 0 | 0 | 0 | 4 | K | 2 |  |  |  | ROZPOCET | 0 | 0 | 0 | 0 | 0 | 1 | 0 | 4 | -1923741516
| PSC |  | Poznámka k souboru cen: 1. V cenách potrubí nejsou započteny náklady na: a) dodání potrubí; potrubí se oceňuje ve specifikaci; ztratné lze dohodnout u trub polyetylénových ve výši 1,5 %; u trub z tvrdého PVC ve výši 3 %, b) dodání tvarovek; tvarovky se oceňují ve specifikaci. 2. Ceny -2111 jsou určeny i pro plošné kolektory primárních okruhů tepelných čerpadel. | [15 empty] | PSC | 2
| VV |  | 1,50 |  | 1.5 | [13 empty] | VV | 2 | 2 | True | 1 | ROZPOCET
20 | M | 101287 | egeplast 9010 - pitná voda - roura PE100 RC+ d110x6,6mm SDR17/PN10, tyč 6m | m | 1.5 |  | 0 |  |  |  | základní |  | 0 | 0.00217 | 0.003255 | 0 | 0 | 8 | M | 2 |  |  |  | ROZPOCET | 0 | 0 | 0 | 0 | 0 | 1 | 0 | 4 | 483961172
| VV |  | 1,50 |  | 1.5 | [13 empty] | VV | 2 | 2 | True | 1 | ROZPOCET
21 | K | 877261101 | Montáž tvarovek na vodovodním plastovém potrubí z polyetylenu PE 100 elektrotvarovek SDR 11/PN16 spojek, oblouků nebo redukcí d 110 | kus | 4 |  | 0 | CS ÚRS 2018 01 |  |  | základní |  | 0 | 0 | 0 | 0 | 0 | 4 | K | 2 |  |  |  | ROZPOCET | 0 | 0 | 0 | 0 | 0 | 1 | 0 | 4 | 295908027
| PSC |  | Poznámka k souboru cen: 1. V cenách montáže tvarovek nejsou započteny náklady na dodání tvarovek. Tyto náklady se oceňují ve specifikaci. | [15 empty] | PSC | 2
| P |  | Poznámka k položce: Započítána pouze MBspojky a lem.nákružky | [15 empty] | P | 2
22 | M | FR471109010 | BFL d110 / DN100 PN16, PP příruba s ocel.výztuhou, na tupo (8xM16), vrtání PN10/PN16 | ks | 2 |  | 0 |  |  |  | základní |  | 0 | 0.00154 | 0.00308 | 0 | 0 | 8 | M | 2 |  |  |  | ROZPOCET | 0 | 0 | 0 | 0 | 0 | 1 | 0 | 4 | -1006714184
| P |  | Poznámka k položce: cena dle aktuálního ceníku FRIATEC | [15 empty] | P | 2
| VV |  | 2 |  | 2 | [13 empty] | VV | 2 | 2 | True | 1 | ROZPOCET
23 | M | FR471104511 | BE d110, PE100, SDR11, PN16, lemový nákružek, na tupo, dlouhý (800284) | ks | 2 |  | 0 |  |  |  | základní |  | 0 | 0.00071 | 0.00142 | 0 | 0 | 8 | M | 2 |  |  |  | ROZPOCET | 0 | 0 | 0 | 0 | 0 | 1 | 0 | 4 | -1092423567
| P |  | Poznámka k položce: cena dle ceníku FRIATEC | [15 empty] | P | 2
| VV |  | 2 |  | 2 | [13 empty] | VV | 2 | 2 | True | 1 | ROZPOCET
24 | M | 28615975 | elektrospojka SDR 11 PE 100 PN 16 d 110 | kus | 2 |  | 0 | CS ÚRS 2018 01 |  |  | základní |  | 0 | 0.00072 | 0.00144 | 0 | 0 | 8 | M | 2 |  |  |  | ROZPOCET | 0 | 0 | 0 | 0 | 0 | 1 | 0 | 4 | -2013307845
| VV |  | 2 |  | 2 | [13 empty] | VV | 2 | 2 | True | 1 | ROZPOCET
25 | K | 877271101 | Montáž tvarovek na vodovodním plastovém potrubí z polyetylenu PE 100 elektrotvarovek SDR 11/PN16 spojek, oblouků nebo redukcí d 125 | kus | 2 |  | 0 | CS ÚRS 2018 01 |  |  | základní |  | 0 | 0 | 0 | 0 | 0 | 4 | K | 2 |  |  |  | ROZPOCET | 0 | 0 | 0 | 0 | 0 | 1 | 0 | 4 | 667732931
| PSC |  | Poznámka k souboru cen: 1. V cenách montáže tvarovek nejsou započteny náklady na dodání tvarovek. Tyto náklady se oceňují ve specifikaci. | [15 empty] | PSC | 2
| P |  | Poznámka k položce: Započítána pouze MBspojky a lem.nákružky | [15 empty] | P | 2
26 | M | FR471204511 | BE d125, PE100, SDR11, PN16, lemový nákružek, na tupo, dlouhý (800285) | ks | 1 |  | 0 |  |  |  | základní |  | 0 | 0.00089 | 0.00089 | 0 | 0 | 8 | M | 2 |  |  |  | ROZPOCET | 0 | 0 | 0 | 0 | 0 | 1 | 0 | 4 | -944011997
| P |  | Poznámka k položce: cena dle ceníku FRIATEC | [15 empty] | P | 2
| VV |  | 1 |  | 1 | [13 empty] | VV | 2 | 2 | True | 1 | ROZPOCET
27 | M | FR471209010 | BFL d125 / DN100 PN16, PP příruba s ocel.výztuhou, na tupo (8xM16), vrtání PN10/PN16 | ks | 1 |  | 0 |  |  |  | základní |  | 0 | 0.00143 | 0.00143 | 0 | 0 | 8 | M | 2 |  |  |  | ROZPOCET | 0 | 0 | 0 | 0 | 0 | 1 | 0 | 4 | 1632161410
| P |  | Poznámka k položce: cena dle ceníku FRIATEC | [15 empty] | P | 2
28 | M | 28615976 | elektrospojka SDR 11 PE 100 PN 16 d 125 | kus | 1 |  | 0 | CS ÚRS 2018 01 |  |  | základní |  | 0 | 0.00088 | 0.00088 | 0 | 0 | 8 | M | 2 |  |  |  | ROZPOCET | 0 | 0 | 0 | 0 | 0 | 1 | 0 | 4 | 1752433290
29 | K | 891261112 | Montáž vodovodních armatur na potrubí šoupátek nebo klapek uzavíracích v otevřeném výkopu nebo v šachtách s osazením zemní soupravy (bez poklopů) DN 100 | kus | 2 |  | 0 | CS ÚRS 2018 01 |  |  | základní |  | 0 | 0.00165 | 0.0033 | 0 | 0 | 4 | K | 2 |  |  |  | ROZPOCET | 0 | 0 | 0 | 0 | 0 | 1 | 0 | 4 | 311210814
| PSC |  | Poznámka k souboru cen: 1. V cenách jsou započteny i náklady: a) u šoupátek ceny -1112 na vytvoření otvorů ve stropech šachet pro prostup zemních souprav šoupátek, b) u hlavních ventilů ceny -3111 na osazení zemních souprav, c) u navrtávacích pasů ceny -9111 na výkop montážních jamek, opravu izolace ocelových trubek a na osazení zemních souprav. 2. V cenách nejsou započteny náklady na: a) dodání vodoměrů, šoupátek, uzavíracích klapek, ventilů, montážních vložek, kompenzátorů, koncových nebo zpětných klapek, hydrantů, zemních souprav, šoupátkových koleček, šoupátkových a hydrantových klíčů, navrtávacích pasů, tvarovek a kompenzačních nástavců; tyto armatury se oceňují ve specifikaci, b) podkladní bloky pod armatury; bloky se oceňují příslušnými cenami souborů cen 452 2 . - . 1 Podkladní a zajišťovací konstrukce zděné na maltu cementovou, 452 3*- . 1 Podkladní a zajišťovací konstrukce z betonu, 452 35- . 1 Bednění podkladních a zajišťovacích konstrukcí části A 01 tohoto ceníku, c) obsyp odvodňovacího zařízení hydrantů ze štěrku nebo štěrkopísku; obsyp se oceňuje příslušnými cenami souboru cen 451 5 . - . 1 Lože pod potrubí, stoky a drobné objekty části A 01 tohoto katalogu, d) osazení hydrantových, šoupátkových a ventilových poklopů; osazení poklopů se oceňuje příslušnými cenami souboru cen 899 40-11 Osazení poklopů litinových části A 01 tohoto katalogu. 3. V cenách 891 52-4121 a -5211 nejsou započteny náklady na dodání těsnících pryžových kroužků. Tyto se oceňují ve specifikaci, nejsou-li zahrnuty v ceně trub. 4. V cenách 891 ..-5313 nejsou započteny náklady na dodání potrubní spojky. Tyto jsou zahrnuty v ceně trub. | [15 empty] | PSC | 2
30 | M | 400210000016 | ŠOUPĚ E2 PŘÍRUBOVÉ KRÁTKÉ 100 | KS | 2 |  | 0 |  |  |  | základní |  | 0 | 2e-05 | 4e-05 | 0 | 0 | 8 | M | 2 |  |  |  | ROZPOCET | 0 | 0 | 0 | 0 | 0 | 1 | 0 | 4 | -352515486
31 | M | 950105000002 | SOUPRAVA ZEMNÍ TELESKOPICKÁ E1-1,3 -1,8 50 (1,3-1,8m) | KS | 2 |  | 0 |  |  |  | základní |  | 0 | 1e-05 | 2e-05 | 0 | 0 | 8 | M | 2 |  |  |  | ROZPOCET | 0 | 0 | 0 | 0 | 0 | 1 | 0 | 4 | 403652042
32 | K | 891311112 | Montáž vodovodních armatur na potrubí šoupátek nebo klapek uzavíracích v otevřeném výkopu nebo v šachtách s osazením zemní soupravy (bez poklopů) DN 150 | kus | 1 |  | 0 | CS ÚRS 2018 01 |  |  | základní |  | 0 | 0.00296 | 0.00296 | 0 | 0 | 4 | K | 2 |  |  |  | ROZPOCET | 0 | 0 | 0 | 0 | 0 | 1 | 0 | 4 | 1161273737
| PSC |  | Poznámka k souboru cen: 1. V cenách jsou započteny i náklady: a) u šoupátek ceny -1112 na vytvoření otvorů ve stropech šachet pro prostup zemních souprav šoupátek, b) u hlavních ventilů ceny -3111 na osazení zemních souprav, c) u navrtávacích pasů ceny -9111 na výkop montážních jamek, opravu izolace ocelových trubek a na osazení zemních souprav. 2. V cenách nejsou započteny náklady na: a) dodání vodoměrů, šoupátek, uzavíracích klapek, ventilů, montážních vložek, kompenzátorů, koncových nebo zpětných klapek, hydrantů, zemních souprav, šoupátkových koleček, šoupátkových a hydrantových klíčů, navrtávacích pasů, tvarovek a kompenzačních nástavců; tyto armatury se oceňují ve specifikaci, b) podkladní bloky pod armatury; bloky se oceňují příslušnými cenami souborů cen 452 2 . - . 1 Podkladní a zajišťovací konstrukce zděné na maltu cementovou, 452 3*- . 1 Podkladní a zajišťovací konstrukce z betonu, 452 35- . 1 Bednění podkladních a zajišťovacích konstrukcí části A 01 tohoto ceníku, c) obsyp odvodňovacího zařízení hydrantů ze štěrku nebo štěrkopísku; obsyp se oceňuje příslušnými cenami souboru cen 451 5 . - . 1 Lože pod potrubí, stoky a drobné objekty části A 01 tohoto katalogu, d) osazení hydrantových, šoupátkových a ventilových poklopů; osazení poklopů se oceňuje příslušnými cenami souboru cen 899 40-11 Osazení poklopů litinových části A 01 tohoto katalogu. 3. V cenách 891 52-4121 a -5211 nejsou započteny náklady na dodání těsnících pryžových kroužků. Tyto se oceňují ve specifikaci, nejsou-li zahrnuty v ceně trub. 4. V cenách 891 ..-5313 nejsou započteny náklady na dodání potrubní spojky. Tyto jsou zahrnuty v ceně trub. | [15 empty] | PSC | 2
33 | M | 400212500016 | ŠOUPĚ E2 PŘÍRUBOVÉ KRÁTKÉ 125 | KS | 1 |  | 0 |  |  |  | základní |  | 0 | 4e-05 | 4e-05 | 0 | 0 | 8 | M | 2 |  |  |  | ROZPOCET | 0 | 0 | 0 | 0 | 0 | 1 | 0 | 4 | -1124453071
34 | M | 950105000002 | SOUPRAVA ZEMNÍ TELESKOPICKÁ E1-1,3 -1,8 50 (1,3-1,8m) | KS | 1 |  | 0 |  |  |  | základní |  | 0 | 1e-05 | 1e-05 | 0 | 0 | 8 | M | 2 |  |  |  | ROZPOCET | 0 | 0 | 0 | 0 | 0 | 1 | 0 | 4 | 904493611
35 | K | 892271111 | Tlakové zkoušky vodou na potrubí DN 100 nebo 125 | m | 3 |  | 0 | CS ÚRS 2018 01 |  |  | základní |  | 0 | 0 | 0 | 0 | 0 | 4 | K | 2 |  |  |  | ROZPOCET | 0 | 0 | 0 | 0 | 0 | 1 | 0 | 4 | -1986718631
| PSC |  | Poznámka k souboru cen: 1. Ceny -2111 jsou určeny pro zabezpečení jednoho konce zkoušeného úseku jakéhokoliv druhu potrubí. 2. V cenách jsou započteny náklady: a) u cen -1111 - na přísun, montáž, demontáž a odsun zkoušecího čerpadla, napuštění tlakovou vodou a dodání vody pro tlakovou zkoušku, b) u cen -2111 - na montáž a demontáž výrobků nebo dílců pro zabezpečení konce zkoušeného úseku potrubí, na montáž a demontáž koncových tvarovek, na montáž zaslepovací příruby, na zaslepení odboček pro hydranty, vzdušníky a jiné armatury a odbočky pro odbočující řady, | [15 empty] | PSC | 2
36 | K | 899401112 | Osazení poklopů litinových šoupátkových | kus | 3 |  | 0 | CS ÚRS 2018 01 |  |  | základní |  | 0 | 0.12303 | 0.36909 | 0 | 0 | 4 | K | 2 |  |  |  | ROZPOCET | 0 | 0 | 0 | 0 | 0 | 1 | 0 | 4 | 711987362
| PSC |  | Poznámka k souboru cen: 1. V cenách osazení poklopů jsou započteny i náklady na jejich podezdění. 2. V cenách nejsou započteny náklady na dodání poklopů; tyto se oceňují ve specifikaci. Ztratné se nestanoví. | [15 empty] | PSC | 2
37 | M | 175000000003 | POKLOP ULIČNÍ ŠOUP. KASI LOGO HAWLE HAWLE VODA | KS | 3 |  | 0 |  |  |  | základní |  | 0 | 1e-05 | 3e-05 | 0 | 0 | 8 | M | 2 |  |  |  | ROZPOCET | 0 | 0 | 0 | 0 | 0 | 1 | 0 | 4 | 1863355272
38 | M | 348100000001 | PODKLAD. DESKA KASI KASI | KS | 3 |  | 0 |  |  |  | základní |  | 0 | 0 | 0 | 0 | 0 | 8 | M | 2 |  |  |  | ROZPOCET | 0 | 0 | 0 | 0 | 0 | 1 | 0 | 4 | -137645572
39 | M | 883001608000 | ŠROUB S MATICÍ NEREZ A2 M16/80 | KS | 80 |  | 0 |  |  |  | základní |  | 0 | 0 | 0 | 0 | 0 | 8 | M | 2 |  |  |  | ROZPOCET | 0 | 0 | 0 | 0 | 0 | 1 | 0 | 4 | -973691090
40 | K | 899713111 | Orientační tabulky na vodovodních a kanalizačních řadech na sloupku ocelovém nebo betonovém | kus | 3 |  | 0 | CS ÚRS 2018 01 |  |  | základní |  | 0 | 0.00016 | 0.00048 | 0 | 0 | 4 | K | 2 |  |  |  | ROZPOCET | 0 | 0 | 0 | 0 | 0 | 1 | 0 | 4 | -1824804625
| PSC |  | Poznámka k souboru cen: 1. V cenách jsou započteny náklady na dodání a připevnění tabulky. 2. V ceně -3111 jsou započteny i náklady na osazení sloupků. 3. V ceně -3111 nejsou započteny náklady na zemní práce a na dodání sloupků (betonových nebo ocelových s betonovými patkami); sloupky se oceňují ve specifikaci. | [15 empty] | PSC | 2
41 | K | 899721111 | Signalizační vodič na potrubí PVC DN do 150 mm | m | 7.9 |  | 0 | CS ÚRS 2018 01 |  |  | základní |  | 0 | 0.00019 | 0.001501 | 0 | 0 | 4 | K | 2 |  |  |  | ROZPOCET | 0 | 0 | 0 | 0 | 0 | 1 | 0 | 4 | -76833720
| VV |  | 2,50 "vodorovná část |  | 2.5 | [13 empty] | VV | 2 | 2 | True | 0 | ROZPOCET
| VV |  | 3*1,80 "vývod pod poklopy |  | 5.4 | [13 empty] | VV | 2 | 2 | True | 0 | ROZPOCET
| VV |  | Součet |  | 7.9 | [13 empty] | VV | 2 | 4 | True | 1 | ROZPOCET
42 | K | 899722113 | Krytí potrubí z plastů výstražnou fólií z PVC šířky 34cm | m | 2.5 |  | 0 | CS ÚRS 2018 01 |  |  | základní |  | 0 | 9e-05 | 0.000225 | 0 | 0 | 4 | K | 2 |  |  |  | ROZPOCET | 0 | 0 | 0 | 0 | 0 | 1 | 0 | 4 | 1034611138
| VV |  | 2,50 |  | 2.5 | [13 empty] | VV | 2 | 2 | True | 1 | ROZPOCET
| D | 998 | Přesun hmot |  |  |  | 0 | [5 empty] | 0 |  | 0 |  | 0 | 1 | D | 1 |  |  |  | ROZPOCET | [6 empty] | 0
43 | K | 998276101 | Přesun hmot pro trubní vedení hloubené z trub z plastických hmot nebo sklolaminátových pro vodovody nebo kanalizace v otevřeném výkopu dopravní vzdálenost do 15 m | t | 6.267 |  | 0 | CS ÚRS 2018 01 |  |  | základní |  | 0 | 0 | 0 | 0 | 0 | 4 | K | 2 |  |  |  | ROZPOCET | 0 | 0 | 0 | 0 | 0 | 1 | 0 | 4 | -1239684451
| PSC |  | Poznámka k souboru cen: 1. Položky přesunu hmot nelze užít pro zeminu, sypaniny, štěrkopísek, kamenivo ap. Případná manipulace s tímto materiálem se oceňuje souborem cen 162 .0-11 Vodorovné přemístění výkopku nebo sypaniny katalogu 800-1 Zemní práce. | [15 empty] | PSC | 2

## D1.4 - Napojení východní ...
| List obsahuje: |  | 1) Krycí list soupisu | 2) Rekapitulace |  |  | 3) Soupis prací | Zpět na list: | Rekapitulace stavby
{a4790b4e-6dcb-4a76-92a6-755bdf2adf1a}
2
| KRYCÍ LIST SOUPISU | [8 empty] | v --- níže se nacházejí doplnkové a pomocné údaje k sestavám --- v | [8 empty] | False
Stavba:
VÝSTAVBA A PROVOZ HYDRAULICKÉHO OCHRANNÉHO SYSTEMU NA SKLÁDCE K4a
Objekt:
D1 - úprava ČS2 - vodohospodářská část
Soupis:
D1.4 - Napojení východní čerpací jímky na výtlačný řad bloku 22
| KSO: |  | 827 24 9 |  |  | CC-CZ:
| Místo: |  | Ústecký kraj |  |  | Datum: | 21. 5. 2018
| Zadavatel: |  |  |  |  | IČ: | 00006947
|  | Ministerstvo financí ČR |  |  |  | DIČ: | CZ00006947
| Uchazeč: |  |  |  |  | IČ:
DIČ:
| Projektant: |  |  |  |  | IČ: | 48288268
|  | SCES - Group, spol. s r.o. |  |  |  | DIČ: | CZ48288268
Poznámka:
Pokud jsou v rozpočtu uvedeny konkrétní výrobky je možné nabídnout rovnocenné řešení Soupis prací je sestaven s využitím Cenové soustavy ÚRS. Položky, které pochází z této cenové soustavy, jsou ve sloupci 'Cenová soustava' označeny popisem 'CS ÚRS' a úrovní příslušného kalendářního pololetí. Veškeré další informace vymezující popis a podmínky použití těchto položek z Cenové soustavy, které nejsou uvedeny přímo v soupisu prací, jsou neomezeně dálkově k dispozici na www.cs-urs.cz, sekce Cenové a technické podmínky.
| Cena bez DPH | [5 empty] | 0
|  |  | Základ daně |  |  | Sazba daně | Výše daně
| DPH | základní | 0 |  |  | 21% | 0
|  | snížená | 0 |  |  | 15% | 0
|  | zákl. přenesená | 0 |  |  | 21% | 0
|  | sníž. přenesená | 0 |  |  | 15% | 0
|  | nulová | 0 |  |  | 0% | 0
| Cena s DPH |  |  | v | CZK |  | 0
REKAPITULACE ČLENĚNÍ SOUPISU PRACÍ
Stavba:
VÝSTAVBA A PROVOZ HYDRAULICKÉHO OCHRANNÉHO SYSTEMU NA SKLÁDCE K4a
Objekt:
D1 - úprava ČS2 - vodohospodářská část
Soupis:
D1.4 - Napojení východní čerpací jímky na výtlačný řad bloku 22
Místo: |  |  | Ústecký kraj |  |  | Datum: | 21. 5. 2018
Zadavatel: |  |  | Ministerstvo financí ČR |  |  | Projektant: | SCES - Group, spol. s r.o.
Uchazeč:
Kód dílu - Popis | [6 empty] | Cena celkem [CZK]
Náklady soupisu celkem | [6 empty] | 0 | [12 empty] | -1
| HSV - Práce a dodávky HSV | [5 empty] | 0
| 1 - Zemní práce | [5 empty] | 0
| 8 - Trubní vedení | [5 empty] | 0
| 998 - Přesun hmot | [5 empty] | 0
SOUPIS PRACÍ
Stavba:
VÝSTAVBA A PROVOZ HYDRAULICKÉHO OCHRANNÉHO SYSTEMU NA SKLÁDCE K4a
Objekt:
D1 - úprava ČS2 - vodohospodářská část
Soupis:
D1.4 - Napojení východní čerpací jímky na výtlačný řad bloku 22
Místo: |  |  | Ústecký kraj |  |  | Datum: | 21. 5. 2018
Zadavatel: |  |  | Ministerstvo financí ČR |  |  | Projektant: | SCES - Group, spol. s r.o.
Uchazeč:
PČ | Typ | Kód | Popis | MJ | Množství | J.cena [CZK] | Cena celkem [CZK] | Cenová soustava |  | Poznámka | DPH | J. Nh [h] | Nh celkem [h] | J. hmotnost [t] | Hmotnost celkem [t] | J. suť [t] | Suť Celkem [t]
Náklady soupisu celkem | [6 empty] | 0 | [5 empty] | 0 |  | 2.2497 |  | 0 |  | D | -1 | [10 empty] | 0
| D | HSV | Práce a dodávky HSV |  |  |  | 0 | [5 empty] | 0 |  | 2.2497 |  | 0 | 1 | D | 0 |  |  |  | ROZPOCET | [6 empty] | 0
| D | 1 | Zemní práce |  |  |  | 0 | [5 empty] | 0 |  | 2.22 |  | 0 | 1 | D | 1 |  |  |  | ROZPOCET | [6 empty] | 0
1 | K | 131203101 | Hloubení zapažených i nezapažených jam ručním nebo pneumatickým nářadím s urovnáním dna do předepsaného profilu a spádu v horninách tř. 3 soudržných | m3 | 7.2 |  | 0 | CS ÚRS 2018 01 |  |  | základní |  | 0 | 0 | 0 | 0 | 0 | 4 | K | 2 |  |  |  | ROZPOCET | 0 | 0 | 0 | 0 | 0 | 1 | 0 | 4 | -1792935001
| PSC |  | Poznámka k souboru cen: 1. V cenách jsou započteny i náklady na přehození výkopku na přilehlém terénu na vzdálenost do 3 m od okraje jámy nebo naložení na dopravní prostředek. 2. V cenách 10-3101 až 40-3102 jsou započteny i náklady na svislý přesun horniny po házečkách do 2 metrů. | [15 empty] | PSC | 2
| VV |  | 2,00*1,20*3,00 |  | 7.2 | [13 empty] | VV | 2 | 2 | True | 1 | ROZPOCET
2 | K | 131203109 | Hloubení zapažených i nezapažených jam ručním nebo pneumatickým nářadím s urovnáním dna do předepsaného profilu a spádu v horninách tř. 3 Příplatek k cenám za lepivost horniny tř. 3 | m3 | 3.6 |  | 0 | CS ÚRS 2018 01 |  |  | základní |  | 0 | 0 | 0 | 0 | 0 | 4 | K | 2 |  |  |  | ROZPOCET | 0 | 0 | 0 | 0 | 0 | 1 | 0 | 4 | -1989907317
| PSC |  | Poznámka k souboru cen: 1. V cenách jsou započteny i náklady na přehození výkopku na přilehlém terénu na vzdálenost do 3 m od okraje jámy nebo naložení na dopravní prostředek. 2. V cenách 10-3101 až 40-3102 jsou započteny i náklady na svislý přesun horniny po házečkách do 2 metrů. | [15 empty] | PSC | 2
| VV |  | 7,20*0,50 " lepivost 50% |  | 3.6 | [13 empty] | VV | 2 | 2 | True | 1 | ROZPOCET
3 | K | 162701105.1 | Vodorovné přemístění přebytečného výkopku/sypaniny z horniny tř. 1 až 4 na skládku včetně poplatku za uložení | m3 | 1.2 |  | 0 |  |  |  | základní |  | 0 | 0 | 0 | 0 | 0 | 4 | K | 2 |  |  |  | ROZPOCET | 0 | 0 | 0 | 0 | 0 | 1 | 0 | 4 | 1241547739
4 | K | 174101101 | Zásyp sypaninou z jakékoliv horniny s uložením výkopku ve vrstvách se zhutněním jam, šachet, rýh nebo kolem objektů v těchto vykopávkách | m3 | 6 |  | 0 | CS ÚRS 2018 01 |  |  | základní |  | 0 | 0 | 0 | 0 | 0 | 4 | K | 2 |  |  |  | ROZPOCET | 0 | 0 | 0 | 0 | 0 | 1 | 0 | 4 | 1374669751
| PSC |  | Poznámka k souboru cen: 1. Ceny 174 10- . . jsou určeny pro zhutněné zásypy s mírou zhutnění: a) z hornin soudržných do 100 % PS, b) z hornin nesoudržných do I(d) 0,9, c) z hornin kamenitých pro jakoukoliv míru zhutnění. 2. Je-li projektem předepsáno vyšší zhutnění, podle bodu a) a b) poznámky č 1., ocení se zásyp individuálně. 3. Ceny nelze použít pro zásyp rýh pro drenážní trativody pro lesnicko-technické meliorace a zemědělské. Zásyp těchto rýh se oceňuje cenami souboru cen 174 20-3 . části A 03 Zemní práce pro objekty oborů 831 až 833. Nezhutněný zásyp odvodňovacích kanálů z betonových a železobetonových trub v polních a lučních tratích se oceňuje cenou -1101 Zásyp sypaninou rýh bez ohledu na šířku kanálu; cena obsahuje i náklady na ruční nezhutněný zásyp výšky do 200 mm nad vrchol potrubí. 4. V cenách 10-1101, 10-1103, 20-1101 a 20-1103 je započteno přemístění sypaniny ze vzdálenosti 10 m od kraje výkopu nebo zasypávaného prostoru, měřeno k těžišti skládky. 5. V ceně 10-1102 je započteno přemístění sypaniny ze vzdálenosti 15 m od hrany zasypávaného prostoru, měřeno k těžišti skládky. 6. Objem zásypu je rozdíl objemu výkopu a objemu do něho vestavěných konstrukcí nebo uložených vedení i s jejich obklady a podklady (tento objem se nazývá objemem horniny vytlačené konstrukcí). Objem potrubí do DN 180, příp. i s obalem, se od objemu zásypu neodečítá. Pro stanovení objemu zásypu se od objemu výkopu odečítá i objem obsypu potrubí oceňovaný cenami souboru cen 175 10-11 Obsyp potrubí, přichází-li v úvahu . 7. Odklizení zbylého výkopku po provedení zásypu zářezů se šikmými stěnami pro podzemní vedení nebo zásypu jam a rýh pro podzemní vedení se oceňuje, je-li objem zbylého výkopku: a) do 1 m3 na 1 m vedení a jedná se o výkopek neulehlý - cenami souboru cen 167 10-110 Nakládání výkopku nebo sypaniny a 162 . 0-1 . Vodorovné přemístění výkopku. V případě, že se jedná o výkopek ulehlý - rozpojení a naložení výkopku cenami souboru cen 122 . 0-1 . souboru cen 162 . 0-1 . Vodorovné přemístění výkopku; b) přes 1 m3 na 1 m vedení, jestliže projekt předepíše, že se zbylý výkopek bude odklízet zároveň s prováděním vykopávky, pouze přemístění výkopku cenami souboru cen 162 . 0-1 . Vodorovné přemístění výkopku. Při zmíněném objemu zbylého výkopku se neoceňuje ani naložení ani rozpojení výkopku. Jestliže se zbylý výkopek neodklízí, nýbrž rozprostírá podél výkopu a nad výkopem, platí poznámka č. 8. 8. Rozprostření zbylého výkopku podél výkopu a nad výkopem po provedení zásypů zářezů se šikmými stěnami pro podzemní vedení nebo zásypu jam a rýh pro podzemní vedení se oceňuje: a) cenou 171 20-1101 Uložení sypaniny do nezhutněných násypů, není-li projektem předepsáno zhutnění rozprostřeného zbylého výkopku, b) cenou 171 10-1111 Uložení sypaniny do násypů z hornin sypkých, je-li předepsáno zhutnění rozprostřeného zbylého výkopku, a to v objemu vypočteném podle poznámky č.6, příp. zmenšeném o objem výkopku, který byl již odklizen. 9. Míru zhutnění předepisuje projekt. | [15 empty] | PSC | 2
| VV |  | 7,20-1,20 |  | 6 | [13 empty] | VV | 2 | 2 | True | 1 | ROZPOCET
5 | K | 175111101 | Obsypání potrubí ručně sypaninou z vhodných hornin tř. 1 až 4 nebo materiálem připraveným podél výkopu ve vzdálenosti do 3 m od jeho kraje, pro jakoukoliv hloubku výkopu a míru zhutnění bez prohození sypaniny sítem | m3 | 1.2 |  | 0 | CS ÚRS 2018 01 |  |  | základní |  | 0 | 0 | 0 | 0 | 0 | 4 | K | 2 |  |  |  | ROZPOCET | 0 | 0 | 0 | 0 | 0 | 1 | 0 | 4 | 1142438056
| PSC |  | Poznámka k souboru cen: 1. Objem obsypu na 1 m délky potrubí se rovná šířce dna výkopu násobené součtem vnějšího průměru potrubí příp. i s obalem a projektované tloušťky obsypu nad, případně i pod potrubím. Pro odečítání objemu potrubí se započítávají všechny vestavěné konstrukce nebo uložené vedení i s jejich obklady a podklady (tento objem se nazývá objemem horniny vytlačené konstrukcí). 2. Míru zhutnění předepisuje projekt. 3. V cenách nejsou zahrnuty náklady na nakupovanou sypaninu. Tato se oceňuje ve specifikaci. | [15 empty] | PSC | 2
| VV |  | 2,00*1,20*0,50 |  | 1.2 | [13 empty] | VV | 2 | 2 | True | 1 | ROZPOCET
6 | M | 58331289 | kamenivo těžené drobné frakce 0-2 | t | 2.22 |  | 0 | CS ÚRS 2018 01 |  |  | základní |  | 0 | 1 | 2.22 | 0 | 0 | 8 | M | 2 |  |  |  | ROZPOCET | 0 | 0 | 0 | 0 | 0 | 1 | 0 | 4 | -2109570451
| VV |  | 1,20*1,85 |  | 2.22 | [13 empty] | VV | 2 | 2 | True | 1 | ROZPOCET
7 | K | 181951102 | Úprava pláně vyrovnáním výškových rozdílů v hornině tř. 1 až 4 se zhutněním | m2 | 12.25 |  | 0 | CS ÚRS 2017 01 |  |  | základní |  | 0 | 0 | 0 | 0 | 0 | 4 | K | 2 |  |  |  | ROZPOCET | 0 | 0 | 0 | 0 | 0 | 1 | 0 | 4 | 1621537341
| VV |  | 3,50*3,50 |  | 12.25 | [13 empty] | VV | 2 | 2 | True | 1 | ROZPOCET
| D | 8 | Trubní vedení |  |  |  | 0 | [5 empty] | 0 |  | 0.02968 |  | 0 | 1 | D | 1 |  |  |  | ROZPOCET | [6 empty] | 0
8 | K | 857262122 | Montáž litinových tvarovek na potrubí litinovém tlakovém jednoosých na potrubí z trub přírubových v otevřeném výkopu, kanálu nebo v šachtě DN 100 | kus | 2 |  | 0 | CS ÚRS 2018 01 |  |  | základní |  | 0 | 0.00167 | 0.00334 | 0 | 0 | 4 | K | 2 |  |  |  | ROZPOCET | 0 | 0 | 0 | 0 | 0 | 1 | 0 | 4 | -1307515831
| PSC |  | Poznámka k souboru cen: 1. V cenách souboru cen nejsou započteny náklady na: a) dodání tvarovek; tyto se oceňují ve specifikaci, b) podkladní konstrukci ze štěrkopísku - podkladní vrstva ze štěrkopísku se oceňuje cenou 564 28-111 Podklad ze štěrkopísku. 2. V cenách 857 ..-1141, -1151, -3141 a -3151 nejsou započteny náklady nadodání těsnících nebo zámkových kroužků; tyto se oceňují ve specifikaci. | [15 empty] | PSC | 2
9 | M | 40025025016 | PŘÍRUBA S2000 PN16 100/110 PN16 | KS | 2 |  | 0 |  |  |  | základní |  | 0 | 2e-05 | 4e-05 | 0 | 0 | 8 | M | 2 |  |  |  | ROZPOCET | 0 | 0 | 0 | 0 | 0 | 1 | 0 | 4 | 272541041
| P |  | Poznámka k položce: včetně těsnění a spojovacího materiálu | [15 empty] | P | 2
| VV |  | 2 |  | 2 | [13 empty] | VV | 2 | 2 | True | 1 | ROZPOCET
10 | K | 857264122 | Montáž litinových tvarovek na potrubí litinovém tlakovém odbočných na potrubí z trub přírubových v otevřeném výkopu, kanálu nebo v šachtě DN 100 | kus | 1 |  | 0 | CS ÚRS 2018 01 |  |  | základní |  | 0 | 0.00171 | 0.00171 | 0 | 0 | 4 | K | 2 |  |  |  | ROZPOCET | 0 | 0 | 0 | 0 | 0 | 1 | 0 | 4 | 486640458
| PSC |  | Poznámka k souboru cen: 1. V cenách souboru cen nejsou započteny náklady na: a) dodání tvarovek; tyto se oceňují ve specifikaci, b) podkladní konstrukci ze štěrkopísku - podkladní vrstva ze štěrkopísku se oceňuje cenou 564 28-111 Podklad ze štěrkopísku. 2. V cenách 857 ..-1141, -1151, -3141 a -3151 nejsou započteny náklady nadodání těsnících nebo zámkových kroužků; tyto se oceňují ve specifikaci. | [15 empty] | PSC | 2
11 | M | 55253515.1 | tvarovka přírubová litinová s přírubovou odbočkou,práškový epoxid tl250µm T-kus DN 100/100mm | kus | 1 |  | 0 |  |  |  | základní |  | 0 | 0.0178 | 0.0178 | 0 | 0 | 8 | M | 2 |  |  |  | ROZPOCET | 0 | 0 | 0 | 0 | 0 | 1 | 0 | 4 | 1353036733
| P |  | Poznámka k položce: včetně těsnění a spojovacího materiálu | [15 empty] | P | 2
12 | K | 871251151 | Montáž vodovodního potrubí z plastů v otevřeném výkopu z polyetylenu PE 100 svařovaných na tupo SDR 17/PN10 D 110 x 6,6 mm | m | 1.6 |  | 0 | CS ÚRS 2018 01 |  |  | základní |  | 0 | 0 | 0 | 0 | 0 | 4 | K | 2 |  |  |  | ROZPOCET | 0 | 0 | 0 | 0 | 0 | 1 | 0 | 4 | 2093821269
| PSC |  | Poznámka k souboru cen: 1. V cenách potrubí nejsou započteny náklady na: a) dodání potrubí; potrubí se oceňuje ve specifikaci; ztratné lze dohodnout u trub polyetylénových ve výši 1,5 %; u trub z tvrdého PVC ve výši 3 %, b) dodání tvarovek; tvarovky se oceňují ve specifikaci. 2. Ceny -2111 jsou určeny i pro plošné kolektory primárních okruhů tepelných čerpadel. | [15 empty] | PSC | 2
13 | M | 28613621 | potrubí dvouvrstvé PE100 s 10% signalizační vrstvou SDR 17 110x6,6 dl 12m | m | 2 |  | 0 | CS ÚRS 2018 01 |  |  | základní |  | 0 | 0.00219 | 0.00438 | 0 | 0 | 8 | M | 2 |  |  |  | ROZPOCET | 0 | 0 | 0 | 0 | 0 | 1 | 0 | 4 | 604451160
14 | K | 877261101 | Montáž tvarovek na vodovodním plastovém potrubí z polyetylenu PE 100 elektrotvarovek SDR 11/PN16 spojek, oblouků nebo redukcí d 110 | kus | 3 |  | 0 | CS ÚRS 2018 01 |  |  | základní |  | 0 | 0 | 0 | 0 | 0 | 4 | K | 2 |  |  |  | ROZPOCET | 0 | 0 | 0 | 0 | 0 | 1 | 0 | 4 | 54351242
| PSC |  | Poznámka k souboru cen: 1. V cenách montáže tvarovek nejsou započteny náklady na dodání tvarovek. Tyto náklady se oceňují ve specifikaci. | [15 empty] | PSC | 2
| VV |  | 2+1 |  | 3 | [13 empty] | VV | 2 | 2 | True | 1 | ROZPOCET
15 | M | 28615975 | elektrospojka SDR 11 PE 100 PN 16 d 110 | kus | 2 |  | 0 | CS ÚRS 2018 01 |  |  | základní |  | 0 | 0.00072 | 0.00144 | 0 | 0 | 8 | M | 2 |  |  |  | ROZPOCET | 0 | 0 | 0 | 0 | 0 | 1 | 0 | 4 | -684991130
16 | M | 28614949 | elektrokoleno 45° PE 100 PN 16 d 110 | kus | 1 |  | 0 | CS ÚRS 2018 01 |  |  | základní |  | 0 | 0.00097 | 0.00097 | 0 | 0 | 8 | M | 2 |  |  |  | ROZPOCET | 0 | 0 | 0 | 0 | 0 | 1 | 0 | 4 | -1957306395
| D | 998 | Přesun hmot |  |  |  | 0 | [5 empty] | 0 |  | 0 |  | 0 | 1 | D | 1 |  |  |  | ROZPOCET | [6 empty] | 0
17 | K | 998276101 | Přesun hmot pro trubní vedení hloubené z trub z plastických hmot nebo sklolaminátových pro vodovody nebo kanalizace v otevřeném výkopu dopravní vzdálenost do 15 m | t | 2.25 |  | 0 | CS ÚRS 2018 01 |  |  | základní |  | 0 | 0 | 0 | 0 | 0 | 4 | K | 2 |  |  |  | ROZPOCET | 0 | 0 | 0 | 0 | 0 | 1 | 0 | 4 | 1054468147
| PSC |  | Poznámka k souboru cen: 1. Položky přesunu hmot nelze užít pro zeminu, sypaniny, štěrkopísek, kamenivo ap. Případná manipulace s tímto materiálem se oceňuje souborem cen 162 .0-11 Vodorovné přemístění výkopku nebo sypaniny katalogu 800-1 Zemní práce. | [15 empty] | PSC | 2

## D1.5 - Stavební úpravy zá...
| List obsahuje: |  | 1) Krycí list soupisu | 2) Rekapitulace |  |  | 3) Soupis prací | Zpět na list: | Rekapitulace stavby
{f7c4ec8a-ddaf-400a-b08a-a45299bb5542}
2
| KRYCÍ LIST SOUPISU | [8 empty] | v --- níže se nacházejí doplnkové a pomocné údaje k sestavám --- v | [8 empty] | False
Stavba:
VÝSTAVBA A PROVOZ HYDRAULICKÉHO OCHRANNÉHO SYSTEMU NA SKLÁDCE K4a
Objekt:
D1 - úprava ČS2 - vodohospodářská část
Soupis:
D1.5 - Stavební úpravy západní jímky
| KSO: |  | 827 24 9 |  |  | CC-CZ:
| Místo: |  | Ústecký kraj |  |  | Datum: | 21. 5. 2018
| Zadavatel: |  |  |  |  | IČ: | 00006947
|  | Ministerstvo financí ČR |  |  |  | DIČ: | CZ00006947
| Uchazeč: |  |  |  |  | IČ:
DIČ:
| Projektant: |  |  |  |  | IČ: | 48288268
|  | SCES - Group, spol. s r.o. |  |  |  | DIČ: | CZ48288268
Poznámka:
Pokud jsou v rozpočtu uvedeny konkrétní výrobky je možné nabídnout rovnocenné řešení Soupis prací je sestaven s využitím Cenové soustavy ÚRS. Položky, které pochází z této cenové soustavy, jsou ve sloupci 'Cenová soustava' označeny popisem 'CS ÚRS' a úrovní příslušného kalendářního pololetí. Veškeré další informace vymezující popis a podmínky použití těchto položek z Cenové soustavy, které nejsou uvedeny přímo v soupisu prací, jsou neomezeně dálkově k dispozici na www.cs-urs.cz, sekce Cenové a technické podmínky.
| Cena bez DPH | [5 empty] | 0
|  |  | Základ daně |  |  | Sazba daně | Výše daně
| DPH | základní | 0 |  |  | 21% | 0
|  | snížená | 0 |  |  | 15% | 0
|  | zákl. přenesená | 0 |  |  | 21% | 0
|  | sníž. přenesená | 0 |  |  | 15% | 0
|  | nulová | 0 |  |  | 0% | 0
| Cena s DPH |  |  | v | CZK |  | 0
REKAPITULACE ČLENĚNÍ SOUPISU PRACÍ
Stavba:
VÝSTAVBA A PROVOZ HYDRAULICKÉHO OCHRANNÉHO SYSTEMU NA SKLÁDCE K4a
Objekt:
D1 - úprava ČS2 - vodohospodářská část
Soupis:
D1.5 - Stavební úpravy západní jímky
Místo: |  |  | Ústecký kraj |  |  | Datum: | 21. 5. 2018
Zadavatel: |  |  | Ministerstvo financí ČR |  |  | Projektant: | SCES - Group, spol. s r.o.
Uchazeč:
Kód dílu - Popis | [6 empty] | Cena celkem [CZK]
Náklady soupisu celkem | [6 empty] | 0 | [12 empty] | -1
| HSV - Práce a dodávky HSV | [5 empty] | 0
| 3 - Svislé a kompletní konstrukce | [5 empty] | 0
| 8 - Trubní vedení | [5 empty] | 0
| 9 - Ostatní konstrukce a práce, bourání | [5 empty] | 0
| 997 - Nakládání s odstraňovaným materiálem | [5 empty] | 0
| 998 - Přesun hmot | [5 empty] | 0
| PSV - Práce a dodávky PSV | [5 empty] | 0
| 767 - Konstrukce zámečnické | [5 empty] | 0
SOUPIS PRACÍ
Stavba:
VÝSTAVBA A PROVOZ HYDRAULICKÉHO OCHRANNÉHO SYSTEMU NA SKLÁDCE K4a
Objekt:
D1 - úprava ČS2 - vodohospodářská část
Soupis:
D1.5 - Stavební úpravy západní jímky
Místo: |  |  | Ústecký kraj |  |  | Datum: | 21. 5. 2018
Zadavatel: |  |  | Ministerstvo financí ČR |  |  | Projektant: | SCES - Group, spol. s r.o.
Uchazeč:
PČ | Typ | Kód | Popis | MJ | Množství | J.cena [CZK] | Cena celkem [CZK] | Cenová soustava |  | Poznámka | DPH | J. Nh [h] | Nh celkem [h] | J. hmotnost [t] | Hmotnost celkem [t] | J. suť [t] | Suť Celkem [t]
Náklady soupisu celkem | [6 empty] | 0 | [5 empty] | 0 |  | 3.1222 |  | 6.5251 |  | D | -1 | [10 empty] | 0
| D | HSV | Práce a dodávky HSV |  |  |  | 0 | [5 empty] | 0 |  | 2.6327 |  | 6.4401 | 1 | D | 0 |  |  |  | ROZPOCET | [6 empty] | 0
| D | 3 | Svislé a kompletní konstrukce |  |  |  | 0 | [5 empty] | 0 |  | 2.2895 |  | 0 | 1 | D | 1 |  |  |  | ROZPOCET | [6 empty] | 0
1 | K | 380321662 | Kompletní konstrukce čistíren odpadních vod, nádrží, vodojemů, kanálů z betonu železového bez výztuže a bednění bez zvýšených nároků na prostředí tř. C 30/37, tl. přes 150 do 300 mm | m3 | 0.871 |  | 0 | CS ÚRS 2018 01 |  |  | základní |  | 0 | 2.5143 | 2.19 | 0 | 0 | 4 | K | 2 |  |  |  | ROZPOCET | 0 | 0 | 0 | 0 | 0 | 1 | 0 | 4 | -1894213590
| VV |  | (PI*1,15*1,15*0,25)-(0,65*1,03*0,25) " ŽB deska nová |  | 0.871 | [13 empty] | VV | 2 | 2 | True | 1 | ROZPOCET
2 | K | 380356211 | Bednění kompletních konstrukcí čistíren odpadních vod, nádrží, vodojemů, kanálů konstrukcí omítaných z betonu prostého nebo železového ploch rovinných zřízení | m2 | 6.804 |  | 0 | CS ÚRS 2018 01 |  |  | základní |  | 0 | 0.00432 | 0.029393 | 0 | 0 | 4 | K | 2 |  |  |  | ROZPOCET | 0 | 0 | 0 | 0 | 0 | 1 | 0 | 4 | 416101801
| PSC |  | Poznámka k souboru cen: 1. V případech, kdy konstrukce jsou obsypávány, oceňuje se bednění vnějších neomítaných obsypávaných stěn a) rovinných cenou 380 35-6211 (zřízení) a 380 35-6212 (odstranění), b) zaoblených cenou 380 35-6221 (zřízení) a 380 35-6222 (odstranění). | [15 empty] | PSC | 2
| VV |  | (PI*1,15*1,15)+2*(0,65+1,035)*0,25+2*PI*1,15*0,25 " ŽB deska nová - bednění |  | 6.804 | [13 empty] | VV | 2 | 2 | True | 1 | ROZPOCET
3 | K | 380356212 | Bednění kompletních konstrukcí čistíren odpadních vod, nádrží, vodojemů, kanálů konstrukcí omítaných z betonu prostého nebo železového ploch rovinných odstranění | m2 | 6.804 |  | 0 | CS ÚRS 2018 01 |  |  | základní |  | 0 | 0 | 0 | 0 | 0 | 4 | K | 2 |  |  |  | ROZPOCET | 0 | 0 | 0 | 0 | 0 | 1 | 0 | 4 | -1092922121
| PSC |  | Poznámka k souboru cen: 1. V případech, kdy konstrukce jsou obsypávány, oceňuje se bednění vnějších neomítaných obsypávaných stěn a) rovinných cenou 380 35-6211 (zřízení) a 380 35-6212 (odstranění), b) zaoblených cenou 380 35-6221 (zřízení) a 380 35-6222 (odstranění). | [15 empty] | PSC | 2
| VV |  | (PI*1,15*1,15)+2*(0,65+1,035)*0,25+2*PI*1,15*0,25 " ŽB deska nová - bednění |  | 6.804 | [13 empty] | VV | 2 | 2 | True | 1 | ROZPOCET
4 | K | 380361011 | Výztuž kompletních konstrukcí čistíren odpadních vod, nádrží, vodojemů, kanálů ze svařovaných sítí z drátů typu KARI | t | 0.066 |  | 0 | CS ÚRS 2018 01 |  |  | základní |  | 0 | 1.0628 | 0.070143 | 0 | 0 | 4 | K | 2 |  |  |  | ROZPOCET | 0 | 0 | 0 | 0 | 0 | 1 | 0 | 4 | 1854807327
| VV |  | (PI*1,15*1,15)*2*(47,40/(2*3))/1000 " ŽB deska nová - výztuž |  | 0.066 | [13 empty] | VV | 2 | 2 | True | 1 | ROZPOCET
| D | 8 | Trubní vedení |  |  |  | 0 | [5 empty] | 0 |  | 0.28303 |  | 0 | 1 | D | 1 |  |  |  | ROZPOCET | [6 empty] | 0
5 | K | 877355211 | Montáž tvarovek na kanalizačním potrubí z trub z plastu z tvrdého PVC nebo z polypropylenu v otevřeném výkopu jednoosých DN 200 | kus | 1 |  | 0 | CS ÚRS 2018 01 |  |  | základní |  | 0 | 1e-05 | 1e-05 | 0 | 0 | 4 | K | 2 |  |  |  | ROZPOCET | 0 | 0 | 0 | 0 | 0 | 1 | 0 | 4 | 1553227065
| PSC |  | Poznámka k souboru cen: 1. V cenách nejsou započteny náklady na dodání tvarovek. Tvarovky se oceňují ve ve specifikaci. | [15 empty] | PSC | 2
| P |  | Poznámka k položce: zaslepeno lepením | [15 empty] | P | 2
| VV |  | 1 " zaslepení propojky DN200 |  | 1 | [13 empty] | VV | 2 | 2 | True | 1 | ROZPOCET
6 | M | 28611590 | zátka kanalizace plastové KG DN 200 | kus | 1 |  | 0 | CS ÚRS 2018 01 |  |  | základní |  | 0 | 0.0005 | 0.0005 | 0 | 0 | 8 | M | 2 |  |  |  | ROZPOCET | 0 | 0 | 0 | 0 | 0 | 1 | 0 | 4 | 71456327
| VV |  | 1 " zaslepení propojky DN200 |  | 1 | [13 empty] | VV | 2 | 2 | True | 1 | ROZPOCET
7 | K | 894812611.1 | Utěsnění otvoru ve stěně šachty do DN 200 | kus | 1 |  | 0 |  |  |  | základní |  | 0 | 0.00018 | 0.00018 | 0 | 0 | 4 | K | 2 |  |  |  | ROZPOCET | 0 | 0 | 0 | 0 | 0 | 1 | 0 | 4 | 624361648
| PSC |  | Poznámka k souboru cen: 1. V příslušných cenách jsou započteny i náklady na: a) vyrovnávací násypnou vrstvu ze štěrkopísku tl. 100 mm, b) dodání a montáž šachtového dna, trouby šachty, teleskopu a poklopu, příslušného dílu šachty, c) napojení stávajícího kanalizačního potrubí. 2. V cenách nejsou započteny náklady na: a) fixování šachty obsypem, který se oceňuje cenami souboru 174 . 0-11 Zásyp sypaninou z jakékoliv horniny, katalogu 800-1 Zemní práce části A 01. | [15 empty] | PSC | 2
| VV |  | 1 |  | 1 | [13 empty] | VV | 2 | 2 | True | 1 | ROZPOCET
8 | K | 899102112 | Osazení poklopů litinových a ocelových včetně rámů pro třídu zatížení A15, A50 | kus | 1 |  | 0 | CS ÚRS 2018 01 |  |  | základní |  | 0 | 0.21734 | 0.21734 | 0 | 0 | 4 | K | 2 |  |  |  | ROZPOCET | 0 | 0 | 0 | 0 | 0 | 1 | 0 | 4 | 168988974
| PSC |  | Poznámka k souboru cen: 1. V cenách 899 10 -.112 nejsou započteny náklady na dodání poklopů včetně rámů; tyto náklady se oceňují ve specifikaci. 2. V cenách 899 10 -.113 nejsou započteny náklady na: a) dodání poklopů; tyto náklady se oceňují ve specifikaci, b) montáž rámů, která se oceňuje cenami souboru 452 11-21.. části A01 tohoto katalogu. 3. Poklopy a vtokové mříže dělíme do těchto tříd zatížení: a) A15, A50 pro plochy používané výlučně chodci a cyklisty, b) B125 pro chodníky, pěší zóny a plochy srovnatelné, plochy pro stání a parkování osobních automobilů i v patrech, c) C250 pro poklopy umístěné v ploše odvodňovacích proužků pozemní komunikace, která měřeno od hrany obrubníku, zasahuje nejvíce 0,5 m do vozovkya nejvíce 0,2 m do chodníku, d) D400 pro vozovky pozemních komunikací, ulice pro pěší, zpevněné krajnice a parkovací plochy, které jsou přístupné pro všechny druhy silničních vozidel, e) E600 pro plochy, které budou vystavené zvláště vysokému zatížení kol. | [15 empty] | PSC | 2
| VV |  | 1 |  | 1 | [13 empty] | VV | 2 | 2 | True | 1 | ROZPOCET
9 | M | 55241021 | poklop šachtový, obdélníkový rám 850x1250mm, vstup 600x950 mm, uzamykatelný | kus | 1 |  | 0 |  |  |  | základní |  | 0 | 0.065 | 0.065 | 0 | 0 | 8 | M | 2 |  |  |  | ROZPOCET | 0 | 0 | 0 | 0 | 0 | 1 | 0 | 4 | 1830948856
| VV |  | 1 " vstupní a manipulační poklop |  | 1 | [13 empty] | VV | 2 | 2 | True | 1 | ROZPOCET
| D | 9 | Ostatní konstrukce a práce, bourání |  |  |  | 0 | [5 empty] | 0 |  | 0.060174 |  | 6.4401 | 1 | D | 1 |  |  |  | ROZPOCET | [6 empty] | 0
10 | K | 931994111 | Těsnění spáry betonové konstrukce pásy, profily, tmely profilem, spáry styčné u prefa dílců bobtnajícím | m | 12.252 |  | 0 | CS ÚRS 2018 01 |  |  | základní |  | 0 | 0.00022 | 0.0026954 | 0 | 0 | 4 | K | 2 |  |  |  | ROZPOCET | 0 | 0 | 0 | 0 | 0 | 1 | 0 | 4 | 1314396413
| PSC |  | Poznámka k souboru cen: 1. V cenách těsnění spár pásy těsnicími jsou započteny náklady na rozměření délky pásu v konstrukci, nastříhaní a lepení pásu na požadovaný rozměr, uchycení hřebenu pásu k výztuži a k bednění tak, aby nedošlo u povrchových pásů k posunutí a u vnitřních k volnému pohybu během betonáže, a náklady uložení pásů pro svislou nebo vodorovnou ochranu spáry. 2. V cenách těsnění styčné spáry profilem jsou započteny náklady na nastříhání, vložení a nalepení profilové pryže z nevodotěsného mikrotenového profilu nebo vodotěsného vodoubobtnajícího profilu do drážky styčné spáry mezi prefa dílci během montáže konstrukce zejména přesýpaných objektů. 3. Těsnění tmelem se používá převážně u pohledových pracovních a dilatačních spár v profilu vytvořeném lištami o ploše do 1,5 cm2 u pracovních spár a 4 cm2 u dilatačních spár. V ceně jsou započteny náklady na penetraci pro lepší přilnavost k betonu, u dilatačních spár osazení separační vložky tmelu pro oddělení polystyrenové výplně dilatační spáry a uhlazení tmelu. 4. Těsnění spárovým profilem ze silikonu nebo uretanu jako náhrada za pohledové výplně obsahuje nastříhaní a slepení pásů na potřebnou délku, vložení do spáry vytvořené lištami, zkosení čela spáry do 20/20 mm nebo do 40/40 mm. 5. Těsnění smrštitelné (pseudo) spáry obsahuje těsnění lícové tmelem a rubové povrchovým pásem dilatačním, vložení extrudovaného polystyrenu v 1/3 plochy tloušťky betonové stěny. 6. V cenách nejsou započteny náklady na: a) bednění pracovních a dilatačních čel, bednění podpěr těsnicího pásu svisle uložených, tyto se oceňují cenou 327 35-3112, b) bednění podpěr těsnicího pásu vodorovně uložených, tyto se oceňují cenou 421 35-3112, c) vložení polystyrenu do dilatačních spár, tyto se oceňují souborem cen 931 99-21 Výplň dilatačních spár z polystyrenu, d) u cen -4171 a -4172 na tmelení spáry pod izolačním pásem, tyto se oceňují cenami -4131 až -4142, e) u cen -4171 a -4172 na penetrační nátěr betonu, tyto se oceňují cenami katalogu 800-711 Izolace proti vodě, vlhkosti a plynům. | [15 empty] | PSC | 2
| VV |  | 2*PI*1,05+2*PI*0,90 " ŽB deska nová - těsnění bobnajícím páskem |  | 12.252 | [13 empty] | VV | 2 | 2 | True | 1 | ROZPOCET
11 | K | 931994131 | Těsnění spáry betonové konstrukce pásy, profily, tmely tmelem silikonovým spáry pracovní do 1,5 cm2 | m | 3.4 |  | 0 | CS ÚRS 2018 01 |  |  | základní |  | 0 | 5e-05 | 0.00017 | 0 | 0 | 4 | K | 2 |  |  |  | ROZPOCET | 0 | 0 | 0 | 0 | 0 | 1 | 0 | 4 | 435449374
| PSC |  | Poznámka k souboru cen: 1. V cenách těsnění spár pásy těsnicími jsou započteny náklady na rozměření délky pásu v konstrukci, nastříhaní a lepení pásu na požadovaný rozměr, uchycení hřebenu pásu k výztuži a k bednění tak, aby nedošlo u povrchových pásů k posunutí a u vnitřních k volnému pohybu během betonáže, a náklady uložení pásů pro svislou nebo vodorovnou ochranu spáry. 2. V cenách těsnění styčné spáry profilem jsou započteny náklady na nastříhání, vložení a nalepení profilové pryže z nevodotěsného mikrotenového profilu nebo vodotěsného vodoubobtnajícího profilu do drážky styčné spáry mezi prefa dílci během montáže konstrukce zejména přesýpaných objektů. 3. Těsnění tmelem se používá převážně u pohledových pracovních a dilatačních spár v profilu vytvořeném lištami o ploše do 1,5 cm2 u pracovních spár a 4 cm2 u dilatačních spár. V ceně jsou započteny náklady na penetraci pro lepší přilnavost k betonu, u dilatačních spár osazení separační vložky tmelu pro oddělení polystyrenové výplně dilatační spáry a uhlazení tmelu. 4. Těsnění spárovým profilem ze silikonu nebo uretanu jako náhrada za pohledové výplně obsahuje nastříhaní a slepení pásů na potřebnou délku, vložení do spáry vytvořené lištami, zkosení čela spáry do 20/20 mm nebo do 40/40 mm. 5. Těsnění smrštitelné (pseudo) spáry obsahuje těsnění lícové tmelem a rubové povrchovým pásem dilatačním, vložení extrudovaného polystyrenu v 1/3 plochy tloušťky betonové stěny. 6. V cenách nejsou započteny náklady na: a) bednění pracovních a dilatačních čel, bednění podpěr těsnicího pásu svisle uložených, tyto se oceňují cenou 327 35-3112, b) bednění podpěr těsnicího pásu vodorovně uložených, tyto se oceňují cenou 421 35-3112, c) vložení polystyrenu do dilatačních spár, tyto se oceňují souborem cen 931 99-21 Výplň dilatačních spár z polystyrenu, d) u cen -4171 a -4172 na tmelení spáry pod izolačním pásem, tyto se oceňují cenami -4131 až -4142, e) u cen -4171 a -4172 na penetrační nátěr betonu, tyto se oceňují cenami katalogu 800-711 Izolace proti vodě, vlhkosti a plynům. | [15 empty] | PSC | 2
| VV |  | 2*(0,65+1,05) " utěsnění poklopu silikonovým tmelem |  | 3.4 | [13 empty] | VV | 2 | 2 | True | 1 | ROZPOCET
12 | K | 938907141.1 | Odstranění nánosů z čerpací šachty hl do 2 m | m3 | 2.121 |  | 0 |  |  |  | základní |  | 0 | 0 | 0 | 1.85 | 3.9239 | 4 | K | 2 |  |  |  | ROZPOCET | 0 | 0 | 0 | 0 | 0 | 1 | 0 | 4 | -1654677435
| PSC |  | Poznámka k souboru cen: 1. V cenách -6141 až -6144 jsou započteny náklady na rozebrání, pročištění, znovupoložení a zabortování drenážního potrubí. 2. V cenách -6241 až -6244 jsou započteny náklady na rozebrání, pročištění, znovuzřízení drenážní spojky. 3. V cenách -7141 a -7149 jsou započteny i náklady na svislé přemístění nánosu. | [15 empty] | PSC | 2
| VV |  | (PI*0,75*0,75*1,20) " předpoklad vrstvy sedimentu |  | 2.121 | [13 empty] | VV | 2 | 2 | True | 1 | ROZPOCET
13 | K | 938907149 | Čištění usazenin odstranění nánosu z čerpací šachty Příplatek k ceně za hl. přes 2 m | m3 | 2.121 |  | 0 | CS ÚRS 2018 01 |  |  | základní |  | 0 | 0 | 0 | 0 | 0 | 4 | K | 2 |  |  |  | ROZPOCET | 0 | 0 | 0 | 0 | 0 | 1 | 0 | 4 | -2091365401
| PSC |  | Poznámka k souboru cen: 1. V cenách -6141 až -6144 jsou započteny náklady na rozebrání, pročištění, znovupoložení a zabortování drenážního potrubí. 2. V cenách -6241 až -6244 jsou započteny náklady na rozebrání, pročištění, znovuzřízení drenážní spojky. 3. V cenách -7141 a -7149 jsou započteny i náklady na svislé přemístění nánosu. | [15 empty] | PSC | 2
| VV |  | (PI*0,75*0,75*1,20) " předpoklad vrstvy sedimentu |  | 2.121 | [13 empty] | VV | 2 | 2 | True | 1 | ROZPOCET
14 | K | 953941721.1 | Osazování konstrukce lávky ve zdivu betonovém včetně laminace povrchu | kus | 4 |  | 0 |  |  |  | základní |  | 0 | 0.00442 | 0.01768 | 0 | 0 | 4 | K | 2 |  |  |  | ROZPOCET | 0 | 0 | 0 | 0 | 0 | 1 | 0 | 4 | 298711329
| PSC |  | Poznámka k souboru cen: 1. V cenách nejsou započteny náklady na dodání poklopů, rohoží, ventilací a drobných kovových výrobků, tyto se oceňují ve specifikaci. | [15 empty] | PSC | 2
| VV |  | 4 " osazení 2ks UE80 manipulační lávky |  | 4 | [13 empty] | VV | 2 | 2 | True | 1 | ROZPOCET
15 | K | 953961111 | Kotvy chemické s vyvrtáním otvoru do betonu, železobetonu nebo tvrdého kamene tmel, velikost M 8, hloubka 80 mm | kus | 12 |  | 0 | CS ÚRS 2018 01 |  |  | základní |  | 0 | 0 | 0 | 0 | 0 | 4 | K | 2 |  |  |  | ROZPOCET | 0 | 0 | 0 | 0 | 0 | 1 | 0 | 4 | 1973540330
| PSC |  | Poznámka k souboru cen: 1. V cenách 953 96-11 a 953 96-12 jsou započteny i náklady na: a) rozměření, vrtání a spotřebu vrtáků. Pro velikost M 8 až M 30 jsou započteny náklady na vrtání příklepovými vrtáky, pro velikost M 33 až M 39 diamantovými korunkami, b) vyfoukání otvoru, přípravu kotev k uložení do otvorů, vyplnění kotevních otvorů tmelem nebo chemickou patronou včetně dodávky materiálu. 2. V cenách 953 96-51.. jsou započteny i náklady na dodání a zasunutí kotevního šroubu do otvoru vyplněného chemickým tmelem nebo patronou a dotažení matice. | [15 empty] | PSC | 2
| VV |  | 12 " kotvení poklopu |  | 12 | [13 empty] | VV | 2 | 2 | True | 1 | ROZPOCET
16 | K | 953961212 | Kotvy chemické s vyvrtáním otvoru do betonu, železobetonu nebo tvrdého kamene chemická patrona, velikost M 10, hloubka 90 mm | kus | 4 |  | 0 | CS ÚRS 2018 01 |  |  | základní |  | 0 | 4e-05 | 0.00016 | 0 | 0 | 4 | K | 2 |  |  |  | ROZPOCET | 0 | 0 | 0 | 0 | 0 | 1 | 0 | 4 | 1223797985
| PSC |  | Poznámka k souboru cen: 1. V cenách 953 96-11 a 953 96-12 jsou započteny i náklady na: a) rozměření, vrtání a spotřebu vrtáků. Pro velikost M 8 až M 30 jsou započteny náklady na vrtání příklepovými vrtáky, pro velikost M 33 až M 39 diamantovými korunkami, b) vyfoukání otvoru, přípravu kotev k uložení do otvorů, vyplnění kotevních otvorů tmelem nebo chemickou patronou včetně dodávky materiálu. 2. V cenách 953 96-51.. jsou započteny i náklady na dodání a zasunutí kotevního šroubu do otvoru vyplněného chemickým tmelem nebo patronou a dotažení matice. | [15 empty] | PSC | 2
| VV |  | 2*2 " kotvení žebříku |  | 4 | [13 empty] | VV | 2 | 2 | True | 1 | ROZPOCET
17 | K | 953965111.1 | Kotevní šrouby nerezové pro chemické kotvy, velikost M 8, délka 110 mm | kus | 12 |  | 0 |  |  |  | základní |  | 0 | 0.0001 | 0.0012 | 0 | 0 | 4 | K | 2 |  |  |  | ROZPOCET | 0 | 0 | 0 | 0 | 0 | 1 | 0 | 4 | -1993137639
| PSC |  | Poznámka k souboru cen: 1. V cenách 953 96-11 a 953 96-12 jsou započteny i náklady na: a) rozměření, vrtání a spotřebu vrtáků. Pro velikost M 8 až M 30 jsou započteny náklady na vrtání příklepovými vrtáky, pro velikost M 33 až M 39 diamantovými korunkami, b) vyfoukání otvoru, přípravu kotev k uložení do otvorů, vyplnění kotevních otvorů tmelem nebo chemickou patronou včetně dodávky materiálu. 2. V cenách 953 96-51.. jsou započteny i náklady na dodání a zasunutí kotevního šroubu do otvoru vyplněného chemickým tmelem nebo patronou a dotažení matice. | [15 empty] | PSC | 2
| VV |  | 12 " kotvení poklopu |  | 12 | [13 empty] | VV | 2 | 2 | True | 1 | ROZPOCET
18 | K | 953965117 | Kotevní šrouby nerezové pro chemické kotvy, velikost M 10, délka 190 mm | kus | 4 |  | 0 | CS ÚRS 2018 01 |  |  | základní |  | 0 | 0.00018 | 0.00072 | 0 | 0 | 4 | K | 2 |  |  |  | ROZPOCET | 0 | 0 | 0 | 0 | 0 | 1 | 0 | 4 | -1940403802
| PSC |  | Poznámka k souboru cen: 1. V cenách 953 96-11 a 953 96-12 jsou započteny i náklady na: a) rozměření, vrtání a spotřebu vrtáků. Pro velikost M 8 až M 30 jsou započteny náklady na vrtání příklepovými vrtáky, pro velikost M 33 až M 39 diamantovými korunkami, b) vyfoukání otvoru, přípravu kotev k uložení do otvorů, vyplnění kotevních otvorů tmelem nebo chemickou patronou včetně dodávky materiálu. 2. V cenách 953 96-51.. jsou započteny i náklady na dodání a zasunutí kotevního šroubu do otvoru vyplněného chemickým tmelem nebo patronou a dotažení matice. | [15 empty] | PSC | 2
| VV |  | 2*2 " kotvení žebříku |  | 4 | [13 empty] | VV | 2 | 2 | True | 1 | ROZPOCET
19 | K | 962052210 | Bourání zdiva železobetonového nadzákladového, objemu do 1 m3 | m3 | 0.119 |  | 0 | CS ÚRS 2018 01 |  |  | základní |  | 0 | 0 | 0 | 2.4 | 0.2856 | 4 | K | 2 |  |  |  | ROZPOCET | 0 | 0 | 0 | 0 | 0 | 1 | 0 | 4 | -1518456369
| PSC |  | Poznámka k souboru cen: 1. Bourání pilířů o průřezu přes 0,36 m2 se oceňuje cenami - 2210 a -2211 jako bourání zdiva nadzákladového železobetonového. | [15 empty] | PSC | 2
| VV |  | (PI*1,15*1,15*0,05)-(PI*0,75*0,75*0,05) " ŽB sěny - ubourání 50mm |  | 0.119 | [13 empty] | VV | 2 | 2 | True | 1 | ROZPOCET
20 | K | 963051113 | Bourání železobetonových stropů deskových, tl. přes 80 mm | m3 | 0.774 |  | 0 | CS ÚRS 2018 01 |  |  | základní |  | 0 | 0 | 0 | 2.4 | 1.8576 | 4 | K | 2 |  |  |  | ROZPOCET | 0 | 0 | 0 | 0 | 0 | 1 | 0 | 4 | -1020383837
| PSC |  | Poznámka k souboru cen: 1. Cenu -1313 lze použít i pro bourání bedničkových stropů. Množství jednotek se určuje v m3 včetně dutin. | [15 empty] | PSC | 2
| VV |  | (PI*1,15*1,15*0,20)-(PI*0,30*0,30*0,20) " ŽB deska |  | 0.774 | [13 empty] | VV | 2 | 2 | True | 1 | ROZPOCET
21 | K | 973042441 | Vysekání výklenků nebo kapes ve zdivu betonovém kapes, plochy do 0,25 m2, hl. do 150 mm | kus | 4 |  | 0 | CS ÚRS 2018 01 |  |  | základní |  | 0 | 0 | 0 | 0.058 | 0.232 | 4 | K | 2 |  |  |  | ROZPOCET | 0 | 0 | 0 | 0 | 0 | 1 | 0 | 4 | -1291191006
| VV |  | 4 " ukotvení manipulačná lávky |  | 4 | [13 empty] | VV | 2 | 2 | True | 1 | ROZPOCET
22 | K | 976074141 | Vybourání kotevních želez ze zdiva kamenného nebo betonového | kus | 10 |  | 0 | CS ÚRS 2018 01 |  |  | základní |  | 0 | 0 | 0 | 0.009 | 0.09 | 4 | K | 2 |  |  |  | ROZPOCET | 0 | 0 | 0 | 0 | 0 | 1 | 0 | 4 | -1127551591
| VV |  | 6+4 " kotvy vybouraného žebříku a lávky |  | 10 | [13 empty] | VV | 2 | 2 | True | 1 | ROZPOCET
23 | K | 977151125 | Jádrové vrty diamantovými korunkami do stavebních materiálů (železobetonu, betonu, cihel, obkladů, dlažeb, kamene) průměru přes 180 do 200 mm | m | 0.405 |  | 0 | CS ÚRS 2018 01 |  |  | základní |  | 0 | 0.00309 | 0.0012515 | 0.126 | 0.05103 | 4 | K | 2 |  |  |  | ROZPOCET | 0 | 0 | 0 | 0 | 0 | 1 | 0 | 4 | -1817360408
| PSC |  | Poznámka k souboru cen: 1. V cenách jsou započteny i náklady na rozměření, ukotvení vrtacího stroje, vrtání, opotřebení diamantových vrtacích korunek a spotřebu vody. 2. V cenách -1211 až -1233 pro dovrchní vrty jsou započteny i náklady na odsátí výplachové vody z vrtu. | [15 empty] | PSC | 2
| VV |  | 1*0,405 |  | 0.405 | [13 empty] | VV | 2 | 2 | True | 1 | ROZPOCET
24 | K | 985131111 | Očištění ploch stěn, rubu kleneb a podlah tlakovou vodou | m2 | 43.715 |  | 0 | CS ÚRS 2018 01 |  |  | základní |  | 0 | 0 | 0 | 0 | 0 | 4 | K | 2 |  |  |  | ROZPOCET | 0 | 0 | 0 | 0 | 0 | 1 | 0 | 4 | 2034144686
| PSC |  | Poznámka k souboru cen: 1. V cenách jsou započteny i náklady na dodání všech hmot. 2. V cenách očištění ploch pískem jsou započteny i náklady smetení písku dohromady nebo naložení na dopravní prostředek. 3. V cenách očištění ploch pískem nejsou započteny náklady na odvoz písku, které se oceňují cenami odvozu suti příslušného katalogu pro objekt, na kterém se práce provádí. | [15 empty] | PSC | 2
| VV |  | (2*PI*1,15*1,15+2*PI*1,15*4,90) " vnitřní plocha čerpací šachty |  | 43.715 | [13 empty] | VV | 2 | 2 | True | 1 | ROZPOCET
25 | K | 985139111 | Očištění ploch Příplatek k cenám za práci ve stísněném prostoru | m2 | 43.715 |  | 0 | CS ÚRS 2018 01 |  |  | základní |  | 0 | 0 | 0 | 0 | 0 | 4 | K | 2 |  |  |  | ROZPOCET | 0 | 0 | 0 | 0 | 0 | 1 | 0 | 4 | 1363564124
| PSC |  | Poznámka k souboru cen: 1. V cenách jsou započteny i náklady na dodání všech hmot. 2. V cenách očištění ploch pískem jsou započteny i náklady smetení písku dohromady nebo naložení na dopravní prostředek. 3. V cenách očištění ploch pískem nejsou započteny náklady na odvoz písku, které se oceňují cenami odvozu suti příslušného katalogu pro objekt, na kterém se práce provádí. | [15 empty] | PSC | 2
| VV |  | (2*PI*1,15*1,15+2*PI*1,15*4,90) " vnitřní plocha čerpací šachty |  | 43.715 | [13 empty] | VV | 2 | 2 | True | 1 | ROZPOCET
26 | K | 985312114 | Stěrka k vyrovnání ploch reprofilovaného betonu stěn, tloušťky do 5 mm | m2 | 2.388 |  | 0 | CS ÚRS 2018 01 |  |  | základní |  | 0 | 0.0089 | 0.021253 | 0 | 0 | 4 | K | 2 |  |  |  | ROZPOCET | 0 | 0 | 0 | 0 | 0 | 1 | 0 | 4 | -1389201676
| PSC |  | Poznámka k souboru cen: 1. V cenách nejsou započteny náklady na ochranný nátěr, které se oceňují souborem cen 985 32-4 Ochranný nátěr betonu. | [15 empty] | PSC | 2
| VV |  | (PI*1,15*1,15)-(PI*0,75*0,75) " ŽB stěny - vyrovnávací stěrka |  | 2.388 | [13 empty] | VV | 2 | 2 | True | 1 | ROZPOCET
27 | K | 985312192 | Stěrka k vyrovnání ploch reprofilovaného betonu Příplatek k cenám za plochu do 10 m2 jednotlivě | m2 | 2.388 |  | 0 | CS ÚRS 2018 01 |  |  | základní |  | 0 | 0 | 0 | 0 | 0 | 4 | K | 2 |  |  |  | ROZPOCET | 0 | 0 | 0 | 0 | 0 | 1 | 0 | 4 | -581275717
| PSC |  | Poznámka k souboru cen: 1. V cenách nejsou započteny náklady na ochranný nátěr, které se oceňují souborem cen 985 32-4 Ochranný nátěr betonu. | [15 empty] | PSC | 2
| VV |  | (PI*1,15*1,15)-(PI*0,75*0,75) " ŽB stěny - vyrovnávací stěrka |  | 2.388 | [13 empty] | VV | 2 | 2 | True | 1 | ROZPOCET
28 | K | 985323112 | Spojovací můstek reprofilovaného betonu na cementové bázi, tloušťky 2 mm | m2 | 4.776 |  | 0 | CS ÚRS 2018 01 |  |  | základní |  | 0 | 0.00315 | 0.015044 | 0 | 0 | 4 | K | 2 |  |  |  | ROZPOCET | 0 | 0 | 0 | 0 | 0 | 1 | 0 | 4 | -1788007008
| VV |  | (PI*1,15*1,15)-(PI*0,75*0,75) " ŽB stěny - spojovací můstek pro stěrku |  | 2.388 | [13 empty] | VV | 2 | 2 | True | 0 | ROZPOCET
| VV |  | (PI*1,15*1,15)-(PI*0,75*0,75) " ŽB stěny - spojovací můstek pro ŽB desku |  | 2.388 | [13 empty] | VV | 2 | 2 | True | 0 | ROZPOCET
| VV |  | Součet |  | 4.776 | [13 empty] | VV | 2 | 4 | True | 1 | ROZPOCET
29 | K | 985323912 | Spojovací můstek reprofilovaného betonu Příplatek k cenám za plochu do 10 m2 jednotlivě | m2 | 4.776 |  | 0 | CS ÚRS 2018 01 |  |  | základní |  | 0 | 0 | 0 | 0 | 0 | 4 | K | 2 |  |  |  | ROZPOCET | 0 | 0 | 0 | 0 | 0 | 1 | 0 | 4 | -1904940751
| VV |  | (PI*1,15*1,15)-(PI*0,75*0,75) " ŽB stěny - spojovací můstek pro stěrku |  | 2.388 | [13 empty] | VV | 2 | 2 | True | 0 | ROZPOCET
| VV |  | (PI*1,15*1,15)-(PI*0,75*0,75) " ŽB stěny - spojovací můstek pro ŽB desku |  | 2.388 | [13 empty] | VV | 2 | 2 | True | 0 | ROZPOCET
| VV |  | Součet |  | 4.776 | [13 empty] | VV | 2 | 4 | True | 1 | ROZPOCET
| D | 997 | Nakládání s odstraňovaným materiálem |  |  |  | 0 | [5 empty] | 0 |  | 0 |  | 0 | 1 | D | 1 |  |  |  | ROZPOCET | [6 empty] | 0
41 | K | 997013802R | Nakládání s odstraňovaným materiálem - stavební suť, předpokládané zařazení odpadu - 17 01 01 Beton, 17 0107 Směsi nebo oddělené frakce betonu, cihel, tašek a keramických výrobků neuvedené pod číslem 17 01 06 | t | 2.601 |  | 0 |  |  |  | základní |  | 0 | 0 | 0 | 0 | 0 | 4 | K | 2 |  |  |  | ROZPOCET | 0 | 0 | 0 | 0 | 0 | 1 | 0 | 4 | 938049501
| PSC |  | Poznámka k souboru cen: 1. Ceny uvedenév souboru cen je doporučeno upravit podle aktuálních cen místně příslušné skládky odpadů. 2. Uložení odpadů neuvedených v souboru cen se oceňuje individuálně. 3. V cenách je započítán poplatek za ukládaní odpadu dle zákona 185/2001 Sb. 4. Případné drcení stavebního odpadu lze ocenit souborem cen 997 00-60 Drcení stavebního odpadu z katalogu 800-6 Demolice objektů. | [15 empty] | PSC | 2
| P |  | Poznámka k položce: Všechny položky nákládání s odstraňovaným materiálem zahrnují činnosti a náklady spojené s tímto nakládáním tj. manipulace, úprava, přeprava na koncové zařízení s následným využitím, odstraněním resp. uložením na tomto zařízení pro využití nebo odstranění odpadu včetně všech poplatků (není-li výslovně u položky uvedeno jinak). Položka zahrnuje též náklady na odborné činosti spojené s nakládáním s odpady (posuzování nebezpečných vlastností, kategorizace odpadů, evidence a prokazování množství a způsobu nakládání s jednotlivými druhy odpadu, případně dohled oprávněné osoby při nakládání s odpadem obsahujícím azbest). | [15 empty] | P | 2
42 | K | 997013843R | Nakládání s odstraňovaným materiálem s obsahem nebezpečných látek, předpokládané zařazení odpadu - 17 01 06* Směsi nebo oddělené frakce betonu, cihel, tašek a keramických výrobků obsahující nebezpečné látky | t | 3.924 |  | 0 |  |  |  | základní |  | 0 | 0 | 0 | 0 | 0 | 4 | K | 2 |  |  |  | ROZPOCET | 0 | 0 | 0 | 0 | 0 | 1 | 0 | 4 | 2137703562
| PSC |  | Poznámka k souboru cen: 1. Ceny uvedenév souboru cen je doporučeno upravit podle aktuálních cen místně příslušné skládky odpadů. 2. Uložení odpadů neuvedených v souboru cen se oceňuje individuálně. 3. V cenách je započítán poplatek za ukládaní odpadu dle zákona 185/2001 Sb. 4. Případné drcení stavebního odpadu lze ocenit souborem cen 997 00-60 Drcení stavebního odpadu z katalogu 800-6 Demolice objektů. | [15 empty] | PSC | 2
| P |  | Poznámka k položce: Všechny položky nákládání s odstraňovaným materiálem zahrnují činnosti a náklady spojené s tímto nakládáním tj. manipulace, úprava, přeprava na koncové zařízení s následným využitím, odstraněním resp. uložením na tomto zařízení pro využití nebo odstranění odpadu včetně všech poplatků (není-li výslovně u položky uvedeno jinak). Položka zahrnuje též náklady na odborné činosti spojené s nakládáním s odpady (posuzování nebezpečných vlastností, kategorizace odpadů, evidence a prokazování množství a způsobu nakládání s jednotlivými druhy odpadu, případně dohled oprávněné osoby při nakládání s odpadem obsahujícím azbest). | [15 empty] | P | 2
| D | 998 | Přesun hmot |  |  |  | 0 | [5 empty] | 0 |  | 0 |  | 0 | 1 | D | 1 |  |  |  | ROZPOCET | [6 empty] | 0
34 | K | 998142251 | Přesun hmot pro nádrže, jímky, zásobníky a jámy pozemní mimo zemědělství se svislou nosnou konstrukcí monolitickou betonovou tyčovou nebo plošnou vodorovná dopravní vzdálenost do 50 m výšky do 25 m | t | 2.633 |  | 0 | CS ÚRS 2018 01 |  |  | základní |  | 0 | 0 | 0 | 0 | 0 | 4 | K | 2 |  |  |  | ROZPOCET | 0 | 0 | 0 | 0 | 0 | 1 | 0 | 4 | 252998089
| PSC |  | Poznámka k souboru cen: 1. Přesun hmot pro sila a zásobníky prováděné do posuvného bednění se oceňuje cenami části A 03 tohoto ceníku. | [15 empty] | PSC | 2
| D | PSV | Práce a dodávky PSV |  |  |  | 0 | [5 empty] | 0 |  | 0.48948 |  | 0.085 | 2 | D | 0 |  |  |  | ROZPOCET | [6 empty] | 0
| D | 767 | Konstrukce zámečnické |  |  |  | 0 | [5 empty] | 0 |  | 0.48948 |  | 0.085 | 2 | D | 1 |  |  |  | ROZPOCET | [6 empty] | 0
35 | K | 767995114 | Montáž ostatních atypických zámečnických konstrukcí hmotnosti přes 20 do 50 kg | kg | 79.63 |  | 0 | CS ÚRS 2018 01 |  |  | základní |  | 0 | 5e-05 | 0.0039815 | 0 | 0 | 16 | K | 2 |  |  |  | ROZPOCET | 0 | 0 | 0 | 0 | 0 | 1 | 0 | 16 | 1626982711
| PSC |  | Poznámka k souboru cen: 1. Určení cen se řídí hmotností jednotlivě montovaného dílu konstrukce. | [15 empty] | PSC | 2
| VV |  | (2*4,66*3,67)+(16*0,49)+(4*0,23*2,298)+0,50 " hmotnost žebříku |  | 44.659 | [13 empty] | VV | 2 | 2 | True | 0 | ROZPOCET
| VV |  | (2*1,735*6,98)+(1,25*0,40*21,50) " hmotnost lávky |  | 34.971 | [13 empty] | VV | 2 | 2 | True | 0 | ROZPOCET
| VV |  | Součet |  | 79.63 | [13 empty] | VV | 2 | 4 | True | 1 | ROZPOCET
36 | M | 286619M1 | žebřík vstupní nerezový l=4660mm | kg | 45 |  | 0 |  |  |  | základní |  | 0 | 0.01 | 0.45 | 0 | 0 | 32 | M | 2 |  |  |  | ROZPOCET | 0 | 0 | 0 | 0 | 0 | 1 | 0 | 16 | -380197591
| VV |  | (2*4,66*3,67)+(16*0,49)+(4*0,23*2,298)+0,841 " hmotnost žebříku |  | 45 | [13 empty] | VV | 2 | 2 | True | 1 | ROZPOCET
37 | M | 286619M2 | manipulační lávka nerezová 1240 x 390mm | kg | 35 |  | 0 |  |  |  | základní |  | 0 | 0.001 | 0.035 | 0 | 0 | 32 | M | 2 |  |  |  | ROZPOCET | 0 | 0 | 0 | 0 | 0 | 1 | 0 | 16 | -15969741
| VV |  | (2*1,735*6,98)+(1,25*0,40*21,50)+0,029 " hmotnost lávky |  | 35 | [13 empty] | VV | 2 | 2 | True | 1 | ROZPOCET
38 | M | 286619M3 | kompozitový pororoštu 35x35 - tl.35mm | m2 | 0.496 |  | 0 |  |  |  | základní |  | 0 | 0.001 | 0.000496 | 0 | 0 | 32 | M | 2 |  |  |  | ROZPOCET | 0 | 0 | 0 | 0 | 0 | 1 | 0 | 16 | 794882939
| VV |  | (0,74*0,40)+(0,50*0,40) " plocha roštů lávky |  | 0.496 | [13 empty] | VV | 2 | 2 | True | 1 | ROZPOCET
39 | K | 767996801 | Demontáž ostatních zámečnických konstrukcí o hmotnosti jednotlivých dílů rozebráním do 50 kg | kg | 85 |  | 0 | CS ÚRS 2018 01 |  |  | základní |  | 0 | 0 | 0 | 0.001 | 0.085 | 16 | K | 2 |  |  |  | ROZPOCET | 0 | 0 | 0 | 0 | 0 | 1 | 0 | 16 | 659445973
| PSC |  | Poznámka k souboru cen: 1. Cenami nelze oceňovat demontáž jmenovité konstrukce, pro kterou jsou ceny v katalogu již stanoveny. 2. Ceny lze užít pro sortiment zámečnických konstrukcí, nikoliv pro sloupy, kolejnice, vazníky apod. 3. Volba cen se řídí hmotností jednotlivě demontovaného dílu konstrukce. | [15 empty] | PSC | 2
| P |  | Poznámka k položce: Demontáž stávajícího žebříku a lávky včetně likvidace | [15 empty] | P | 2
| VV |  | 85,00 " odhad hmotnosti stávajícího žebříku a lávky |  | 85 | [13 empty] | VV | 2 | 2 | True | 1 | ROZPOCET
40 | K | 998767101 | Přesun hmot pro zámečnické konstrukce stanovený z hmotnosti přesunovaného materiálu vodorovná dopravní vzdálenost do 50 m v objektech výšky do 6 m | t | 0.489 |  | 0 | CS ÚRS 2018 01 |  |  | základní |  | 0 | 0 | 0 | 0 | 0 | 16 | K | 2 |  |  |  | ROZPOCET | 0 | 0 | 0 | 0 | 0 | 1 | 0 | 16 | 1818500217
| PSC |  | Poznámka k souboru cen: 1. Ceny pro přesun hmot stanovený z hmotnosti přesunovaného materiálu se používají tehdy, pokud je možné určit hmotnost za celý stavební díl. Do této hmotnosti se započítává i hmotnost materiálů oceňovaných ve specifikaci. 2. Pokud nelze jednoznačně stanovit hmotnost přesunovaných materiálů, lze pro výpočet přesunu hmot použít orientačně procentní sazbu. Touto sazbou se vynásobí rozpočtové náklady za celý stavební díl včetně nákladů na materiál ve specifikacích. 3. Příplatek k cenám -7181 pro přesun prováděný bez použití mechanizace, tj. za ztížených podmínek, lze použít pouze pro hmotnost materiálu, která se tímto způsobem skutečně přemísťuje. | [15 empty] | PSC | 2

## D1.6 - Vystrojení západní...
| List obsahuje: |  | 1) Krycí list soupisu | 2) Rekapitulace |  |  | 3) Soupis prací | Zpět na list: | Rekapitulace stavby
{ecfb21e0-bc5d-40e9-aae2-41da376a3662}
2
| KRYCÍ LIST SOUPISU | [8 empty] | v --- níže se nacházejí doplnkové a pomocné údaje k sestavám --- v | [8 empty] | False
Stavba:
VÝSTAVBA A PROVOZ HYDRAULICKÉHO OCHRANNÉHO SYSTEMU NA SKLÁDCE K4a
Objekt:
D1 - úprava ČS2 - vodohospodářská část
Soupis:
D1.6 - Vystrojení západní čerpací jímky
| KSO: |  | 827 24 9 |  |  | CC-CZ:
| Místo: |  | Ústecký kraj |  |  | Datum: | 21. 5. 2018
| Zadavatel: |  |  |  |  | IČ: | 00006947
|  | Ministerstvo financí ČR |  |  |  | DIČ: | CZ00006947
| Uchazeč: |  |  |  |  | IČ:
DIČ:
| Projektant: |  |  |  |  | IČ: | 48288268
|  | SCES - Group, spol. s r.o. |  |  |  | DIČ: | CZ48288268
Poznámka:
Pokud jsou v rozpočtu uvedeny konkrétní výrobky je možné nabídnout rovnocenné řešení Soupis prací je sestaven s využitím Cenové soustavy ÚRS. Položky, které pochází z této cenové soustavy, jsou ve sloupci 'Cenová soustava' označeny popisem 'CS ÚRS' a úrovní příslušného kalendářního pololetí. Veškeré další informace vymezující popis a podmínky použití těchto položek z Cenové soustavy, které nejsou uvedeny přímo v soupisu prací, jsou neomezeně dálkově k dispozici na www.cs-urs.cz, sekce Cenové a technické podmínky.
| Cena bez DPH | [5 empty] | 0
|  |  | Základ daně |  |  | Sazba daně | Výše daně
| DPH | základní | 0 |  |  | 21% | 0
|  | snížená | 0 |  |  | 15% | 0
|  | zákl. přenesená | 0 |  |  | 21% | 0
|  | sníž. přenesená | 0 |  |  | 15% | 0
|  | nulová | 0 |  |  | 0% | 0
| Cena s DPH |  |  | v | CZK |  | 0
REKAPITULACE ČLENĚNÍ SOUPISU PRACÍ
Stavba:
VÝSTAVBA A PROVOZ HYDRAULICKÉHO OCHRANNÉHO SYSTEMU NA SKLÁDCE K4a
Objekt:
D1 - úprava ČS2 - vodohospodářská část
Soupis:
D1.6 - Vystrojení západní čerpací jímky
Místo: |  |  | Ústecký kraj |  |  | Datum: | 21. 5. 2018
Zadavatel: |  |  | Ministerstvo financí ČR |  |  | Projektant: | SCES - Group, spol. s r.o.
Uchazeč:
Kód dílu - Popis | [6 empty] | Cena celkem [CZK]
Náklady soupisu celkem | [6 empty] | 0 | [12 empty] | -1
| M - Práce a dodávky M | [5 empty] | 0
| 35-D - Demontáž čerpadel, kompr.a vodoh.zař. | [5 empty] | 0
| 35-M - Montáž čerpadel, kompr.a vodoh.zař. | [5 empty] | 0
SOUPIS PRACÍ
Stavba:
VÝSTAVBA A PROVOZ HYDRAULICKÉHO OCHRANNÉHO SYSTEMU NA SKLÁDCE K4a
Objekt:
D1 - úprava ČS2 - vodohospodářská část
Soupis:
D1.6 - Vystrojení západní čerpací jímky
Místo: |  |  | Ústecký kraj |  |  | Datum: | 21. 5. 2018
Zadavatel: |  |  | Ministerstvo financí ČR |  |  | Projektant: | SCES - Group, spol. s r.o.
Uchazeč:
PČ | Typ | Kód | Popis | MJ | Množství | J.cena [CZK] | Cena celkem [CZK] | Cenová soustava |  | Poznámka | DPH | J. Nh [h] | Nh celkem [h] | J. hmotnost [t] | Hmotnost celkem [t] | J. suť [t] | Suť Celkem [t]
Náklady soupisu celkem | [6 empty] | 0 | [5 empty] | 0 |  | 0.02483 |  | 0 |  | D | -1 | [10 empty] | 0
| D | M | Práce a dodávky M |  |  |  | 0 | [5 empty] | 0 |  | 0.02483 |  | 0 | 3 | D | 0 |  |  |  | ROZPOCET | [6 empty] | 0
| D | 35-D | Demontáž čerpadel, kompr.a vodoh.zař. |  |  |  | 0 | [5 empty] | 0 |  | 0.00191 |  | 0 | 3 | D | 1 |  |  |  | ROZPOCET | [6 empty] | 0
5 | K | 3503200D1 | Demontáž stávajících čerpadel a dalšího stávajícícho vystrojení uvnitř jímky | soubor | 1 |  | 0 |  |  |  | základní |  | 0 | 0.00191 | 0.00191 | 0 | 0 | 64 | K | 2 |  |  |  | ROZPOCET | 0 | 0 | 0 | 0 | 0 | 1 | 0 | 64 | -1486224800
| P |  | Poznámka k položce: Demontáž stávajících čerpadel, potrubí a armatur včetně likvidace | [15 empty] | P | 2
| D | 35-M | Montáž čerpadel, kompr.a vodoh.zař. |  |  |  | 0 | [5 empty] | 0 |  | 0.02292 |  | 0 | 3 | D | 1 |  |  |  | ROZPOCET | [6 empty] | 0
1 | K | 3503200M1 | Montáž čerpadel včetně potrubního vystojení a armaturvystrojení jímky | soubor | 1 |  | 0 |  |  |  | základní |  | 0 | 0.00191 | 0.00191 | 0 | 0 | 64 | K | 2 |  |  |  | ROZPOCET | 0 | 0 | 0 | 0 | 0 | 1 | 0 | 64 | 797826660
| P |  | Poznámka k položce: montáž čerpadel a dalšího vystrojení uvnitř jímky dle specifikace sestavy a typu čerpadel včetně armatur a potrubí uvnitř jímky viz výkres "Nové řešení ČS02 - VČJ D.01.2. | [15 empty] | P | 2
2 | M | 56241093.1 | Dodávka čerpadel s příslušenstvím a instalační sadou | ks | 2 |  | 0 |  |  |  | základní |  | 0 | 0.007 | 0.014 | 0 | 0 | 128 | M | 2 |  |  |  | ROZPOCET | 0 | 0 | 0 | 0 | 0 | 1 | 0 | 128 | 1075006798
| P |  | Poznámka k položce: Specifikace sestavy a typu čerpadel uvnitř jímky viz technická zpráva D.01.0 a výkres D.01.2: dopravované množství 24,66 m3/h (6,85 l/s) dopravní výška 31,32 m v.s. obježné kolo typ F (křivka 217) materiál C2 (nerezová ocelolitina 1.4517) provedení výtlačné příruby DN65 motor 7,50 kW (400V, 50 Hz, 15 A) provedení čerpadla Y (ochrana proti výbuchu) instalace stacionární, patkové koleno D65, včetně tepelné nadproudové ochrany In=15A a montáží na stykač v rozvaděči MR1.1 | [15 empty] | P | 2
3 | M | 56241093.2 | Dodávka vystrojení ZČJ mimo čerpadla - potrubní, armatury a příslušenství | soubor | 1 |  | 0 |  |  |  | základní |  | 0 | 0.007 | 0.007 | 0 | 0 | 128 | M | 2 |  |  |  | ROZPOCET | 0 | 0 | 0 | 0 | 0 | 1 | 0 | 128 | -737225342
| P |  | Poznámka k položce: specifikace armatur a potrubí uvnitř jímky viz výkres D.01.2 | [15 empty] | P | 2
4 | K | 952903112R | Odpojení, vyčištění a odvětrání jímky | Soubor | 1 |  | 0 |  |  |  | základní |  | 0 | 1e-05 | 1e-05 | 0 | 0 | 64 | K | 2 |  |  |  | ROZPOCET | 0 | 0 | 0 | 0 | 0 | 1 | 0 | 64 | -75290662
| PSC |  | Poznámka k souboru cen: 1. Ceny jsou určeny za zametení prostorů, umytí keramických podlah, vyčištění oken, dveří, zábradlí, potrubí, armatur a jiných konstrukcí a předmětů před předáním stavby do užívání. 2. Množství měrných jednotek se určuje v m2 půdorysné plochy vnějšího obrysu objektu. | [15 empty] | PSC | 2
| P |  | Poznámka k položce: Odpojení, vyčištění a odvětrání jímky, před zahájením prací a související bezpečnostní opatření - práce v prostředí s nebezpečím výbuchu | [15 empty] | P | 2
| VV |  | 1 |  | 1 | [13 empty] | VV | 2 | 2 | True | 1 | ROZPOCET

## D2 - úprava ČS2 - elektro...
| List obsahuje: |  | 1) Krycí list soupisu | 2) Rekapitulace |  |  | 3) Soupis prací | Zpět na list: | Rekapitulace stavby
{0eb1002a-8093-45bd-bcbf-f81e2f955a1f}
2
| KRYCÍ LIST SOUPISU | [8 empty] | v --- níže se nacházejí doplnkové a pomocné údaje k sestavám --- v | [8 empty] | False
Stavba:
VÝSTAVBA A PROVOZ HYDRAULICKÉHO OCHRANNÉHO SYSTEMU NA SKLÁDCE K4a
Objekt:
D2 - úprava ČS2 - elektrotechnická část
| KSO: |  | 825 62 1 |  |  | CC-CZ: | 242089
| Místo: |  | Ústecký kraj |  |  | Datum: | 21. 5. 2018
| Zadavatel: |  |  |  |  | IČ: | 00006947
|  | Ministerstvo financí ČR |  |  |  | DIČ: | CZ00006947
| Uchazeč: |  |  |  |  | IČ:
DIČ:
| Projektant: |  |  |  |  | IČ: | 48288268
|  | SCES - Group, spol. s r.o. |  |  |  | DIČ: | CZ48288268
Poznámka:
* Poznámka k obchodním názvům - pokud jsou pro specifikaci použita konkrétní označení výrobků a to s ohledem na skutečnost že jiný způsob technické specifikace nemůže být dostatečně přesný nebo srozumitelný (zejména ve vztahu ke kompatibilitě jednotlivých prvků navrhovaného řešení), je možné nahradit takto specifikovaná zařízení jiným zařízením poskytujícím rovnocenné technické řešení. Podmínkou je, aby všechny použité výrobky byly plně kompatibilní vzájemně mezi sebou i se stávajícím zařízením a vybavením provozovatele stavby bez nutností změn v technickém řešení v této části projektu i v jiných částech projektu. Pro specifické měřící přístroje je uveden požadavek Unipetrolu RPA na unifikací měřících komponentů. Záměna těchto přístrojů je možná po odsouhlasení ze strany Unipetrol RPA. Soupis prací je sestaven s využitím Cenové soustavy ÚRS. Položky, které pochází z této cenové soustavy, jsou ve sloupci 'Cenová soustava' označeny popisem 'CS ÚRS' a úrovní příslušného kalendářního pololetí. Veškeré další informace vymezující popis a podmínky použití těchto položek z Cenové soustavy, které nejsou uvedeny přímo v soupisu prací, jsou neomezeně dálkově k dispozici na www.cs-urs.cz, sekce Cenové a technické podmínky.
| Cena bez DPH | [5 empty] | 0
|  |  | Základ daně |  |  | Sazba daně | Výše daně
| DPH | základní | 0 |  |  | 21% | 0
|  | snížená | 0 |  |  | 15% | 0
|  | zákl. přenesená | 0 |  |  | 21% | 0
|  | sníž. přenesená | 0 |  |  | 15% | 0
|  | nulová | 0 |  |  | 0% | 0
| Cena s DPH |  |  | v | CZK |  | 0
REKAPITULACE ČLENĚNÍ SOUPISU PRACÍ
Stavba:
VÝSTAVBA A PROVOZ HYDRAULICKÉHO OCHRANNÉHO SYSTEMU NA SKLÁDCE K4a
Objekt:
D2 - úprava ČS2 - elektrotechnická část
Místo: |  |  | Ústecký kraj |  |  | Datum: | 21. 5. 2018
Zadavatel: |  |  | Ministerstvo financí ČR |  |  | Projektant: | SCES - Group, spol. s r.o.
Uchazeč:
Kód dílu - Popis | [6 empty] | Cena celkem [CZK]
Náklady soupisu celkem | [6 empty] | 0 | [12 empty] | -1
| M - Montážní práce - elektrotechnická část | [5 empty] | 0
| 1.0 - Rozvaděče, skříně | [5 empty] | 0
| D1 - 1.1 - Rozvaděč MR1 | [5 empty] | 0
| D2 - 1.2 - Elektroměrový rozvaděč ER0341 | [5 empty] | 0
| D3 - 1.3 - Panel č. 10, velín st. 2225 | [5 empty] | 0
| 2.0 - Montážní materiál | [5 empty] | 0
| D4 - 2.1 Přístroj Enderss+Hauser pro měření hladiny | [5 empty] | 0
| D5 - 2.2 Instalační krabice | [5 empty] | 0
| D6 - 2.3 Kabely, chránička a příslušenství, dodávka a montáž | [5 empty] | 0
| D7 - 2.4 Podružný materiál a přeprava materiálu | [5 empty] | 0
| 3.0 - Specifické dodávky | [5 empty] | 0
| 3.1 - Specifická dodávka - firma Enderss+Hauser | [5 empty] | 0
| 3.2 - Specifická dodávka - firma Obzor Zlín | [5 empty] | 0
| 4.0 - Zemní práce | [5 empty] | 0
| 4.1 - Kabelové rýhy | [5 empty] | 0
| 5.0 - Ostatní související činnosti | [5 empty] | 0
| 5.1 - Ostatní práce | [5 empty] | 0
SOUPIS PRACÍ
Stavba:
VÝSTAVBA A PROVOZ HYDRAULICKÉHO OCHRANNÉHO SYSTEMU NA SKLÁDCE K4a
Objekt:
D2 - úprava ČS2 - elektrotechnická část
Místo: |  |  | Ústecký kraj |  |  | Datum: | 21. 5. 2018
Zadavatel: |  |  | Ministerstvo financí ČR |  |  | Projektant: | SCES - Group, spol. s r.o.
Uchazeč:
PČ | Typ | Kód | Popis | MJ | Množství | J.cena [CZK] | Cena celkem [CZK] | Cenová soustava |  | Poznámka | DPH | J. Nh [h] | Nh celkem [h] | J. hmotnost [t] | Hmotnost celkem [t] | J. suť [t] | Suť Celkem [t]
Náklady soupisu celkem | [6 empty] | 0 | [5 empty] | 0 |  | 0 |  | 0 |  | D | -1 | [7 empty] | 0
| D | M | Montážní práce - elektrotechnická část |  |  |  | 0 | [5 empty] | 0 |  | 0 |  | 0 | 3 | D | 0 | ROZPOCET | [6 empty] | 0
| D | 1.0 | Rozvaděče, skříně |  |  |  | 0 | [5 empty] | 0 |  | 0 |  | 0 | 3 | D | 1 | ROZPOCET | [6 empty] | 0
| D | D1 | 1.1 - Rozvaděč MR1 |  |  |  | 0 | [5 empty] | 0 |  | 0 |  | 0 | 3 | D | 2 | ROZPOCET | [6 empty] | 0
1 | K | Pol1 | MR1, Un=400V, In=80A, dle výkresu D2-04 a sez. materiálu D2-02 | ks | 1 |  | 0 |  |  |  | základní |  | 0 | 0 | 0 | 0 | 0 | 64 | K | 3 | ROZPOCET | 0 | 0 | 0 | 0 | 0 | 1 | 0 | 64 | 2
| P |  | Poznámka k položce: položka zahrnuje veškerý potřebný drobný instalační materiál pro ucelenou montáž rozvaděče nebo skříně rovněž zahrnuje montáž zdroje RN221 a montáž procesní jednotky RIA452, fy. Endress+Hauser* | [15 empty] | P | 3
| D | D2 | 1.2 - Elektroměrový rozvaděč ER0341 |  |  |  | 0 | [5 empty] | 0 |  | 0 |  | 0 | 3 | D | 2 | ROZPOCET | [6 empty] | 0
2 | K | Pol2 | ER0341,2x přímé měření odběru s jističi, dle výkresu D2-05 a sez. materiálu D2-02 | ks | 1 |  | 0 |  |  |  | základní |  | 0 | 0 | 0 | 0 | 0 | 64 | K | 3 | ROZPOCET | 0 | 0 | 0 | 0 | 0 | 1 | 0 | 64 | 4
| P |  | Poznámka k položce: položka zahrnuje veškerý potřebný drobný instalační materiál pro ucelenou montáž rozvaděče nebo skříně. Položka nezahrnuje přístroje specifických dodávek firem Endress+Hauser a Obzor Zlín - tyto jsou součástí soupisu položek Specifická dodávka (čáat 3.0), zahrnuje jejich montáž do rozvaděče nebo jímky | [15 empty] | P | 3
| D | D3 | 1.3 - Panel č. 10, velín st. 2225 |  |  |  | 0 | [5 empty] | 0 |  | 0 |  | 0 | 3 | D | 2 | ROZPOCET | [6 empty] | 0
3 | K | Pol3 | Doplnění signalizace stavů MR1 a VČJ, dle výkresu D2-04 a sez. materiálu D2-02 | ks | 1 |  | 0 |  |  |  | základní |  | 0 | 0 | 0 | 0 | 0 | 64 | K | 3 | ROZPOCET | 0 | 0 | 0 | 0 | 0 | 1 | 0 | 64 | 6
| P |  | Poznámka k položce: položka zahrnuje veškerý potřebný drobný instalační materiál pro ucelenou montáž rozvaděče nebo skříně | [15 empty] | P | 3
| D | 2.0 | Montážní materiál |  |  |  | 0 | [5 empty] | 0 |  | 0 |  | 0 | 3 | D | 1 | ROZPOCET | [6 empty] | 0
| D | D4 | 2.1 Přístroj Enderss+Hauser pro měření hladiny |  |  |  | 0 | [5 empty] | 0 |  | 0 |  | 0 | 3 | D | 2 | ROZPOCET | [6 empty] | 0
4 | K | Pol4 | Výškové umístění a zapojení - Hyrostatickýhladinoměr Deltapilot M FMB53, 4-20mA* | ks | 1 |  | 0 |  |  |  | základní |  | 0 | 0 | 0 | 0 | 0 | 64 | K | 3 | ROZPOCET | 0 | 0 | 0 | 0 | 0 | 1 | 0 | 64 | 8
| P |  | Poznámka k položce: položka nezahrnuje přístroje specifických dodávek firem Endress+Hauser a Obzor Zlín - tyto jsou součástí soupisu položek Specifická dodávka (část 3.0), zahrnuje jejich montáž do rozvaděče nebo jímky | [15 empty] | P | 3
| D | D5 | 2.2 Instalační krabice |  |  |  | 0 | [5 empty] | 0 |  | 0 |  | 0 | 3 | D | 2 | ROZPOCET | [6 empty] | 0
5 | K | Pol5 | Instalační krabice EEX e, Zóna 2, 11x1,5mm2, 115x115mm, vč. zapojení | ks | 2 |  | 0 |  |  |  | základní |  | 0 | 0 | 0 | 0 | 0 | 64 | K | 3 | ROZPOCET | 0 | 0 | 0 | 0 | 0 | 1 | 0 | 64 | 10
| P |  | Poznámka k položce: dodávka a montáž | [15 empty] | P | 3
6 | K | Pol6 | Kabelová vývodka plastová M 32x1,5, EEX e Zóna 2, dodávka a montáž | ks | 1 |  | 0 |  |  |  | základní |  | 0 | 0 | 0 | 0 | 0 | 64 | K | 3 | ROZPOCET | 0 | 0 | 0 | 0 | 0 | 1 | 0 | 64 | 12
7 | K | Pol7 | Kabelová vývodka plastová M 20x1,5, EEX e Zóna 2,dodávka a montáž | ks | 2 |  | 0 |  |  |  | základní |  | 0 | 0 | 0 | 0 | 0 | 64 | K | 3 | ROZPOCET | 0 | 0 | 0 | 0 | 0 | 1 | 0 | 64 | 14
8 | K | Pol8 | Instalační krabice EEX i, Zóna 2, 5x1,5mm2, 85x85mm, vč. zapojení, dodávka a montáž | ks | 1 |  | 0 |  |  |  | základní |  | 0 | 0 | 0 | 0 | 0 | 64 | K | 3 | ROZPOCET | 0 | 0 | 0 | 0 | 0 | 1 | 0 | 64 | 16
9 | K | Pol9 | Kabelová vývodka plastová M 20x1,5, EEX i Zóna 2, dodávka a montáž | ks | 1 |  | 0 |  |  |  | základní |  | 0 | 0 | 0 | 0 | 0 | 64 | K | 3 | ROZPOCET | 0 | 0 | 0 | 0 | 0 | 1 | 0 | 64 | 18
10 | K | Pol10 | Kabelová vývodka plastová M 25x1,5, EEX i Zóna 2, dodávka a montáž | ks | 1 |  | 0 |  |  |  | základní |  | 0 | 0 | 0 | 0 | 0 | 64 | K | 3 | ROZPOCET | 0 | 0 | 0 | 0 | 0 | 1 | 0 | 64 | 20
| D | D6 | 2.3 Kabely, chránička a příslušenství, dodávka a montáž |  |  |  | 0 | [5 empty] | 0 |  | 0 |  | 0 | 3 | D | 2 | ROZPOCET | [6 empty] | 0
11 | K | Pol11 | Kabel 1-CYKY 3x70+50mm2, dodávka a montáž | m | 1060 |  | 0 |  |  |  | základní |  | 0 | 0 | 0 | 0 | 0 | 64 | K | 3 | ROZPOCET | 0 | 0 | 0 | 0 | 0 | 1 | 0 | 64 | 22
| P |  | Poznámka k položce: Zhrnuje dodávku a montáž kabelu včetně instalace lešení, provozu lešení a odstranění lešení. | [15 empty] | P | 3
12 | K | Pol12 | Kabelová koncovka smršťovací na kabel 1-CYKY 3x70+50mm2 s kabel. oky | ks | 4 |  | 0 |  |  |  | základní |  | 0 | 0 | 0 | 0 | 0 | 64 | K | 3 | ROZPOCET | 0 | 0 | 0 | 0 | 0 | 1 | 0 | 64 | 24
| P |  | Poznámka k položce: dodávka a montáž | [15 empty] | P | 3
13 | K | Pol13 | Kabel CYKY-J 4x16, dodávka a montáž | m | 15 |  | 0 |  |  |  | základní |  | 0 | 0 | 0 | 0 | 0 | 64 | K | 3 | ROZPOCET | 0 | 0 | 0 | 0 | 0 | 1 | 0 | 64 | 26
14 | K | Pol13.1 | Kabel CYKY-J 4x6, dodávka a montáž | m | 5 |  | 0 |  |  |  | základní |  | 0 | 0 | 0 | 0 | 0 | 64 | K | 3 | ROZPOCET | 0 | 0 | 0 | 0 | 0 | 1 | 0 | 64 | 796211522
15 | K | Pol14 | Kabel CYKY-J 4x2,5, dodávka a montáž | m | 30 |  | 0 |  |  |  | základní |  | 0 | 0 | 0 | 0 | 0 | 64 | K | 3 | ROZPOCET | 0 | 0 | 0 | 0 | 0 | 1 | 0 | 64 | 28
16 | K | Pol15 | Kabel CYKY-J 3x2,5, dodávka a montáž | m | 10 |  | 0 |  |  |  | základní |  | 0 | 0 | 0 | 0 | 0 | 64 | K | 3 | ROZPOCET | 0 | 0 | 0 | 0 | 0 | 1 | 0 | 64 | 30
17 | K | Pol16 | Kabel CYKY-O 4x1,5, dodávka a montáž | m | 5 |  | 0 |  |  |  | základní |  | 0 | 0 | 0 | 0 | 0 | 64 | K | 3 | ROZPOCET | 0 | 0 | 0 | 0 | 0 | 1 | 0 | 64 | 32
18 | K | Pol17 | Kabel CYKY-O 3x1,5, dodávka a montáž | m | 30 |  | 0 |  |  |  | základní |  | 0 | 0 | 0 | 0 | 0 | 64 | K | 3 | ROZPOCET | 0 | 0 | 0 | 0 | 0 | 1 | 0 | 64 | 34
19 | K | Pol18 | Kabel CYKY-O 2x1,5, dodávka a montáž | m | 5 |  | 0 |  |  |  | základní |  | 0 | 0 | 0 | 0 | 0 | 64 | K | 3 | ROZPOCET | 0 | 0 | 0 | 0 | 0 | 1 | 0 | 64 | 36
20 | K | Pol19 | Kabel 1-CYKFY-J 24x1,5mm2, dodávka a montáž | m | 530 |  | 0 |  |  |  | základní |  | 0 | 0 | 0 | 0 | 0 | 64 | K | 3 | ROZPOCET | 0 | 0 | 0 | 0 | 0 | 1 | 0 | 64 | 38
21 | K | Pol20 | Kabel CMFM 5x1mm2, dodávka a montáž | m | 30 |  | 0 |  |  |  | základní |  | 0 | 0 | 0 | 0 | 0 | 64 | K | 3 | ROZPOCET | 0 | 0 | 0 | 0 | 0 | 1 | 0 | 64 | 40
22 | K | Pol21 | Kabel YSLCY EB 2Dx1,5mm2, dodávka a montáž | m | 15 |  | 0 |  |  |  | základní |  | 0 | 0 | 0 | 0 | 0 | 64 | K | 3 | ROZPOCET | 0 | 0 | 0 | 0 | 0 | 1 | 0 | 64 | 42
23 | K | Pol22 | Vodič H07-V/K (CYA) 25, zelenožlutý(uzemnění MR1.1), dodávka a montáž | m | 3 |  | 0 |  |  |  | základní |  | 0 | 0 | 0 | 0 | 0 | 64 | K | 3 | ROZPOCET | 0 | 0 | 0 | 0 | 0 | 1 | 0 | 64 | 44
24 | K | Pol23 | Vodič H07-V/K (CYA) 6, zelenožlutý(ochr. pospojování ve VČJ), dodávka a montáž | m | 10 |  | 0 |  |  |  | základní |  | 0 | 0 | 0 | 0 | 0 | 64 | K | 3 | ROZPOCET | 0 | 0 | 0 | 0 | 0 | 1 | 0 | 64 | 46
25 | K | Pol24 | Kabelová chránička rudá, ohebná, dvouplášťová, korugovaná, O110mm, dodávka a montáž | m | 4 |  | 0 |  |  |  | základní |  | 0 | 0 | 0 | 0 | 0 | 64 | K | 3 | ROZPOCET | 0 | 0 | 0 | 0 | 0 | 1 | 0 | 64 | 48
26 | K | Pol25 | Kabelová chránička rudá, ohebná, dvouplášťová, korugovaná, O50mm, dodávka a montáž | m | 75 |  | 0 |  |  |  | základní |  | 0 | 0 | 0 | 0 | 0 | 64 | K | 3 | ROZPOCET | 0 | 0 | 0 | 0 | 0 | 1 | 0 | 64 | 50
27 | K | Pol25.1 | Kabelová lávka šíře 300mm, žárový pozink, vč. příchytek na zeď a krycího víka, dodávka a montáž | m | 1 |  | 0 |  |  |  | základní |  | 0 | 0 | 0 | 0 | 0 | 64 | K | 3 | ROZPOCET | 0 | 0 | 0 | 0 | 0 | 1 | 0 | 64 | 1188388423
| P |  | Poznámka k položce: (pro uchycení kabelů do ER0341 pomocí příchytek Sonap) | [15 empty] | P | 3
28 | K | Pol26 | Popisovýštítek kabelovplastovýs pásky, vč. popisu, dodávka a montáž | ks | 200 |  | 0 |  |  |  | základní |  | 0 | 0 | 0 | 0 | 0 | 64 | K | 3 | ROZPOCET | 0 | 0 | 0 | 0 | 0 | 1 | 0 | 64 | 52
29 | K | Pol27 | Kabelovýpásek vázací 300x4,8mm, černý, dodávka a montáž | ks | 1000 |  | 0 |  |  |  | základní |  | 0 | 0 | 0 | 0 | 0 | 64 | K | 3 | ROZPOCET | 0 | 0 | 0 | 0 | 0 | 1 | 0 | 64 | 54
30 | K | Pol28 | Kabelovýpásek vázací 200x4,8mm, černý, dodávka a montáž | ks | 500 |  | 0 |  |  |  | základní |  | 0 | 0 | 0 | 0 | 0 | 64 | K | 3 | ROZPOCET | 0 | 0 | 0 | 0 | 0 | 1 | 0 | 64 | 56
31 | K | Pol29 | Zemnící pásek FeZn 30x4mm, pozink, dodávka a montáž | m | 30 |  | 0 |  |  |  | základní |  | 0 | 0 | 0 | 0 | 0 | 64 | K | 3 | ROZPOCET | 0 | 0 | 0 | 0 | 0 | 1 | 0 | 64 | 58
32 | K | Pol30 | Zemnící svorka ZeZn, pásek-drát, pásek-pásek, dodávka a montáž | ks | 2 |  | 0 |  |  |  | základní |  | 0 | 0 | 0 | 0 | 0 | 64 | K | 3 | ROZPOCET | 0 | 0 | 0 | 0 | 0 | 1 | 0 | 64 | 60
33 | K | Pol31 | Ochranná trubice PVC zelenožlutá, na zemnící pásek, dodávka a montáž | m | 5 |  | 0 |  |  |  | základní |  | 0 | 0 | 0 | 0 | 0 | 64 | K | 3 | ROZPOCET | 0 | 0 | 0 | 0 | 0 | 1 | 0 | 64 | 62
34 | K | Pol32 | Výstražná fólie rudá, šíře 320mm, dodávka a montáž | m | 50 |  | 0 |  |  |  | základní |  | 0 | 0 | 0 | 0 | 0 | 64 | K | 3 | ROZPOCET | 0 | 0 | 0 | 0 | 0 | 1 | 0 | 64 | 64
35 | K | Pol32.1 | Přepážka výška 100mm do kabelového žlabu 200x100mm, žárový pozink, dodávka a montáž | m | 240 |  | 0 |  |  |  | základní |  | 0 | 0 | 0 | 0 | 0 | 64 | K | 3 | ROZPOCET | 0 | 0 | 0 | 0 | 0 | 1 | 0 | 64 | 443660248
36 | K | Pol32.3 | Spojovací materiál M6x10 (šroub, podložky a matice), ZNCR, dodávka a montáž | ks | 480 |  | 0 |  |  |  | základní |  | 0 | 0 | 0 | 0 | 0 | 64 | K | 3 | ROZPOCET | 0 | 0 | 0 | 0 | 0 | 1 | 0 | 64 | 30892944
| P |  | Poznámka k položce: (doplnění přepážky do stávajícího kabelového žlabu pro oddělené uložení silových a sdělovacích kabelů) | [15 empty] | P | 3
37 | K | Pol32.4 | Kabelová chránička rudá, ohebná, dvouplášťová, korugovaná, Ø110mm, dodávka a montáž | m | 20 |  | 0 |  |  |  | základní |  | 0 | 0 | 0 | 0 | 0 | 64 | K | 3 | ROZPOCET | 0 | 0 | 0 | 0 | 0 | 1 | 0 | 64 | 1083993663
| P |  | Poznámka k položce: (pro vedení kabelů při změně výšky uložení trasy na jednotlivých potrubních mostech) | [15 empty] | P | 3
38 | K | Pol32.5 | Ukončení vodíčů do 2,5mm2, dodávka a montáž | ks | 132 |  | 0 |  |  |  | základní |  | 0 | 0 | 0 | 0 | 0 | 64 | K | 3 | ROZPOCET | 0 | 0 | 0 | 0 | 0 | 1 | 0 | 64 | 1635762481
39 | K | Pol32.6 | Ukončení vodíčů do 6mm2, dodávka a montáž | ks | 8 |  | 0 |  |  |  | základní |  | 0 | 0 | 0 | 0 | 0 | 64 | K | 3 | ROZPOCET | 0 | 0 | 0 | 0 | 0 | 1 | 0 | 64 | 1307632101
40 | K | Pol32.7 | Ukončení vodíčů do 16mm2, dodávka a montáž | ks | 24 |  | 0 |  |  |  | základní |  | 0 | 0 | 0 | 0 | 0 | 64 | K | 3 | ROZPOCET | 0 | 0 | 0 | 0 | 0 | 1 | 0 | 64 | -158045183
41 | K | Pol32.8 | Ukončení vodíčů do 50mm2, dodávka a montáž | ks | 4 |  | 0 |  |  |  | základní |  | 0 | 0 | 0 | 0 | 0 | 64 | K | 3 | ROZPOCET | 0 | 0 | 0 | 0 | 0 | 1 | 0 | 64 | 1929221567
42 | K | Pol32.9 | Ukončení vodíčů do 70mm2, dodávka a montáž | ks | 12 |  | 0 |  |  |  | základní |  | 0 | 0 | 0 | 0 | 0 | 64 | K | 3 | ROZPOCET | 0 | 0 | 0 | 0 | 0 | 1 | 0 | 64 | -1277840166
| D | D7 | 2.4 Podružný materiál a přeprava materiálu |  |  |  | 0 | [5 empty] | 0 |  | 0 |  | 0 | 3 | D | 2 | ROZPOCET | [6 empty] | 0
43 | K | Pol33 | Podružný materiál, přeprava materiálu (z ceny montážního materiálu) | % |  |  | 0 |  |  |  | základní |  | 0 | 0 | 0 | 0 | 0 | 64 | K | 3 | ROZPOCET | 0 | 0 | 0 | 0 | 0 | 1 | 0 | 64 | 66
| P |  | Poznámka k položce: Kompletní drobný materiál pro ucelenou montážní kompletaci celé elektroinstalace | [15 empty] | P | 3
44 | K | Pol34 | Přeprava materiálu (z ceny montážního materiálu) | % |  |  | 0 |  |  |  | základní |  | 0 | 0 | 0 | 0 | 0 | 64 | K | 3 | ROZPOCET | 0 | 0 | 0 | 0 | 0 | 1 | 0 | 64 | 68
| D | 3.0 | Specifické dodávky |  |  |  | 0 | [5 empty] | 0 |  | 0 |  | 0 | 3 | D | 1 | ROZPOCET | [6 empty] | 0
| D | 3.1 | Specifická dodávka - firma Enderss+Hauser |  |  |  | 0 | [5 empty] | 0 |  | 0 |  | 0 | 3 | D | 2 | ROZPOCET | [6 empty] | 0
45 | K | Pol35 | Procesní řídící jednotka * RIA452-B116A11A, 51008029 (montáž vrozv. MR1.1) | ks | 1 |  | 0 |  |  |  | základní |  | 0 | 0 | 0 | 0 | 0 | 64 | K | 3 | ROZPOCET | 0 | 0 | 0 | 0 | 0 | 1 | 0 | 64 | 70
| P |  | Poznámka k položce: dodávka a montáž | [15 empty] | P | 3
46 | K | Pol36 | Napájecí bezpečnostní zdroj * RN221N-B1, 51001054 (montáž vrozv. MR1.1) | ks | 1 |  | 0 |  |  |  | základní |  | 0 | 0 | 0 | 0 | 0 | 64 | K | 3 | ROZPOCET | 0 | 0 | 0 | 0 | 0 | 1 | 0 | 64 | 72
| P |  | Poznámka k položce: dodávka a montáž | [15 empty] | P | 3
47 | K | Pol37 | Hydrostatický hladinoměr * Deltapilot M FMB53- BE21JA1HGB35B2U+NAPO | ks | 1 |  | 0 |  |  |  | základní |  | 0 | 0 | 0 | 0 | 0 | 64 | K | 3 | ROZPOCET | 0 | 0 | 0 | 0 | 0 | 1 | 0 | 64 | 74
| P |  | Poznámka k položce: FMB53-VWR0/0, 71086207 dodávka a montáž | [15 empty] | P | 3
48 | K | Pol38 | Uvedení zařízení do provozu včetně dopravy, optimalizace nastavení XD22AB-VQR8/0, 70120697 | ks | 1 |  | 0 |  |  |  | základní |  | 0 | 0 | 0 | 0 | 0 | 64 | K | 3 | ROZPOCET | 0 | 0 | 0 | 0 | 0 | 1 | 0 | 64 | 76
| P |  | Poznámka k položce: XD22AB-A1AA4+2CB4N2T4 | [15 empty] | P | 3
| D | 3.2 | Specifická dodávka - firma Obzor Zlín |  |  |  | 0 | [5 empty] | 0 |  | 0 |  | 0 | 1 | D | 2 | ROZPOCET | [6 empty] | 0
50 | K | Pol40 | Vačkovýpřepínač * VSN10 0853108 C8 V, 3 polohys aretací I-0-II, 8xzap. kontakt | ks | 1 |  | 0 |  |  |  | základní |  | 0 | 0 | 0 | 0 | 0 | 64 | K | 3 | ROZPOCET | 0 | 0 | 0 | 0 | 0 | 1 | 0 | 64 | 80
| P |  | Poznámka k položce: (spínací program 08503108 C8, deska PNC/Z8-216, páčka ZSC/5, uzamykání ve; všech třech polohách páčky, zapojení ve výkresu D2-06.001), dodávka a montáž | [15 empty] | P | 3
| D | 4.0 | Zemní práce |  |  |  | 0 | [5 empty] | 0 |  | 0 |  | 0 | 3 | D | 1 | ROZPOCET | [6 empty] | 0
| D | 4.1 | Kabelové rýhy |  |  |  | 0 | [5 empty] | 0 |  | 0 |  | 0 | 3 | D | 2 | ROZPOCET | [6 empty] | 0
51 | K | Pol1.1 | Kabel výkop kompl. 0,5x0,8m, vč. písk. lože, zpět. zásypu a kon. úprav | bm | 15 |  | 0 |  |  |  | základní |  | 0 | 0 | 0 | 0 | 0 | 64 | K | 3 | ROZPOCET | 0 | 0 | 0 | 0 | 0 | 1 | 0 | 64 | 1866638018
52 | K | Pol2.1 | Kabel výkop kompl. 0,8x0,8m, vč. písk. lože, zpět. zásypu a kon. úprav | bm | 5 |  | 0 |  |  |  | základní |  | 0 | 0 | 0 | 0 | 0 | 64 | K | 3 | ROZPOCET | 0 | 0 | 0 | 0 | 0 | 1 | 0 | 64 | 684697511
53 | K | Pol2.1.1 | Kabelový výkop 0,7x0,7x1,0m, pro základ stožáru v=6m | ks | 1 |  | 0 |  |  |  | základní |  | 0 | 0 | 0 | 0 | 0 | 64 | K | 3 | ROZPOCET | 0 | 0 | 0 | 0 | 0 | 1 | 0 | 64 | 273409307
54 | K | Pol2.1.2 | 5 Základ stožáru v=6m 0,6x0,6x0,9m, beton litý v místě | ks | 1 |  | 0 |  |  |  | základní |  | 0 | 0 | 0 | 0 | 0 | 64 | K | 3 | ROZPOCET | 0 | 0 | 0 | 0 | 0 | 1 | 0 | 64 | 873931831
55 | K | Pol3.1 | Písek na kabelové lože | m3 | 2.5 |  | 0 |  |  |  | základní |  | 0 | 0 | 0 | 0 | 0 | 64 | K | 3 | ROZPOCET | 0 | 0 | 0 | 0 | 0 | 1 | 0 | 64 | -610862212
56 | K | Pol4.1 | Vytýčení zemních kabelových tras napájení a čerpání vČS2 | body | 4 |  | 0 |  |  |  | základní |  | 0 | 0 | 0 | 0 | 0 | 64 | K | 3 | ROZPOCET | 0 | 0 | 0 | 0 | 0 | 1 | 0 | 64 | -880479754
| D | 5.0 | Ostatní související činnosti |  |  |  | 0 | [5 empty] | 0 |  | 0 |  | 0 | 3 | D | 1 | ROZPOCET | [6 empty] | 0
| D | 5.1 | Ostatní práce |  |  |  | 0 | [5 empty] | 0 |  | 0 |  | 0 | 3 | D | 2 | ROZPOCET | [6 empty] | 0
57 | K | Pol5.1 | 9 Potřebné úpravystávajícího rozvaděče MR1 (viz. kap. 1.1 seznamu materiálu) | hod | 10 |  | 0 |  |  |  | základní |  | 0 | 0 | 0 | 0 | 0 | 64 | K | 3 | ROZPOCET | 0 | 0 | 0 | 0 | 0 | 1 | 0 | 64 | -1828399370
58 | K | Pol5.1.1 | Odpojení a potřebná demontáž stáv. přívodních kabelů na potrubních mostech | hod | 40 |  | 0 |  |  |  | základní |  | 0 | 0 | 0 | 0 | 0 | 64 | K | 3 | ROZPOCET | 0 | 0 | 0 | 0 | 0 | 1 | 0 | 64 | -1503543528
59 | K | Pol5.1.2 | Znovuzapojení nových přívodů, vč. zatěsnění prostupu nových kabelů do st. 2225 | ks | 1 |  | 0 |  |  |  | základní |  | 0 | 0 | 0 | 0 | 0 | 64 | K | 3 | ROZPOCET | 0 | 0 | 0 | 0 | 0 | 1 | 0 | 64 | -1545709949
| P |  | Poznámka k položce: (zatěsnění prostup nových kabelů do st. 2225 bude provedeno dle standardu Unipetrolu RPA a dle situace stávajících prostupů) | [15 empty] | P | 3
61 | K | Pol7.1 | Stavební přípomoce (vrtání do O30mm, do délky 0,2m do obezdění MR1) | ks | 4 |  | 0 |  |  |  | základní |  | 0 | 0 | 0 | 0 | 0 | 64 | K | 3 | ROZPOCET | 0 | 0 | 0 | 0 | 0 | 1 | 0 | 64 | -677445165
62 | K | Pol7.1.1 | Demontáž stáv. lampy VO, její přemístění na novou pozici a znovuzapojení | hod | 6 |  | 0 |  |  |  | základní |  | 0 | 0 | 0 | 0 | 0 | 64 | K | 3 | ROZPOCET | 0 | 0 | 0 | 0 | 0 | 1 | 0 | 64 | 2142579701
63 | K | Pol7.1.2 | Vysokozdvižná plošina 10m, vč. dopravy | hod | 3 |  | 0 |  |  |  | základní |  | 0 | 0 | 0 | 0 | 0 | 64 | K | 3 | ROZPOCET | 0 | 0 | 0 | 0 | 0 | 1 | 0 | 64 | -1392150923
64 | K | Pol8.1 | Inženýrská činnost | hod | 8 |  | 0 |  |  |  | základní |  | 0 | 0 | 0 | 0 | 0 | 64 | K | 3 | ROZPOCET | 0 | 0 | 0 | 0 | 0 | 1 | 0 | 64 | -692817125
65 | K | Pol9.1 | Výchozí revize elektrického zařízení, vč. VRZ | hod | 8 |  | 0 |  |  |  | základní |  | 0 | 0 | 0 | 0 | 0 | 64 | K | 3 | ROZPOCET | 0 | 0 | 0 | 0 | 0 | 1 | 0 | 64 | 1883649303
66 | K | Pol10.1 | Posouzení stavby od TIČR, prohlídka stavby a písemné posouzení (hrubý odhad) | ks | 1 |  | 0 |  |  |  | základní |  | 0 | 0 | 0 | 0 | 0 | 64 | K | 3 | ROZPOCET | 0 | 0 | 0 | 0 | 0 | 1 | 0 | 64 | -1106030076

## VRN - VEDLEJŠÍ ROZPOČTOVÉ...
| List obsahuje: |  | 1) Krycí list soupisu | 2) Rekapitulace |  |  | 3) Soupis prací | Zpět na list: | Rekapitulace stavby
{17714fc1-fd89-46fb-a77d-a3e99090791a}
2
| KRYCÍ LIST SOUPISU | [8 empty] | v --- níže se nacházejí doplnkové a pomocné údaje k sestavám --- v | [8 empty] | False
Stavba:
VÝSTAVBA A PROVOZ HYDRAULICKÉHO OCHRANNÉHO SYSTEMU NA SKLÁDCE K4a
Objekt:
VRN - VEDLEJŠÍ ROZPOČTOVÉ NÁKLADY
| KSO: |  |  |  |  | CC-CZ: | 242089
| Místo: |  |  |  |  | Datum: | 21. 5. 2018
| Zadavatel: |  |  |  |  | IČ:
|  | Ministerstvo financí ČR |  |  |  | DIČ:
| Uchazeč: |  |  |  |  | IČ:
DIČ:
| Projektant: |  |  |  |  | IČ:
|  | SCES - Group spol. s.r.o. |  |  |  | DIČ:
Poznámka:
Nedílnou součástí soupisu prací je textová část zahrnující: 1. základní údaje a podklady 2. všeobecné údaje pro stanovení ceny 3. poznámky k soupisu prací
| Cena bez DPH | [5 empty] | 0
|  |  | Základ daně |  |  | Sazba daně | Výše daně
| DPH | základní | 0 |  |  | 21% | 0
|  | snížená | 0 |  |  | 15% | 0
|  | zákl. přenesená | 0 |  |  | 21% | 0
|  | sníž. přenesená | 0 |  |  | 15% | 0
|  | nulová | 0 |  |  | 0% | 0
| Cena s DPH |  |  | v | CZK |  | 0
REKAPITULACE ČLENĚNÍ SOUPISU PRACÍ
Stavba:
VÝSTAVBA A PROVOZ HYDRAULICKÉHO OCHRANNÉHO SYSTEMU NA SKLÁDCE K4a
Objekt:
VRN - VEDLEJŠÍ ROZPOČTOVÉ NÁKLADY
Místo: | [5 empty] | Datum: | 21. 5. 2018
Zadavatel: |  |  | Ministerstvo financí ČR |  |  | Projektant: | SCES - Group spol. s.r.o.
Uchazeč:
Kód dílu - Popis | [6 empty] | Cena celkem [CZK]
Náklady soupisu celkem | [6 empty] | 0 | [12 empty] | -1
| VRN - Vedlejší a ostatní rozpočtové náklady | [5 empty] | 0
SOUPIS PRACÍ
Stavba:
VÝSTAVBA A PROVOZ HYDRAULICKÉHO OCHRANNÉHO SYSTEMU NA SKLÁDCE K4a
Objekt:
VRN - VEDLEJŠÍ ROZPOČTOVÉ NÁKLADY
Místo: | [5 empty] | Datum: | 21. 5. 2018
Zadavatel: |  |  | Ministerstvo financí ČR |  |  | Projektant: | SCES - Group spol. s.r.o.
Uchazeč:
PČ | Typ | Kód | Popis | MJ | Množství | J.cena [CZK] | Cena celkem [CZK] | Cenová soustava |  | Poznámka | DPH | J. Nh [h] | Nh celkem [h] | J. hmotnost [t] | Hmotnost celkem [t] | J. suť [t] | Suť Celkem [t]
Náklady soupisu celkem | [6 empty] | 0 | [5 empty] | 0 |  | 0 |  | 0 |  | D | -1 | [10 empty] | 0
| D | VRN | Vedlejší a ostatní rozpočtové náklady |  |  |  | 0 | [5 empty] | 0 |  | 0 |  | 0 | 5 | D | 0 |  |  |  | ROZPOCET | [6 empty] | 0
1 | K | VRN1 | Zařízení staveniště | Soubor | 1 |  | 0 |  |  |  | základní |  | 0 | 0 | 0 | 0 | 0 | 1024 | K | 1 |  |  |  | ROZPOCET | 0 | 0 | 0 | 0 | 0 | 1 | 0 | 1024 | -1263735867
| VV |  | náklady na přípravu, výstavbu, provoz a likvidaci ZS | [15 empty] | VV | 1 | 1 | True | 0 | ROZPOCET
| VV |  | dle kapitoly B.8.o) souhrnné technické zprávy | [15 empty] | VV | 1 | 1 | True | 0 | ROZPOCET
| VV |  | 1,00 |  | 1 | [13 empty] | VV | 1 | 2 | True | 0 | ROZPOCET
| VV |  | Součet |  | 1 | [13 empty] | VV | 1 | 4 | True | 1 | ROZPOCET
2 | K | VRN2 | Geodetické práce - před provedením stavby | soubor | 1 |  | 0 |  |  |  | základní |  | 0 | 0 | 0 | 0 | 0 | 1024 | K | 1 |  |  |  | ROZPOCET | 0 | 0 | 0 | 0 | 0 | 1 | 0 | 1024 | -265672273
| VV |  | náklady na geodetické práce před provedením stavby | [15 empty] | VV | 1 | 1 | True | 0 | ROZPOCET
| VV |  | v rozsahu dle | [15 empty] | VV | 1 | 1 | True | 0 | ROZPOCET
| VV |  | kap.: B.8.p) Souhrnné technické zprávy | [15 empty] | VV | 1 | 1 | True | 0 | ROZPOCET
| VV |  | 1,00 |  | 1 | [13 empty] | VV | 1 | 2 | True | 0 | ROZPOCET
| VV |  | Součet |  | 1 | [13 empty] | VV | 1 | 4 | True | 1 | ROZPOCET
3 | K | VRN3 | Geodetické práce dokončené stavby | soubor | 1 |  | 0 |  |  |  | základní |  | 0 | 0 | 0 | 0 | 0 | 1024 | K | 1 |  |  |  | ROZPOCET | 0 | 0 | 0 | 0 | 0 | 1 | 0 | 1024 | 1487002422
| VV |  | náklady na geodetické práce dokončené stavby | [15 empty] | VV | 1 | 1 | True | 0 | ROZPOCET
| VV |  | v rozsahu dle | [15 empty] | VV | 1 | 1 | True | 0 | ROZPOCET
| VV |  | kap.: B.8.p) Souhrnné technické zprávy | [15 empty] | VV | 1 | 1 | True | 0 | ROZPOCET
| VV |  | 1,00 |  | 1 | [13 empty] | VV | 1 | 2 | True | 0 | ROZPOCET
| VV |  | Součet |  | 1 | [13 empty] | VV | 1 | 4 | True | 1 | ROZPOCET
4 | K | VRN4 | Dokumentace skutečného provedení | soubor | 1 |  | 0 |  |  |  | základní |  | 0 | 0 | 0 | 0 | 0 | 1024 | K | 1 |  |  |  | ROZPOCET | 0 | 0 | 0 | 0 | 0 | 1 | 0 | 1024 | -1564943214
| VV |  | náklady na vypracování dokumentace | [15 empty] | VV | 1 | 1 | True | 0 | ROZPOCET
| VV |  | v rozsahu dle | [15 empty] | VV | 1 | 1 | True | 0 | ROZPOCET
| VV |  | kap.:P) Souhrnné technické zprávy | [15 empty] | VV | 1 | 1 | True | 0 | ROZPOCET
| VV |  | 1,00 |  | 1 | [13 empty] | VV | 1 | 2 | True | 0 | ROZPOCET
| VV |  | Součet |  | 1 | [13 empty] | VV | 1 | 4 | True | 1 | ROZPOCET
5 | K | VRN5 | IČ - zajištění povolení při kácení | soubor | 1 |  | 0 |  |  |  | základní |  | 0 | 0 | 0 | 0 | 0 | 1024 | K | 1 |  |  |  | ROZPOCET | 0 | 0 | 0 | 0 | 0 | 1 | 0 | 1024 | 548529876
| VV |  | inženýrská činnost pro zajištění povolení při kácení | [15 empty] | VV | 1 | 1 | True | 0 | ROZPOCET
| VV |  | vč podkladů v rozsahu | [15 empty] | VV | 1 | 1 | True | 0 | ROZPOCET
| VV |  | kap.: B.8.e) Souhrnné technické zprávy | [15 empty] | VV | 1 | 1 | True | 0 | ROZPOCET
| VV |  | 1,00 |  | 1 | [13 empty] | VV | 1 | 2 | True | 0 | ROZPOCET
| VV |  | Součet |  | 1 | [13 empty] | VV | 1 | 4 | True | 1 | ROZPOCET
6 | K | VRN6 | IČ - dohled způsobilé osoby dle podmínky č.8 stavebního povolení | soubor | 1 |  | 0 |  |  |  | základní |  | 0 | 0 | 0 | 0 | 0 | 1024 | K | 1 |  |  |  | ROZPOCET | 0 | 0 | 0 | 0 | 0 | 1 | 0 | 1024 | 272217939
| VV |  | inženýrská činnost dohled způsobilé osoby k plnění podmínek ochrany přírody (podmínka č.8 SP) | [15 empty] | VV | 1 | 1 | True | 0 | ROZPOCET
| VV |  | kap.: B.8.i) Souhrnné technické zprávy | [15 empty] | VV | 1 | 1 | True | 0 | ROZPOCET
| VV |  | 1,00 |  | 1 | [13 empty] | VV | 1 | 2 | True | 0 | ROZPOCET
| VV |  | Součet |  | 1 | [13 empty] | VV | 1 | 4 | True | 1 | ROZPOCET
7 | K | VRN7 | Vedlejší náklady zhotovitele samostatně nevykazované | soubor | 1 |  | 0 |  |  |  | základní |  | 0 | 0 | 0 | 0 | 0 | 1024 | K | 1 |  |  |  | ROZPOCET | 0 | 0 | 0 | 0 | 0 | 1 | 0 | 1024 | -2102991604
| VV |  | samostatně nevykazované Vedlejší náklady | [15 empty] | VV | 1 | 1 | True | 0 | ROZPOCET
| VV |  | rozsah viz textová část rozpočtu | [15 empty] | VV | 1 | 1 | True | 0 | ROZPOCET
| VV |  | kap.B Všeobecné podmínky pro stanovení ceny | [15 empty] | VV | 1 | 1 | True | 0 | ROZPOCET
| VV |  | bod (8) | [15 empty] | VV | 1 | 1 | True | 0 | ROZPOCET
| VV |  | 1,00 |  | 1 | [13 empty] | VV | 1 | 2 | True | 0 | ROZPOCET
| VV |  | Součet |  | 1 | [13 empty] | VV | 1 | 4 | True | 1 | ROZPOCET
8 | K | VRN8 | Ostatní náklady zhotovitele samostatně nevykazované | soubor | 1 |  | 0 |  |  |  | základní |  | 0 | 0 | 0 | 0 | 0 | 1024 | K | 1 |  |  |  | ROZPOCET | 0 | 0 | 0 | 0 | 0 | 1 | 0 | 1024 | 1381661477
| VV |  | ostatní náklady samostatně nevykazované | [15 empty] | VV | 1 | 1 | True | 0 | ROZPOCET
| VV |  | rozsah viz textová část rozpočtu | [15 empty] | VV | 1 | 1 | True | 0 | ROZPOCET
| VV |  | kap.B Všeobecné podmínky pro stanovení ceny - bod (9) | [15 empty] | VV | 1 | 1 | True | 0 | ROZPOCET
| VV |  | 1,00 |  | 1 | [13 empty] | VV | 1 | 2 | True | 0 | ROZPOCET
| VV |  | Součet |  | 1 | [13 empty] | VV | 1 | 4 | True | 1 | ROZPOCET

## Pokyny pro vyplnění
Struktura údajů, formát souboru a metodika pro zpracování
Struktura
Soubor je složen ze záložky Rekapitulace stavby a záložek s názvem soupisu prací pro jednotlivé objekty ve formátu XLSX. Každá ze záložek přitom obsahuje
ještě samostatné sestavy vymezené orámovaním a nadpisem sestavy.
Rekapitulace stavby obsahuje sestavu Rekapitulace stavby a Rekapitulace objektů stavby a soupisů prací.
V sestavě Rekapitulace stavby jsou uvedeny informace identifikující předmět veřejné zakázky na stavební práce, KSO, CC-CZ, CZ-CPV, CZ-CPA a rekapitulaci
celkové nabídkové ceny uchazeče.
V sestavě Rekapitulace objektů stavby a soupisů prací je uvedena rekapitulace stavebních objektů, inženýrských objektů, provozních souborů,
vedlejších a ostatních nákladů a ostatních nákladů s rekapitulací nabídkové ceny za jednotlivé soupisy prací. Na základě údaje Typ je možné
identifikovat, zda se jedná o objekt nebo soupis prací pro daný objekt:
|  | STA | Stavební objekt pozemní
|  | ING | Stavební objekt inženýrský
|  | PRO | Provozní soubor
|  | VON | Vedlejší a ostatní náklady
|  | OST | Ostatní
|  | Soupis | Soupis prací pro daný typ objektu
Soupis prací pro jednotlivé objekty obsahuje sestavy Krycí list soupisu, Rekapitulace členění soupisu prací, Soupis prací. Za soupis prací může být považován
i objekt stavby v případě, že neobsahuje podřízenou zakázku.
Krycí list soupisu obsahuje rekapitulaci informací o předmětu veřejné zakázky ze sestavy Rekapitulace stavby, informaci o zařazení objektu do KSO,
CC-CZ, CZ-CPV, CZ-CPA a rekapitulaci celkové nabídkové ceny uchazeče za aktuální soupis prací.
Rekapitulace členění soupisu prací obsahuje rekapitulaci soupisu prací ve všech úrovních členění soupisu tak, jak byla tato členění použita (např.
stavební díly, funkční díly, případně jiné členění) s rekapitulací nabídkové ceny.
Soupis prací obsahuje položky veškerých stavebních nebo montážních prací, dodávek materiálů a služeb nezbytných pro zhotovení stavebního objektu,
inženýrského objektu, provozního souboru, vedlejších a ostatních nákladů.
Pro položky soupisu prací se zobrazují následující informace:
|  | PČ |  | Pořadové číslo položky v aktuálním soupisu
|  | TYP |  | Typ položky: K - konstrukce, M - materiál, PP - plný popis, PSC - poznámka k souboru cen, P - poznámka k položce, VV - výkaz výměr
|  | Kód |  | Kód položky
|  | Popis |  | Zkrácený popis položky
|  | MJ |  | Měrná jednotka položky
|  | Množství |  | Množství v měrné jednotce
|  | J.cena |  | Jednotková cena položky. Zadaní může obsahovat namísto J.ceny sloupce J.materiál a J.montáž, jejichž součet definuje
J.cenu položky.
|  | Cena celkem |  | Celková cena položky daná jako součin množství a j.ceny
|  | Cenová soustava |  | Příslušnost položky do cenové soustavy
Ke každé položce soupisu prací se na samostatných řádcích může zobrazovat:
Plný popis položky
Poznámka k souboru cen a poznámka zadavatele
Výkaz výměr
Pokud je k řádku výkazu výměr evidovaný údaj ve sloupci Kód, jedná se o definovaný odkaz, na který se může odvolávat výkaz výměr z jiné položky.
Metodika pro zpracování
Jednotlivé sestavy jsou v souboru provázány. Editovatelné pole jsou zvýrazněny žlutým podbarvením, ostatní pole neslouží k editaci a nesmí být jakkoliv
modifikovány.
Uchazeč je pro podání nabídky povinen vyplnit žlutě podbarvená pole:
Pole Uchazeč v sestavě Rekapitulace stavby - zde uchazeč vyplní svůj název (název subjektu)
Pole IČ a DIČ v sestavě Rekapitulace stavby - zde uchazeč vyplní svoje IČ a DIČ
Datum v sestavě Rekapitulace stavby - zde uchazeč vyplní datum vytvoření nabídky
J.cena = jednotková cena v sestavě Soupis prací o maximálním počtu desetinných míst uvedených v poli
- pokud sestavy soupisů prací obsahují pole J.cena, musí být všechna tato pole vyplněna nenulovými kladnými číslicemi
Poznámka - nepovinný údaj pro položku soupisu
V případě, že sestavy soupisů prací neobsahují pole J.cena, potom ve všech soupisech prací obsahují pole:
- J.materiál - jednotková cena materiálu
- J.montáž - jednotková cena montáže
Uchazeč je v tomto případě povinen vyplnit všechna pole J.materiál a pole J.montáž nenulovými kladnými číslicemi. V případech, kdy položka
neobsahuje žádný materiál je přípustné, aby pole J.materiál bylo vyplněno nulou. V případech, kdy položka neobsahuje žádnou montáž je přípustné,
aby pole J.montáž bylo vyplněno nulou. Není však přípustné, aby obě pole - J.materiál, J.Montáž byly u jedné položky vyplněny nulou.
Rekapitulace stavby
Název |  |  | Povinný |  | Popis | Typ | Max. počet
atributu |  |  | (A/N) |  |  |  | znaků
Kód |  |  | A |  | Kód stavby | String | 20
Stavba |  |  | A |  | Název stavby | String | 120
Místo |  |  | N |  | Místo stavby | String | 50
Datum |  |  | A |  | Datum vykonaného exportu | Date
KSO |  |  | N |  | Klasifikace stavebního objektu | String | 15
CC-CZ |  |  | N |  | Klasifikace stavbeních děl | String | 15
CZ-CPV |  |  | N |  | Společný slovník pro veřejné zakázky | String | 20
CZ-CPA |  |  | N |  | Klasifikace produkce podle činností | String | 20
Zadavatel |  |  | N |  | Zadavatel zadaní | String | 50
IČ |  |  | N |  | IČ zadavatele zadaní | String | 20
DIČ |  |  | N |  | DIČ zadavatele zadaní | String | 20
Uchazeč |  |  | N |  | Uchazeč veřejné zakázky | String | 50
Projektant |  |  | N |  | Projektant | String | 50
Poznámka |  |  | N |  | Poznámka k zadání | String | 255
Sazba DPH |  |  | A |  | Rekapitulace sazeb DPH u položek soupisů | eGSazbaDph
Základna DPH |  |  | A |  | Základna DPH určena součtem celkové ceny z položek soupisů | Double
Hodnota DPH |  |  | A |  | Hodnota DPH | Double
Cena bez DPH |  |  | A |  | Celková cena bez DPH za celou stavbu. Sčítává se ze všech listů. | Double
Cena s DPH |  |  | A |  | Celková cena s DPH za celou stavbu | Double
Rekapitulace objektů stavby a soupisů prací
Název |  |  | Povinný |  | Popis | Typ | Max. počet
atributu |  |  | (A/N) |  |  |  | znaků
Kód |  |  | A |  | Přebírá se z Rekapitulace stavby | String | 20
Stavba |  |  | A |  | Přebírá se z Rekapitulace stavby | String | 120
Místo |  |  | N |  | Přebírá se z Rekapitulace stavby | String | 50
Datum |  |  | A |  | Přebírá se z Rekapitulace stavby | Date
Zadavatel |  |  | N |  | Přebírá se z Rekapitulace stavby | String | 50
Projektant |  |  | N |  | Přebírá se z Rekapitulace stavby | String | 50
Uchazeč |  |  | N |  | Přebírá se z Rekapitulace stavby | String | 50
Kód |  |  | A |  | Kód objektu | String | 20
Objektu, Soupis prací |  |  | A |  | Název objektu | String | 120
Cena bez DPH |  |  | A |  | Cena bez DPH za daný objekt | Double
Cena s DPH |  |  | A |  | Cena spolu s DPH za daný objekt | Double
Typ |  |  | A |  | Typ zakázky | eGTypZakazky
Krycí list soupisu
Název |  |  | Povinný |  | Popis | Typ | Max. počet
atributu |  |  | (A/N) |  |  |  | znaků
Stavba |  |  | A |  | Přebírá se z Rekapitulace stavby | String | 120
Objekt |  |  | A |  | Kód a název objektu | String | 20 + 120
Soupis |  |  | A |  | Kód a název soupisu | String | 20 + 120
KSO |  |  | N |  | Klasifikace stavebního objektu | String | 15
CC-CZ |  |  | N |  | Klasifikace stavbeních děl | String | 15
CZ-CPV |  |  | N |  | Společný slovník pro veřejné zakázky | String | 20
CZ-CPA |  |  | N |  | Klasifikace produkce podle činností | String | 20
Místo |  |  | N |  | Přebírá se z Rekapitulace stavby | String | 50
Zadavatel |  |  | N |  | Přebírá se z Rekapitulace stavby | String | 50
Uchazeč |  |  | N |  | Přebírá se z Rekapitulace stavby | String | 50
Projektant |  |  | N |  | Přebírá se z Rekapitulace stavby | String | 50
Poznámka |  |  | N |  | Poznámka k soupisu prací | String | 255
Sazba DPH |  |  | A |  | Rekapitulace sazeb DPH na položkách aktuálního soupisu | eGSazbaDph
Základna DPH |  |  | A |  | Základna DPH určena součtem celkové ceny z položek aktuálního soupisu | Double
Hodnota DPH |  |  | A |  | Hodnota DPH | Double
Cena bez DPH |  |  | A |  | Cena bez DPH za daný soupis | Double
Cena s DPH |  |  | A |  | Cena s DPH za daný soupis | Double
Rekapitulace členění soupisu prací
Název |  |  | Povinný |  | Popis | Typ | Max. počet
atributu |  |  | (A/N) |  |  |  | znaků
Stavba |  |  | A |  | Přebírá se z Rekapitulace stavby | String | 120
Objekt |  |  | A |  | Kód a název objektu, přebírá se z Krycího listu soupisu | String | 20 + 120
Soupis |  |  | A |  | Kód a název objektu, přebírá se z Krycího listu soupisu | String | 20 + 120
Místo |  |  | N |  | Přebírá se z Rekapitulace stavby | String | 50
Datum |  |  | A |  | Přebírá se z Rekapitulace stavby | Date
Zadavatel |  |  | N |  | Přebírá se z Rekapitulace stavby | String | 50
Projektant |  |  | N |  | Přebírá se z Rekapitulace stavby | String | 50
Uchazeč |  |  | N |  | Přebírá se z Rekapitulace stavby | String | 50
Kód dílu - Popis |  |  | A |  | Kód a název dílu ze soupisu | String | 20 + 100
Cena celkem |  |  | A |  | Cena celkem za díl ze soupisu | Double
Soupis prací
Název |  |  | Povinný |  | Popis | Typ | Max. počet
atributu |  |  | (A/N) |  |  |  | znaků
Stavba |  |  | A |  | Přebírá se z Rekapitulace stavby | String | 120
Objekt |  |  | A |  | Kód a název objektu | String | 20 + 120
Soupis |  |  | A |  | Přebírá se z Krycího listu soupisu | String | 20 + 120
Místo |  |  | N |  | Přebírá se z Krycího listu soupisu | String | 50
Datum |  |  | A |  | Přebírá se z Krycího listu soupisu | Date
Zadavatel |  |  | N |  | Přebírá se z Krycího listu soupisu | String | 50
Projektant |  |  | N |  | Přebírá se z Krycího listu soupisu | String | 50
Uchazeč |  |  | N |  | Přebírá se z Krycího listu soupisu | String | 50
PČ |  |  | A |  | Pořadové číslo položky soupisu | Long
Typ |  |  | A |  | Typ položky soupisu | eGTypPolozky | 1
Kód |  |  | A |  | Kód položky ze soupisu | String | 20
Popis |  |  | A |  | Popis položky ze soupisu | String | 255
MJ |  |  | A |  | Měrná jednotka položky | String | 10
Množství |  |  | A |  | Množství položky soupisu | Double
J.Cena |  |  | A |  | Jednotková cena položky | Double
Cena celkem |  |  | A |  | Cena celkem vyčíslena jako J.Cena * Množství | Double
Cenová soustava |  |  | N |  | Zařazení položky do cenové soustavy | String | 50
p |  |  | N |  | Poznámka položky ze soupisu | Memo
psc |  |  | N |  | Poznámka k souboru cen ze soupisu | Memo
pp |  |  | N |  | Plný popis položky ze soupisu | Memo
vv |  |  | N |  | Výkaz výměr (figura, výraz, výměra) ze soupisu | Text,Text,Double | 20, 150
DPH |  |  | A |  | Sazba DPH pro položku | eGSazbaDPH
Hmotnost |  |  | A |  | Hmotnost položky ze soupisu | Double
Suť |  |  | A |  | Suť položky ze soupisu | Double
Nh |  |  | N |  | Normohodiny položky ze soupisu | Double
Datová věta
Typ věty |  |  | Hodnota |  | Význam
eGSazbaDPH |  |  | základní |  | Základní sazba DPH
|  |  | snížená |  | Snížená sazba DPH
|  |  | nulová |  | Nulová sazba DPH
|  |  | zákl. přenesená |  | Základní sazba DPH přenesená
|  |  | sníž. přenesená |  | Snížená sazba DPH přenesená
eGTypZakazky |  |  | STA |  | Stavební objekt
|  |  | PRO |  | Provozní soubor
|  |  | ING |  | Inženýrský objekt
|  |  | VON |  | Vedlejší a ostatní náklady
|  |  | OST |  | Ostatní náklady
eGTypPolozky |  |  | 1 |  | Položka typu HSV
|  |  | 2 |  | Položka typu PSV
|  |  | 3 |  | Položka typu M
|  |  | 4 |  | Položka typu OST