## Rekapitulace stavby
Export Komplet | [24 empty] | VZ | 2.0 | ZAMOK |  |  |  |  | False | False | {97769d5b-ff8d-4e2a-bff5-826befee6ba6}
[31 empty] | 0,01 | 21
[31 empty] | 0,01 | 12
|  | REKAPITULACE STAVBY | [15 empty] | v --- níže se nacházejí doplnkové a pomocné údaje k sestavám --- v | [11 empty] | Návod na vyplnění | 0,001
|  | Kód: |  |  |  |  | 24064 | [22 empty] | Měnit lze pouze buňky se žlutým podbarvením! 1) v Rekapitulaci stavby vyplňte údaje o Uchazeči (přenesou se do ostatních sestav i v jiných listech) 2) na vybraných listech vyplňte v sestavě Soupis prací ceny u položek | 0,01
|  | Stavba: |  |  |  |  | Stavební úpravy stávajících prostorů kuchyně, jídelny, kantýny a přilehlých částí v 5.NP objektu VZ I | [23 empty] | 0,01
|  | KSO: | [11 empty] | CC-CZ: | [16 empty] | 0,01
|  | Místo: |  |  |  |  | Praha | [6 empty] | Datum: |  | 25. 8. 2024 | [14 empty] | 0,01
0,01
|  | Zadavatel: | [11 empty] | IČ: | [16 empty] | 0,01
|  |  | Státní tiskárna cenin, s. p., Růžová 943/6, Nové Město, 110 00 Praha 1 | [10 empty] | DIČ: | [16 empty] | 0,01
0,01
|  | Uchazeč: | [11 empty] | IČ: |  | Vyplň údaj | [14 empty] | 0,01
|  |  | Vyplň údaj | [10 empty] | DIČ: |  | Vyplň údaj | [14 empty] | 0,01
False
|  | Projektant: | [11 empty] | IČ: | [16 empty] | False
|  |  | Atelier A4 s.r.o., Ruská 971/92, Praha 10 | [10 empty] | DIČ: | [16 empty] | True
0,01
|  | Zpracovatel: | [11 empty] | IČ: | [16 empty] | 0,01
|  |  | OTRUBA & PARTNER, s.r.o. | [10 empty] | DIČ: | [16 empty] | False
Poznámka:
Soupis prací je sestaven s využitím Cenové soustavy ÚRS. Položky, které pochází z této cenové soustavy, jsou ve sloupci 'Cenová soustava' označeny popisem 'CS ÚRS' a úrovní příslušného kalendářního pololetí. Veškeré další informace vymezující popis a podmínky použití těchto položek z Cenové soustavy, které nejsou uvedeny přímo v soupisu prací, jsou neomezeně dálkově k dispozici na webu podminky.urs.cz.
|  | Cena bez DPH | [11 empty] | 0
[8 empty] | Sazba daně |  | Základ daně |  |  |  | Výše daně
|  | DPH |  | základní |  |  |  | 21% |  | 0 |  |  |  | 0
|  |  |  | snížená |  |  |  | 12% |  | 0 |  |  |  | 0
|  |  |  | zákl. přenesená |  |  |  | 21% |  | 0 |  |  |  | 0
|  |  |  | sníž. přenesená |  |  |  | 12% |  | 0 |  |  |  | 0
|  |  |  | nulová |  |  |  | 0% |  | 0 |  |  |  | 0
|  | Cena s DPH | [6 empty] | v |  | CZK |  |  | 0
REKAPITULACE OBJEKTŮ STAVBY A SOUPISŮ PRACÍ
| Kód: | [6 empty] | 24064
| Stavba: | [6 empty] | Stavební úpravy stávajících prostorů kuchyně, jídelny, kantýny a přilehlých částí v 5.NP objektu VZ I
| Místo: | [6 empty] | Praha |  |  |  |  | Datum: |  | 25. 8. 2024
| Zadavatel: | [6 empty] | Státní tiskárna cenin, s. p., Růžová 943/6, Nové Město, 110 00 Praha 1 |  |  |  |  | Projektant: |  | Atelier A4 s.r.o., Ruská 971/92, Praha 10 |  |  | Informatívní údaje z listů zakázek
| Uchazeč: | [11 empty] | Zpracovatel: |  | OTRUBA & PARTNER, s.r.o.
| Kód |  |  |  | Popis | [6 empty] | Cena bez DPH [CZK] |  |  |  | Cena s DPH [CZK] | Typ | z toho Ostat. náklady [CZK] | DPH [CZK] | Normohodiny [h] | DPH základní [CZK] | DPH snížená [CZK] | DPH základní přenesená [CZK] | DPH snížená přenesená [CZK] | Základna DPH základní | Základna DPH snížená | Základna DPH zákl. přenesená | Základna DPH sníž. přenesená | Základna DPH nulová
| Náklady stavby celkem | [10 empty] | 0 |  |  |  | 0 |  | 0 | 0 | 0 | 0 | 0 | 0 | 0 | 0 | 0 | 0 | 0 | 0 |  | D | 0 |  | IMPORT | {97769d5b-ff8d-4e2a-bff5-826befee6ba6} | {00000000-0000-0000-0000-000000000000}
/ |  | 24064 |  |  |  | Stavební úpravy stávajících prostorů kuchyně, jídelny, kantýny a přilehlých částí v 5.NP objektu VZ I | [5 empty] | 0 |  |  |  | 0 | STA | 0 | 0 | 0 | 0 | 0 | 0 | 0 | 0 | 0 | 0 | 0 | 0 |  |  | 1 | ###NOINSERT### | IMPORT | {97769d5b-ff8d-4e2a-bff5-826befee6ba6} | {00000000-0000-0000-0000-000000000000}

## 24064 - Stavební úpravy s...
{97769d5b-ff8d-4e2a-bff5-826befee6ba6}
2
| KRYCÍ LIST SOUPISU PRACÍ | [7 empty] | v --- níže se nacházejí doplnkové a pomocné údaje k sestavám --- v | [8 empty] | False
Stavba:
Stavební úpravy stávajících prostorů kuchyně, jídelny, kantýny a přilehlých částí v 5.NP objektu VZ I
| KSO: |  |  |  |  | CC-CZ:
| Místo: |  | Praha |  |  | Datum: | 25. 8. 2024
| Zadavatel: |  |  |  |  | IČ:
|  | Státní tiskárna cenin, s. p., Růžová 943/6, Nové Město, 110 00 Praha 1 |  |  |  | DIČ:
| Uchazeč: |  |  |  |  | IČ: | Vyplň údaj
|  | Vyplň údaj |  |  |  | DIČ: | Vyplň údaj
| Projektant: |  |  |  |  | IČ:
|  | Atelier A4 s.r.o., Ruská 971/92, Praha 10 |  |  |  | DIČ:
| Zpracovatel: |  |  |  |  | IČ:
|  | OTRUBA & PARTNER, s.r.o. |  |  |  | DIČ:
Poznámka:
Soupis prací je sestaven s využitím Cenové soustavy ÚRS. Položky, které pochází z této cenové soustavy, jsou ve sloupci 'Cenová soustava' označeny popisem 'CS ÚRS' a úrovní příslušného kalendářního pololetí. Veškeré další informace vymezující popis a podmínky použití těchto položek z Cenové soustavy, které nejsou uvedeny přímo v soupisu prací, jsou neomezeně dálkově k dispozici na webu podminky.urs.cz.
| Cena bez DPH | [5 empty] | 0
|  |  | Základ daně |  |  | Sazba daně | Výše daně
| DPH | základní | 0 |  |  | 21% | 0
|  | snížená | 0 |  |  | 12% | 0
|  | zákl. přenesená | 0 |  |  | 21% | 0
|  | sníž. přenesená | 0 |  |  | 12% | 0
|  | nulová | 0 |  |  | 0% | 0
| Cena s DPH |  |  | v | CZK |  | 0
REKAPITULACE ČLENĚNÍ SOUPISU PRACÍ
Stavba:
Stavební úpravy stávajících prostorů kuchyně, jídelny, kantýny a přilehlých částí v 5.NP objektu VZ I
Místo: |  |  | Praha |  |  | Datum: | 25. 8. 2024
Zadavatel: |  |  | Státní tiskárna cenin, s. p., Růžová 943/6, Nové Město, 110 00 Praha 1 |  |  | Projektant: | Atelier A4 s.r.o., Ruská 971/92, Praha 10
Uchazeč: |  |  | Vyplň údaj |  |  | Zpracovatel: | OTRUBA & PARTNER, s.r.o.
Kód dílu - Popis | [6 empty] | Cena celkem [CZK]
Náklady stavby celkem | [6 empty] | 0 | [11 empty] | -1
| HSV - Práce a dodávky HSV | [5 empty] | 0
| 3 - Svislé a kompletní konstrukce | [5 empty] | 0
| 4 - Vodorovné konstrukce | [5 empty] | 0
| 61 - Úprava povrchů vnitřních | [5 empty] | 0
| 62 - Úprava povrchů vnějších | [5 empty] | 0
| 63 - Podlahy a podlahové konstrukce | [5 empty] | 0
| 64 - Osazování výplní otvorů | [5 empty] | 0
| 9 - Ostatní konstrukce a práce, bourání | [5 empty] | 0
| 94 - Lešení a stavební výtahy | [5 empty] | 0
| 95 - Různé dokončovací konstrukce a práce pozemních staveb | [5 empty] | 0
| 96 - Bourání konstrukcí | [5 empty] | 0
| 98 - Demolice a sanace | [5 empty] | 0
| 997 - Přesun sutě | [5 empty] | 0
| 998 - Přesun hmot | [5 empty] | 0
| PSV - Práce a dodávky PSV | [5 empty] | 0
| 713 - Izolace tepelné | [5 empty] | 0
| 714 - Akustická a protiotřesová opatření | [5 empty] | 0
| 721 - Zdravotechnika - vnitřní kanalizace | [5 empty] | 0
| 722 - Zdravotechnika - vnitřní vodovod | [5 empty] | 0
| 725 - Zdravotechnika - zařizovací předměty | [5 empty] | 0
| 726 - Zdravotechnika - předstěnové instalace | [5 empty] | 0
| 727 - Zdravotechnika - požární ochrana | [5 empty] | 0
| 730 - Ústřední vytápění | [5 empty] | 0
| 741 - Elektroinstalace - silnoproud | [5 empty] | 0
| 742 - Elektroinstalace - slaboproud | [5 empty] | 0
| 742.1 - SLP - Strukturovaná kabeláž | [5 empty] | 0
| 742.2 - SLP - Nosné a úložné konstrukce | [5 empty] | 0
| 751 - Vzduchotechnika | [5 empty] | 0
| 751.1 - VZT Zařízení č.1 - Jídelna a kuchyně | [5 empty] | 0
| 751.2 - VZT Zařízení č.2 - Kantýna a sklad | [5 empty] | 0
| 763 - Konstrukce suché výstavby | [5 empty] | 0
| 766 - Konstrukce truhlářské | [5 empty] | 0
| 767 - Konstrukce zámečnické | [5 empty] | 0
| 771 - Podlahy z dlaždic | [5 empty] | 0
| 776 - Podlahy povlakové | [5 empty] | 0
| 781 - Dokončovací práce - obklady | [5 empty] | 0
| 783 - Dokončovací práce - nátěry | [5 empty] | 0
| 784 - Dokončovací práce - malby a tapety | [5 empty] | 0
| 786 - Dokončovací práce - čalounické úpravy | [5 empty] | 0
| M - Práce a dodávky M | [5 empty] | 0
| 42-M - Dodávka gastrozařízení | [5 empty] | 0
| VRN - Vedlejší rozpočtové náklady | [5 empty] | 0
| VRN1 - Průzkumné, geodetické a projektové práce | [5 empty] | 0
| VRN3 - Zařízení staveniště | [5 empty] | 0
| VRN4 - Inženýrská činnost | [5 empty] | 0
| VRN6 - Územní vlivy | [5 empty] | 0
| VRN7 - Provozní vlivy | [5 empty] | 0
| VRN9 - Ostatní náklady | [5 empty] | 0
SOUPIS PRACÍ
Stavba:
Stavební úpravy stávajících prostorů kuchyně, jídelny, kantýny a přilehlých částí v 5.NP objektu VZ I
Místo: |  |  | Praha |  |  | Datum: | 25. 8. 2024
Zadavatel: |  |  | Státní tiskárna cenin, s. p., Růžová 943/6, Nové Město, 110 00 Praha 1 |  |  | Projektant: | Atelier A4 s.r.o., Ruská 971/92, Praha 10
Uchazeč: |  |  | Vyplň údaj |  |  | Zpracovatel: | OTRUBA & PARTNER, s.r.o.
PČ | Typ | Kód | Popis | MJ | Množství | J.cena [CZK] | Cena celkem [CZK] | Cenová soustava |  | DPH | J. Nh [h] | Nh celkem [h] | J. hmotnost [t] | Hmotnost celkem [t] | J. suť [t] | Suť Celkem [t]
Náklady soupisu celkem | [6 empty] | 0 |  |  |  |  | 0 |  | 45.3713 |  | 68.4438 |  | D | -1 | [10 empty] | 0
| D | HSV | Práce a dodávky HSV |  |  |  | 0 |  |  |  |  | 0 |  | 21.2795 |  | 51.7236 | 1 | D | 0 |  |  |  | ROZPOCET | [6 empty] | 0
| D | 3 | Svislé a kompletní konstrukce |  |  |  | 0 |  |  |  |  | 0 |  | 1.6466 |  | 0 | 1 | D | 1 |  |  |  | ROZPOCET | [6 empty] | 0
1 | K | 310271065 | Zazdívka otvorů ve zdivu nadzákladovém pórobetonovými tvárnicemi plochy přes 1 do 4 m2, tl. zdiva 250 mm, pevnost tvárnic přes P2 do P4 | m2 | 4.536 |  | 0 | CS ÚRS 2024 02 |  | základní |  | 0 | 0.1831 | 0.83054 | 0 | 0 | 4 | K | 2 |  |  |  | ROZPOCET | 0 | 0 | 0 | 0 | 0 | 1 | 0 | 4 | -150833674
| Online PSC |  | https://podminky.urs.cz/item/CS_URS_2024_02/310271065 | [14 empty] | Online PSC | 2
| VV |  | zazdívka otvoru ve zdivu po vybouraném okně okolo rozvodů VZT na schodišti do 6. NP | [14 empty] | VV | 2 | 1 | True | 0 | ROZPOCET
| VV |  | 1,21*1,21-0,7*1,21 |  | 0.617 | [12 empty] | VV | 2 | 2 | True | 0 | ROZPOCET
| VV |  | "zazdívka v místnosti 410" 1,84*2,13 |  | 3.919 | [12 empty] | VV | 2 | 2 | True | 0 | ROZPOCET
| VV |  | Součet |  | 4.536 | [12 empty] | VV | 2 | 4 | True | 1 | ROZPOCET
2 | K | 317142422 | Překlady nenosné z pórobetonu osazené do tenkého maltového lože, výšky do 250 mm, šířky překladu 100 mm, délky překladu přes 1000 do 1250 mm | kus | 1 |  | 0 | CS ÚRS 2024 02 |  | základní |  | 0 | 0.02628 | 0.02628 | 0 | 0 | 4 | K | 2 |  |  |  | ROZPOCET | 0 | 0 | 0 | 0 | 0 | 1 | 0 | 4 | 1267697709
| Online PSC |  | https://podminky.urs.cz/item/CS_URS_2024_02/317142422 | [14 empty] | Online PSC | 2
| VV |  | Překlad nad dveřmi D.05 v nové příčce | [14 empty] | VV | 2 | 1 | True | 0 | ROZPOCET
| VV |  | 1 |  | 1 | [12 empty] | VV | 2 | 2 | True | 1 | ROZPOCET
3 | K | 317944321 | Válcované nosníky dodatečně osazované do připravených otvorů bez zazdění hlav do č. 12 | t | 0.021 |  | 0 | CS ÚRS 2024 02 |  | základní |  | 0 | 1.09 | 0.02289 | 0 | 0 | 4 | K | 2 |  |  |  | ROZPOCET | 0 | 0 | 0 | 0 | 0 | 1 | 0 | 4 | -1213738994
| Online PSC |  | https://podminky.urs.cz/item/CS_URS_2024_02/317944321 | [14 empty] | Online PSC | 2
| VV |  | Dle konstrukční části PD | [14 empty] | VV | 2 | 1 | True | 0 | ROZPOCET
| VV |  | Překlad nod otvorem do strojovny výtahu | [14 empty] | VV | 2 | 1 | True | 0 | ROZPOCET
| VV |  | "4x IPN 80 délky 900 mm" 4*0,9*5,9*0,001 |  | 0.021 | [12 empty] | VV | 2 | 2 | True | 1 | ROZPOCET
4 | K | 317944323 | Válcované nosníky dodatečně osazované do připravených otvorů bez zazdění hlav č. 14 až 22 | t | 0.378 |  | 0 | CS ÚRS 2024 02 |  | základní |  | 0 | 1.09 | 0.41202 | 0 | 0 | 4 | K | 2 |  |  |  | ROZPOCET | 0 | 0 | 0 | 0 | 0 | 1 | 0 | 4 | 612061844
| Online PSC |  | https://podminky.urs.cz/item/CS_URS_2024_02/317944323 | [14 empty] | Online PSC | 2
| VV |  | Dle konstrukční části PD | [14 empty] | VV | 2 | 1 | True | 0 | ROZPOCET
| VV |  | Nosník stropu po vybourání zděné stěny mezi kanceláří kantýny a chodbou u jídelny | [14 empty] | VV | 2 | 1 | True | 0 | ROZPOCET
| VV |  | "2 x nosník IPN 180 délky 2,975 m" 2,975*2*21,9*0,001 |  | 0.13 | [12 empty] | VV | 2 | 2 | True | 0 | ROZPOCET
| VV |  | Nosník stropu po vybourání zdvojené stěny mezi kanceláří kantýny a prodejnou kantýny | [14 empty] | VV | 2 | 1 | True | 0 | ROZPOCET
| VV |  | "2 x nosník UPN 180 délky 5,625 m" 5,625*2*22*0,001 |  | 0.248 | [12 empty] | VV | 2 | 2 | True | 0 | ROZPOCET
| VV |  | Součet |  | 0.378 | [12 empty] | VV | 2 | 4 | True | 1 | ROZPOCET
5 | K | 340271025 | Zazdívka otvorů v příčkách nebo stěnách pórobetonovými tvárnicemi plochy přes 1 m2 do 4 m2, objemová hmotnost 500 kg/m3, tloušťka příčky 100 mm | m2 | 1.64 |  | 0 | CS ÚRS 2024 02 |  | základní |  | 0 | 0.06197 | 0.10163 | 0 | 0 | 4 | K | 2 |  |  |  | ROZPOCET | 0 | 0 | 0 | 0 | 0 | 1 | 0 | 4 | -1346478667
| Online PSC |  | https://podminky.urs.cz/item/CS_URS_2024_02/340271025 | [14 empty] | Online PSC | 2
| VV |  | Zazdívka otvoru po dveřích mezi místnostmi 412 a 408 | [14 empty] | VV | 2 | 1 | True | 0 | ROZPOCET
| VV |  | 0,8*2,05 |  | 1.64 | [12 empty] | VV | 2 | 2 | True | 1 | ROZPOCET
6 | K | 340271045 | Zazdívka otvorů v příčkách nebo stěnách pórobetonovými tvárnicemi plochy přes 1 m2 do 4 m2, objemová hmotnost 500 kg/m3, tloušťka příčky 150 mm | m2 | 1.056 |  | 0 | CS ÚRS 2024 02 |  | základní |  | 0 | 0.07921 | 0.083646 | 0 | 0 | 4 | K | 2 |  |  |  | ROZPOCET | 0 | 0 | 0 | 0 | 0 | 1 | 0 | 4 | 612618342
| Online PSC |  | https://podminky.urs.cz/item/CS_URS_2024_02/340271045 | [14 empty] | Online PSC | 2
| VV |  | Zazdívka otvoru ve stěně v místnosti 412 | [14 empty] | VV | 2 | 1 | True | 0 | ROZPOCET
| VV |  | 0,352*3 |  | 1.056 | [12 empty] | VV | 2 | 2 | True | 1 | ROZPOCET
7 | K | 342272225 | Příčky z pórobetonových tvárnic hladkých na tenké maltové lože objemová hmotnost do 500 kg/m3, tloušťka příčky 100 mm | m2 | 2.748 |  | 0 | CS ÚRS 2024 02 |  | základní |  | 0 | 0.06172 | 0.16961 | 0 | 0 | 4 | K | 2 |  |  |  | ROZPOCET | 0 | 0 | 0 | 0 | 0 | 1 | 0 | 4 | -1754107224
| Online PSC |  | https://podminky.urs.cz/item/CS_URS_2024_02/342272225 | [14 empty] | Online PSC | 2
| VV |  | Nová příčka mezi místnostmi 408 a 410 | [14 empty] | VV | 2 | 1 | True | 0 | ROZPOCET
| VV |  | 1,62*2,98-1*2,08 |  | 2.748 | [12 empty] | VV | 2 | 2 | True | 1 | ROZPOCET
| D | 4 | Vodorovné konstrukce |  |  |  | 0 |  |  |  |  | 0 |  | 0.56312 |  | 0 | 1 | D | 1 |  |  |  | ROZPOCET | [6 empty] | 0
8 | K | 413232211 | Zazdívka zhlaví stropních trámů nebo válcovaných nosníků pálenými cihlami válcovaných nosníků, výšky do 150 mm | kus | 4 |  | 0 | CS ÚRS 2024 02 |  | základní |  | 0 | 0.02278 | 0.09112 | 0 | 0 | 4 | K | 2 |  |  |  | ROZPOCET | 0 | 0 | 0 | 0 | 0 | 1 | 0 | 4 | -1387234157
| Online PSC |  | https://podminky.urs.cz/item/CS_URS_2024_02/413232211 | [14 empty] | Online PSC | 2
| VV |  | Zazdívka zhlaví u překladů nad otvorem do strojovny výtahu | [14 empty] | VV | 2 | 1 | True | 0 | ROZPOCET
| VV |  | "2 zazdívky na každé straně" 2*2 |  | 4 | [12 empty] | VV | 2 | 2 | True | 1 | ROZPOCET
9 | K | 413232221 | Zazdívka zhlaví stropních trámů nebo válcovaných nosníků pálenými cihlami válcovaných nosníků, výšky přes 150 do 300 mm | kus | 8 |  | 0 | CS ÚRS 2024 02 |  | základní |  | 0 | 0.059 | 0.472 | 0 | 0 | 4 | K | 2 |  |  |  | ROZPOCET | 0 | 0 | 0 | 0 | 0 | 1 | 0 | 4 | 2053837505
| Online PSC |  | https://podminky.urs.cz/item/CS_URS_2024_02/413232221 | [14 empty] | Online PSC | 2
| VV |  | Dle konstrukční části PD | [14 empty] | VV | 2 | 1 | True | 0 | ROZPOCET
| VV |  | Zazdívka zhlaví válcovaných nosníků trámu | [14 empty] | VV | 2 | 1 | True | 0 | ROZPOCET
| VV |  | Kapsy pro osazení nosníků - pro každý nosník samostatně | [14 empty] | VV | 2 | 1 | True | 0 | ROZPOCET
| VV |  | "Pro nosníky IPN" 4 |  | 4 | [12 empty] | VV | 2 | 2 | True | 0 | ROZPOCET
| VV |  | "Pro nosníky UPN" 4 |  | 4 | [12 empty] | VV | 2 | 2 | True | 0 | ROZPOCET
| VV |  | Součet |  | 8 | [12 empty] | VV | 2 | 4 | True | 1 | ROZPOCET
| D | 61 | Úprava povrchů vnitřních |  |  |  | 0 |  |  |  |  | 0 |  | 5.0365 |  | 0 | 1 | D | 1 |  |  |  | ROZPOCET | [6 empty] | 0
10 | K | 611315422 | Oprava vápenné omítky vnitřních ploch štukové dvouvrstvé, tl. jádrové omítky do 20 mm a tl. štuku do 3 mm stropů, v rozsahu opravované plochy přes 10 do 30% | m2 | 44.81 |  | 0 | CS ÚRS 2024 02 |  | základní |  | 0 | 0.0174 | 0.77969 | 0 | 0 | 4 | K | 2 |  |  |  | ROZPOCET | 0 | 0 | 0 | 0 | 0 | 1 | 0 | 4 | -675944331
| Online PSC |  | https://podminky.urs.cz/item/CS_URS_2024_02/611315422 | [14 empty] | Online PSC | 2
| VV |  | Na omítkách se štukem, kde nebude SDK | [14 empty] | VV | 2 | 1 | True | 0 | ROZPOCET
| VV |  | 20,24+5,72+18,85 |  | 44.81 | [12 empty] | VV | 2 | 2 | True | 1 | ROZPOCET
11 | K | 612135011 | Vyrovnání nerovností podkladu vnitřních omítaných ploch tmelem, tl. do 2 mm stěn | m2 | 152 |  | 0 | CS ÚRS 2024 02 |  | základní |  | 0 | 0.0025 | 0.38 | 0 | 0 | 4 | K | 2 |  |  |  | ROZPOCET | 0 | 0 | 0 | 0 | 0 | 1 | 0 | 4 | -1353151820
| Online PSC |  | https://podminky.urs.cz/item/CS_URS_2024_02/612135011 | [14 empty] | Online PSC | 2
| VV |  | Vyrovnání stěn pod dřevěné obklady | [14 empty] | VV | 2 | 1 | True | 0 | ROZPOCET
| VV |  | "Akustické" 81 |  | 81 | [12 empty] | VV | 2 | 2 | True | 0 | ROZPOCET
| VV |  | "Kompaktní desky" 71 |  | 71 | [12 empty] | VV | 2 | 2 | True | 0 | ROZPOCET
| VV |  | Součet |  | 152 | [12 empty] | VV | 2 | 4 | True | 1 | ROZPOCET
12 | K | 612315225 | Vápenná omítka jednotlivých malých ploch štuková dvouvrstvá na stěnách, plochy jednotlivě přes 1,0 do 4 m2 | kus | 6 |  | 0 | CS ÚRS 2024 02 |  | základní |  | 0 | 0.1541 | 0.9246 | 0 | 0 | 4 | K | 2 |  |  |  | ROZPOCET | 0 | 0 | 0 | 0 | 0 | 1 | 0 | 4 | 1235198262
| Online PSC |  | https://podminky.urs.cz/item/CS_URS_2024_02/612315225 | [14 empty] | Online PSC | 2
| VV |  | Doplnění vnitřních štukových omítek na dozdívkách dle výkresů půdorysů a řezů | [14 empty] | VV | 2 | 1 | True | 0 | ROZPOCET
| VV |  | "Plochy od 1 do 4 m" 6 |  | 6 | [12 empty] | VV | 2 | 2 | True | 1 | ROZPOCET
13 | K | 612315422 | Oprava vápenné omítky vnitřních ploch štukové dvouvrstvé, tl. jádrové omítky do 20 mm a tl. štuku do 3 mm stěn, v rozsahu opravované plochy přes 10 do 30% | m2 | 169.669 |  | 0 | CS ÚRS 2024 02 |  | základní |  | 0 | 0.0174 | 2.9522 | 0 | 0 | 4 | K | 2 |  |  |  | ROZPOCET | 0 | 0 | 0 | 0 | 0 | 1 | 0 | 4 | -329002637
| Online PSC |  | https://podminky.urs.cz/item/CS_URS_2024_02/612315422 | [14 empty] | Online PSC | 2
| VV |  | Oprava stávajících omítek bez obkladů | [14 empty] | VV | 2 | 1 | True | 0 | ROZPOCET
| VV |  | 1,08*(2,16+4,615)+2,6*(8,2+4,4)-(1,815*1,95+1,68*1,82+0,88*1,26) |  | 32.371 | [12 empty] | VV | 2 | 2 | True | 0 | ROZPOCET
| VV |  | 2,05*4,615*2-0,6*2*2 |  | 16.522 | [12 empty] | VV | 2 | 2 | True | 0 | ROZPOCET
| VV |  | (1,08+2,9)/2*4,17*2+0,9*1 |  | 17.497 | [12 empty] | VV | 2 | 2 | True | 0 | ROZPOCET
| VV |  | 2,5*(2,47+3,91)-(1,2*1,2+1,2*0,9) |  | 13.43 | [12 empty] | VV | 2 | 2 | True | 0 | ROZPOCET
| VV |  | 2,5*(1,95+2,325+0,638)-0,8*2,04 |  | 10.651 | [12 empty] | VV | 2 | 2 | True | 0 | ROZPOCET
| VV |  | 2,8*(2,61+4,045+2,32+4,045+2,61+0,477+0,552)-(1,035*2,2+1,08*2,2) |  | 41.992 | [12 empty] | VV | 2 | 2 | True | 0 | ROZPOCET
| VV |  | 2,5*(4,12+2,97+1,21+1,722+1,3)-0,7*2 |  | 26.905 | [12 empty] | VV | 2 | 2 | True | 0 | ROZPOCET
| VV |  | (1,2+2,9)/2*5,025 |  | 10.301 | [12 empty] | VV | 2 | 2 | True | 0 | ROZPOCET
| VV |  | Součet |  | 169.669 | [12 empty] | VV | 2 | 4 | True | 1 | ROZPOCET
| D | 62 | Úprava povrchů vnějších |  |  |  | 0 |  |  |  |  | 0 |  | 0.01595 |  | 0 | 1 | D | 1 |  |  |  | ROZPOCET | [6 empty] | 0
14 | K | 622215124 | Oprava kontaktního zateplení z polystyrenových desek jednotlivých malých ploch tloušťky přes 80 do 120 mm stěn, plochy jednotlivě přes 0,5 do 1,0 m2 | kus | 1 |  | 0 | CS ÚRS 2024 02 |  | základní |  | 0 | 0.01174 | 0.01174 | 0 | 0 | 4 | K | 2 |  |  |  | ROZPOCET | 0 | 0 | 0 | 0 | 0 | 1 | 0 | 4 | 1621608181
| Online PSC |  | https://podminky.urs.cz/item/CS_URS_2024_02/622215124 | [14 empty] | Online PSC | 2
| VV |  | Oprava fasády po dozdívce okolo VZT po vyboureném okně na schodišti 6. NP | [14 empty] | VV | 2 | 1 | True | 0 | ROZPOCET
| VV |  | 1 |  | 1 | [12 empty] | VV | 2 | 2 | True | 1 | ROZPOCET
15 | K | 622525104 | Omítka tenkovrstvá jednotlivých malých ploch silikátová, akrylátová, silikonová nebo silikonsilikátová stěn, plochy jednotlivě přes 0,5 do 1,0 m2 | kus | 1 |  | 0 | CS ÚRS 2024 02 |  | základní |  | 0 | 0.00421 | 0.00421 | 0 | 0 | 4 | K | 2 |  |  |  | ROZPOCET | 0 | 0 | 0 | 0 | 0 | 1 | 0 | 4 | 1838583505
| Online PSC |  | https://podminky.urs.cz/item/CS_URS_2024_02/622525104 | [14 empty] | Online PSC | 2
| VV |  | Oprava fasády po dozdívce okolo VZT po vyboureném okně na schodišti 6. NP | [14 empty] | VV | 2 | 1 | True | 0 | ROZPOCET
| VV |  | 1 |  | 1 | [12 empty] | VV | 2 | 2 | True | 1 | ROZPOCET
| D | 63 | Podlahy a podlahové konstrukce |  |  |  | 0 |  |  |  |  | 0 |  | 11.4346 |  | 0 | 1 | D | 1 |  |  |  | ROZPOCET | [6 empty] | 0
16 | K | 631311115 | Mazanina z betonu prostého bez zvýšených nároků na prostředí tl. přes 50 do 80 mm tř. C 20/25 | m3 | 4.213 |  | 0 | CS ÚRS 2024 02 |  | základní |  | 0 | 2.5019 | 10.5404 | 0 | 0 | 4 | K | 2 |  |  |  | ROZPOCET | 0 | 0 | 0 | 0 | 0 | 1 | 0 | 4 | -691893102
| Online PSC |  | https://podminky.urs.cz/item/CS_URS_2024_02/631311115 | [14 empty] | Online PSC | 2
| VV |  | Dle skladby podlah | [14 empty] | VV | 2 | 1 | True | 0 | ROZPOCET
| VV |  | "Podlaha P4" 22,78*0,065 |  | 1.481 | [12 empty] | VV | 2 | 2 | True | 0 | ROZPOCET
| VV |  | "Podlaha P5" 42,03*0,065 |  | 2.732 | [12 empty] | VV | 2 | 2 | True | 0 | ROZPOCET
| VV |  | Součet |  | 4.213 | [12 empty] | VV | 2 | 4 | True | 1 | ROZPOCET
17 | K | 631319011 | Příplatek k cenám mazanin za úpravu povrchu mazaniny přehlazením, mazanina tl. přes 50 do 80 mm | m3 | 4.213 |  | 0 | CS ÚRS 2024 02 |  | základní |  | 0 | 0 | 0 | 0 | 0 | 4 | K | 2 |  |  |  | ROZPOCET | 0 | 0 | 0 | 0 | 0 | 1 | 0 | 4 | -1589114913
| Online PSC |  | https://podminky.urs.cz/item/CS_URS_2024_02/631319011 | [14 empty] | Online PSC | 2
18 | K | 631319171 | Příplatek k cenám mazanin za stržení povrchu spodní vrstvy mazaniny latí před vložením výztuže nebo pletiva pro tl. obou vrstev mazaniny přes 50 do 80 mm | m3 | 4.213 |  | 0 | CS ÚRS 2024 02 |  | základní |  | 0 | 0 | 0 | 0 | 0 | 4 | K | 2 |  |  |  | ROZPOCET | 0 | 0 | 0 | 0 | 0 | 1 | 0 | 4 | 541991592
| Online PSC |  | https://podminky.urs.cz/item/CS_URS_2024_02/631319171 | [14 empty] | Online PSC | 2
19 | K | 631362021 | Výztuž mazanin ze svařovaných sítí z drátů typu KARI | t | 0.236 |  | 0 | CS ÚRS 2024 02 |  | základní |  | 0 | 1.0628 | 0.25081 | 0 | 0 | 4 | K | 2 |  |  |  | ROZPOCET | 0 | 0 | 0 | 0 | 0 | 1 | 0 | 4 | -1020662701
| Online PSC |  | https://podminky.urs.cz/item/CS_URS_2024_02/631362021 | [14 empty] | Online PSC | 2
| VV |  | Dle skladby podlah výztuž KARI sítí 150/150/6, váha 3,03 kg/m2, přesah 20% | [14 empty] | VV | 2 | 1 | True | 0 | ROZPOCET
| VV |  | "Podlaha P4" 22,78*3,03*1,2*0,001 |  | 0.083 | [12 empty] | VV | 2 | 2 | True | 0 | ROZPOCET
| VV |  | "Podlaha P5" 42,03*3,03*1,2*0,001 |  | 0.153 | [12 empty] | VV | 2 | 2 | True | 0 | ROZPOCET
| VV |  | Součet |  | 0.236 | [12 empty] | VV | 2 | 4 | True | 1 | ROZPOCET
20 | K | 632481213 | Separační vrstva k oddělení podlahových vrstev z polyetylénové fólie | m2 | 64.81 |  | 0 | CS ÚRS 2024 02 |  | základní |  | 0 | 0.00013 | 0.0084253 | 0 | 0 | 4 | K | 2 |  |  |  | ROZPOCET | 0 | 0 | 0 | 0 | 0 | 1 | 0 | 4 | -716786304
| Online PSC |  | https://podminky.urs.cz/item/CS_URS_2024_02/632481213 | [14 empty] | Online PSC | 2
| VV |  | Dle skladby podlah | [14 empty] | VV | 2 | 1 | True | 0 | ROZPOCET
| VV |  | "Podlaha P4" 22,78 |  | 22.78 | [12 empty] | VV | 2 | 2 | True | 0 | ROZPOCET
| VV |  | "Podlaha P5" 42,03 |  | 42.03 | [12 empty] | VV | 2 | 2 | True | 0 | ROZPOCET
| VV |  | Součet |  | 64.81 | [12 empty] | VV | 2 | 4 | True | 1 | ROZPOCET
21 | K | 632481215 | Separační vrstva k oddělení podlahových vrstev z geotextilie | m2 | 64.81 |  | 0 | CS ÚRS 2024 02 |  | základní |  | 0 | 0.00033 | 0.021387 | 0 | 0 | 4 | K | 2 |  |  |  | ROZPOCET | 0 | 0 | 0 | 0 | 0 | 1 | 0 | 4 | 572925600
| Online PSC |  | https://podminky.urs.cz/item/CS_URS_2024_02/632481215 | [14 empty] | Online PSC | 2
| VV |  | Dle skladby podlah | [14 empty] | VV | 2 | 1 | True | 0 | ROZPOCET
| VV |  | "Podlaha P4" 22,78 |  | 22.78 | [12 empty] | VV | 2 | 2 | True | 0 | ROZPOCET
| VV |  | "Podlaha P5" 42,03 |  | 42.03 | [12 empty] | VV | 2 | 2 | True | 0 | ROZPOCET
| VV |  | Součet |  | 64.81 | [12 empty] | VV | 2 | 4 | True | 1 | ROZPOCET
22 | K | 634112126 | Obvodová dilatace mezi stěnou a mazaninou nebo potěrem podlahovým páskem z pěnového PE s fólií tl. do 10 mm, výšky 100 mm | m | 58.329 |  | 0 | CS ÚRS 2024 02 |  | základní |  | 0 | 2e-05 | 0.0011666 | 0 | 0 | 4 | K | 2 |  |  |  | ROZPOCET | 0 | 0 | 0 | 0 | 0 | 1 | 0 | 4 | 1631474265
| Online PSC |  | https://podminky.urs.cz/item/CS_URS_2024_02/634112126 | [14 empty] | Online PSC | 2
| VV |  | Dle skladby podlah | [14 empty] | VV | 2 | 1 | True | 0 | ROZPOCET
| VV |  | "Podlaha P4" 22,78*0,9 |  | 20.502 | [12 empty] | VV | 2 | 2 | True | 0 | ROZPOCET
| VV |  | "Podlaha P5" 42,03*0,9 |  | 37.827 | [12 empty] | VV | 2 | 2 | True | 0 | ROZPOCET
| VV |  | Součet |  | 58.329 | [12 empty] | VV | 2 | 4 | True | 1 | ROZPOCET
23 | K | 635211221 | Násyp lehký pod podlahy pod plovoucí nebo tepelně izolační vrstvy podlah o tl. do 20 mm (lože) z keramzitu | m2 | 64.81 |  | 0 | CS ÚRS 2024 02 |  | základní |  | 0 | 0.00945 | 0.61245 | 0 | 0 | 4 | K | 2 |  |  |  | ROZPOCET | 0 | 0 | 0 | 0 | 0 | 1 | 0 | 4 | -765463696
| Online PSC |  | https://podminky.urs.cz/item/CS_URS_2024_02/635211221 | [14 empty] | Online PSC | 2
| VV |  | Dle skladby podlah | [14 empty] | VV | 2 | 1 | True | 0 | ROZPOCET
| VV |  | "Podlaha P4" 22,78 |  | 22.78 | [12 empty] | VV | 2 | 2 | True | 0 | ROZPOCET
| VV |  | "Podlaha P5" 42,03 |  | 42.03 | [12 empty] | VV | 2 | 2 | True | 0 | ROZPOCET
| VV |  | Součet |  | 64.81 | [12 empty] | VV | 2 | 4 | True | 1 | ROZPOCET
| D | 64 | Osazování výplní otvorů |  |  |  | 0 |  |  |  |  | 0 |  | 0.8738 |  | 0 | 1 | D | 1 |  |  |  | ROZPOCET | [6 empty] | 0
24 | K | 642945111 | Osazování ocelových zárubní protipožárních nebo protiplynových dveří do vynechaného otvoru, s obetonováním, dveří jednokřídlových do 2,5 m2 | kus | 2 |  | 0 | CS ÚRS 2024 02 |  | základní |  | 0 | 0.42153 | 0.84306 | 0 | 0 | 4 | K | 2 |  |  |  | ROZPOCET | 0 | 0 | 0 | 0 | 0 | 1 | 0 | 4 | 836479743
| Online PSC |  | https://podminky.urs.cz/item/CS_URS_2024_02/642945111 | [14 empty] | Online PSC | 2
| VV |  | Dle tabulky dveří | [14 empty] | VV | 2 | 1 | True | 0 | ROZPOCET
| VV |  | "D.03" 1 |  | 1 | [12 empty] | VV | 2 | 2 | True | 0 | ROZPOCET
| VV |  | "D.05" 1 |  | 1 | [12 empty] | VV | 2 | 2 | True | 0 | ROZPOCET
| VV |  | Součet |  | 2 | [12 empty] | VV | 2 | 4 | True | 1 | ROZPOCET
25 | M | 55331562 | zárubeň jednokřídlá ocelová pro zdění s protipožární úpravou tl stěny 110-150mm rozměru 800/1970, 2100mm | kus | 1 |  | 0 | CS ÚRS 2024 02 |  | základní |  | 0 | 0.01521 | 0.01521 | 0 | 0 | 8 | M | 2 |  |  |  | ROZPOCET | 0 | 0 | 0 | 0 | 0 | 1 | 0 | 4 | -85981326
| VV |  | Dle tabulky dveří | [14 empty] | VV | 2 | 1 | True | 0 | ROZPOCET
| VV |  | "Protipožární dveře D 03" 1 |  | 1 | [12 empty] | VV | 2 | 2 | True | 1 | ROZPOCET
26 | M | 55331563 | zárubeň jednokřídlá ocelová pro zdění s protipožární úpravou tl stěny 110-150mm rozměru 900/1970, 2100mm | kus | 1 |  | 0 | CS ÚRS 2024 02 |  | základní |  | 0 | 0.01553 | 0.01553 | 0 | 0 | 8 | M | 2 |  |  |  | ROZPOCET | 0 | 0 | 0 | 0 | 0 | 1 | 0 | 4 | 86494933
| VV |  | Dle tabulky dveří | [14 empty] | VV | 2 | 1 | True | 0 | ROZPOCET
| VV |  | "Protipožární dveře D 05" 1 |  | 1 | [12 empty] | VV | 2 | 2 | True | 1 | ROZPOCET
| D | 9 | Ostatní konstrukce a práce, bourání |  |  |  | 0 |  |  |  |  | 0 |  | 1.7088 |  | 51.7236 | 1 | D | 1 |  |  |  | ROZPOCET | [6 empty] | 0
| D | 94 | Lešení a stavební výtahy |  |  |  | 0 |  |  |  |  | 0 |  | 0.0377 |  | 0 | 1 | D | 2 |  |  |  | ROZPOCET | [6 empty] | 0
27 | K | 949101111 | Lešení pomocné pracovní pro objekty pozemních staveb pro zatížení do 150 kg/m2, o výšce lešeňové podlahy do 1,9 m | m2 | 290 |  | 0 | CS ÚRS 2024 02 |  | základní |  | 0 | 0.00013 | 0.0377 | 0 | 0 | 4 | K | 3 |  |  |  | ROZPOCET | 0 | 0 | 0 | 0 | 0 | 1 | 0 | 4 | -1797864966
| Online PSC |  | https://podminky.urs.cz/item/CS_URS_2024_02/949101111 | [14 empty] | Online PSC | 3
| D | 95 | Různé dokončovací konstrukce a práce pozemních staveb |  |  |  | 0 |  |  |  |  | 0 |  | 0.45604 |  | 0 | 1 | D | 2 |  |  |  | ROZPOCET | [6 empty] | 0
28 | K | 952901111 | Vyčištění budov nebo objektů před předáním do užívání budov bytové nebo občanské výstavby, světlé výšky podlaží do 4 m | m2 | 324.91 |  | 0 | CS ÚRS 2024 02 |  | základní |  | 0 | 4e-05 | 0.012996 | 0 | 0 | 4 | K | 3 |  |  |  | ROZPOCET | 0 | 0 | 0 | 0 | 0 | 1 | 0 | 4 | -2140534400
| Online PSC |  | https://podminky.urs.cz/item/CS_URS_2024_02/952901111 | [14 empty] | Online PSC | 3
| VV |  | Dle podlahové plochy místností dotčených výstavbou | [14 empty] | VV | 3 | 1 | True | 0 | ROZPOCET
| VV |  | 144,42+152,87+11,58+6,66+9,38 |  | 324.91 | [12 empty] | VV | 3 | 2 | True | 1 | ROZPOCET
29 | K | 953941R01 | Osazování svorníků o průměru 20 mm dl přes 150 do 300 mm pro spojení ocelových nosníků | kus | 12 |  | 0 |  |  | základní |  | 0 | 0.00442 | 0.05304 | 0 | 0 | 4 | K | 3 |  |  |  | ROZPOCET | 0 | 0 | 0 | 0 | 0 | 1 | 0 | 4 | -1924438695
| VV |  | Dle statiky u nosníku 2 x UPE 180 | [14 empty] | VV | 3 | 1 | True | 0 | ROZPOCET
| VV |  | 12 |  | 12 | [12 empty] | VV | 3 | 2 | True | 1 | ROZPOCET
30 | K | 953966122.R | Montáž ochranného rohového profilu na stěnu pomocí hmoždinek | m | 40 |  | 0 |  |  | základní |  | 0 | 0 | 0 | 0 | 0 | 4 | K | 3 |  |  |  | ROZPOCET | 0 | 0 | 0 | 0 | 0 | 1 | 0 | 4 | -1615130566
| VV |  | Dle tabulky zámečnických výrobků | [14 empty] | VV | 3 | 1 | True | 0 | ROZPOCET
| VV |  | "Výrobek Z.01" 20*2 |  | 40 | [12 empty] | VV | 3 | 2 | True | 1 | ROZPOCET
31 | M | 55342Z.01 | nerezový ochranný úhelník 100 x 100 mm, tl. plechu 3 mm, délka 2000 mm | kus | 20 |  | 0 |  |  | základní |  | 0 | 0.0025 | 0.05 | 0 | 0 | 8 | M | 3 |  |  |  | ROZPOCET | 0 | 0 | 0 | 0 | 0 | 1 | 0 | 4 | -824634615
| VV |  | Dle tabulky zámečnických výrobků | [14 empty] | VV | 3 | 1 | True | 0 | ROZPOCET
| VV |  | "Výrobek Z.01" 20 |  | 20 | [12 empty] | VV | 3 | 2 | True | 1 | ROZPOCET
32 | K | 95990R01 | Zednické výpomoci u řemesel | hod | 68 |  | 0 |  |  | základní |  | 0 | 0 | 0 | 0 | 0 | 4 | K | 3 |  |  |  | ROZPOCET | 0 | 0 | 0 | 0 | 0 | 1 | 0 | 4 | -1630262630
| VV |  | Zednické výpomoci včetně materiálu na opravy zdiva | [14 empty] | VV | 3 | 1 | True | 0 | ROZPOCET
| VV |  | "ZTI" 18 |  | 18 | [12 empty] | VV | 3 | 2 | True | 0 | ROZPOCET
| VV |  | "VZT" 20 |  | 20 | [12 empty] | VV | 3 | 2 | True | 0 | ROZPOCET
| VV |  | "Topení" 10 |  | 10 | [12 empty] | VV | 3 | 2 | True | 0 | ROZPOCET
| VV |  | "Elektro" 20 |  | 20 | [12 empty] | VV | 3 | 2 | True | 0 | ROZPOCET
| VV |  | Součet |  | 68 | [12 empty] | VV | 3 | 4 | True | 1 | ROZPOCET
33 | K | 95990R02 | Odstranění stávajících zařizovacích předmětů, nábytku a interéru | kpl | 1 |  | 0 |  |  | základní |  | 0 | 0 | 0 | 0 | 0 | 4 | K | 3 |  |  |  | ROZPOCET | 0 | 0 | 0 | 0 | 0 | 1 | 0 | 4 | -835426704
| VV |  | "dle bodu 2 u výkresu bouracích prací" 1 |  | 1 | [12 empty] | VV | 3 | 2 | True | 1 | ROZPOCET
34 | K | 95990R03 | Provádění sond v průběhu stavebních prací | kpl | 1 |  | 0 |  |  | základní |  | 0 | 0 | 0 | 0 | 0 | 4 | K | 3 |  |  |  | ROZPOCET | 0 | 0 | 0 | 0 | 0 | 1 | 0 | 4 | 1296751382
| VV |  | Provádění sond vpřed provedením bourání staticky neurčitých konstrukcí | [14 empty] | VV | 3 | 1 | True | 0 | ROZPOCET
| VV |  | "Dle technické zprávy" 1 |  | 1 | [12 empty] | VV | 3 | 2 | True | 1 | ROZPOCET
35 | K | 95990R04 | Provizorní prachotěsná stěna 1,68*2,76 m s uzamykatelnými dveřmi pro vstup na staveniště ze stavebního výtahu dle výkresu ZOV - montáž a demontáž | kus | 1 |  | 0 |  |  | základní |  | 0 | 0.1 | 0.1 | 0 | 0 | 4 | K | 3 |  |  |  | ROZPOCET | 0 | 0 | 0 | 0 | 0 | 1 | 0 | 4 | -1272580691
| VV |  | Včetně následné demontáže a likvidace zástěny | [14 empty] | VV | 3 | 1 | True | 0 | ROZPOCET
| VV |  | 1 |  | 1 | [12 empty] | VV | 3 | 2 | True | 1 | ROZPOCET
36 | K | 95990R05 | Provedení prachotěsné stěny 1900x2500 mm s 1 kř uzamykatelnými dveřmií mezi jídelnou a chodbou z dlvodu oddělení stavby od provozu STC dle popisu v ZOV | kus | 1 |  | 0 |  |  | základní |  | 0 | 0.08 | 0.08 | 0 | 0 | 4 | K | 3 |  |  |  | ROZPOCET | 0 | 0 | 0 | 0 | 0 | 1 | 0 | 4 | 308530600
| VV |  | Stávající dveře budou repasovány, po repasy po dokončení stavebních prací vráceny na původní místo. | [14 empty] | VV | 3 | 1 | True | 0 | ROZPOCET
| VV |  | Včetně následné demontáže a likvidace zástěny | [14 empty] | VV | 3 | 1 | True | 0 | ROZPOCET
| VV |  | 1 |  | 1 | [12 empty] | VV | 3 | 2 | True | 1 | ROZPOCET
37 | K | 95990R06 | Provedení prachotěsné stěny lomené ve strojovně výtahu s 1 kř uzamykatelnými dveřmií z dlvodu oddělení stavby od provozu STC dle popisu v ZOV | kus | 1 |  | 0 |  |  | základní |  | 0 | 0.08 | 0.08 | 0 | 0 | 4 | K | 3 |  |  |  | ROZPOCET | 0 | 0 | 0 | 0 | 0 | 1 | 0 | 4 | -256494657
| VV |  | Včetně následné demontáže a likvidace | [14 empty] | VV | 3 | 1 | True | 0 | ROZPOCET
| VV |  | 1 |  | 1 | [12 empty] | VV | 3 | 2 | True | 1 | ROZPOCET
38 | K | 95990R07 | Provedení prachotěsné stěny na schodišti ve 4. NP z důvodu oddělení stavby od provozu STC dle popisu v ZOV | kus | 1 |  | 0 |  |  | základní |  | 0 | 0.08 | 0.08 | 0 | 0 | 4 | K | 3 |  |  |  | ROZPOCET | 0 | 0 | 0 | 0 | 0 | 1 | 0 | 4 | -2027996147
| VV |  | Včetně následné demontáže a likvidace | [14 empty] | VV | 3 | 1 | True | 0 | ROZPOCET
| VV |  | 1 |  | 1 | [12 empty] | VV | 3 | 2 | True | 1 | ROZPOCET
| D | 96 | Bourání konstrukcí |  |  |  | 0 |  |  |  |  | 0 |  | 0.0048979 |  | 50.5851 | 1 | D | 2 |  |  |  | ROZPOCET | [6 empty] | 0
39 | K | 962031132 | Bourání příček nebo přizdívek z cihel pálených plných nebo dutých, tl. do 100 mm | m2 | 45.236 |  | 0 | CS ÚRS 2024 02 |  | základní |  | 0 | 0 | 0 | 0.181 | 8.1877 | 4 | K | 3 |  |  |  | ROZPOCET | 0 | 0 | 0 | 0 | 0 | 1 | 0 | 4 | -1563761050
| Online PSC |  | https://podminky.urs.cz/item/CS_URS_2024_02/962031132 | [14 empty] | Online PSC | 3
| VV |  | Dle výkresu bourání | [14 empty] | VV | 3 | 1 | True | 0 | ROZPOCET
| VV |  | (1,08+2,03)/2*2,105 |  | 3.273 | [12 empty] | VV | 3 | 2 | True | 0 | ROZPOCET
| VV |  | 2,1*2,475-0,6*2 |  | 3.998 | [12 empty] | VV | 3 | 2 | True | 0 | ROZPOCET
| VV |  | 2,47*1,79*3-0,6*2*3 |  | 9.664 | [12 empty] | VV | 3 | 2 | True | 0 | ROZPOCET
| VV |  | 2,47*(0,76+0,59+1,355) |  | 6.681 | [12 empty] | VV | 3 | 2 | True | 0 | ROZPOCET
| VV |  | 3,245*(1,18+2,892)/2 |  | 6.607 | [12 empty] | VV | 3 | 2 | True | 0 | ROZPOCET
| VV |  | 3,3*(0,55+0,6) |  | 3.795 | [12 empty] | VV | 3 | 2 | True | 0 | ROZPOCET
| VV |  | 3,3*1,1-0,9*2 |  | 1.83 | [12 empty] | VV | 3 | 2 | True | 0 | ROZPOCET
| VV |  | 2,92*(2,095+1,192)-0,8*2 |  | 7.998 | [12 empty] | VV | 3 | 2 | True | 0 | ROZPOCET
| VV |  | 1,098*2,25-0,87*2,13 |  | 0.617 | [12 empty] | VV | 3 | 2 | True | 0 | ROZPOCET
| VV |  | 1,672*2,25-1,41*2,12 |  | 0.773 | [12 empty] | VV | 3 | 2 | True | 0 | ROZPOCET
| VV |  | Součet |  | 45.236 | [12 empty] | VV | 3 | 4 | True | 1 | ROZPOCET
40 | K | 962031133 | Bourání příček nebo přizdívek z cihel pálených plných nebo dutých, tl. přes 100 do 150 mm | m2 | 8.575 |  | 0 | CS ÚRS 2024 02 |  | základní |  | 0 | 0 | 0 | 0.261 | 2.2381 | 4 | K | 3 |  |  |  | ROZPOCET | 0 | 0 | 0 | 0 | 0 | 1 | 0 | 4 | -1146904019
| Online PSC |  | https://podminky.urs.cz/item/CS_URS_2024_02/962031133 | [14 empty] | Online PSC | 3
| VV |  | Dle výkresu bouracích prací | [14 empty] | VV | 3 | 1 | True | 0 | ROZPOCET
| VV |  | 1,62*2,92-0,8*2 |  | 3.13 | [12 empty] | VV | 3 | 2 | True | 0 | ROZPOCET
| VV |  | "Odbourání parapetu u výdeje jídel" 1,13*(2,085+2,734) |  | 5.445 | [12 empty] | VV | 3 | 2 | True | 0 | ROZPOCET
| VV |  | Součet |  | 8.575 | [12 empty] | VV | 3 | 4 | True | 1 | ROZPOCET
41 | K | 962032231 | Bourání zdiva nadzákladového z cihel pálených plných nebo lícových nebo vápenopískových, na maltu vápennou nebo vápenocementovou, objemu přes 1 m3 | m3 | 9.046 |  | 0 | CS ÚRS 2024 02 |  | základní |  | 0 | 0 | 0 | 1.8 | 16.2828 | 4 | K | 3 |  |  |  | ROZPOCET | 0 | 0 | 0 | 0 | 0 | 1 | 0 | 4 | -1282581827
| Online PSC |  | https://podminky.urs.cz/item/CS_URS_2024_02/962032231 | [14 empty] | Online PSC | 3
| VV |  | Dle výkresů bouracích prací | [14 empty] | VV | 3 | 1 | True | 0 | ROZPOCET
| VV |  | 0,19*3,86*(1,79+3,305) |  | 3.737 | [12 empty] | VV | 3 | 2 | True | 0 | ROZPOCET
| VV |  | 0,175*2,675*2,8 |  | 1.311 | [12 empty] | VV | 3 | 2 | True | 0 | ROZPOCET
| VV |  | "Zdvojená stěna, pouze zeď" 0,175*(3,11*5,325-0,8*2) |  | 2.618 | [12 empty] | VV | 3 | 2 | True | 0 | ROZPOCET
| VV |  | 0,175*(2,19*2,8-1,41*2,1) |  | 0.555 | [12 empty] | VV | 3 | 2 | True | 0 | ROZPOCET
| VV |  | 0,175*1,42*3,32 |  | 0.825 | [12 empty] | VV | 3 | 2 | True | 0 | ROZPOCET
| VV |  | Součet |  | 9.046 | [12 empty] | VV | 3 | 4 | True | 1 | ROZPOCET
42 | K | 962051115 | Bourání příček železobetonových tloušťky do 100 mm | m2 | 14.961 |  | 0 | CS ÚRS 2024 02 |  | základní |  | 0 | 0 | 0 | 0.168 | 2.5134 | 4 | K | 3 |  |  |  | ROZPOCET | 0 | 0 | 0 | 0 | 0 | 1 | 0 | 4 | 1195559417
| Online PSC |  | https://podminky.urs.cz/item/CS_URS_2024_02/962051115 | [14 empty] | Online PSC | 3
| VV |  | Vybourání moniérky v e zdvojené stěně | [14 empty] | VV | 3 | 1 | True | 0 | ROZPOCET
| VV |  | "Zdvojená stěna" 3,11*5,325-0,8*2 |  | 14.961 | [12 empty] | VV | 3 | 2 | True | 1 | ROZPOCET
43 | K | 965042141 | Bourání mazanin betonových nebo z litého asfaltu tl. do 100 mm, plochy přes 4 m2 | m3 | 6.162 |  | 0 | CS ÚRS 2024 02 |  | základní |  | 0 | 0 | 0 | 2.2 | 13.5564 | 4 | K | 3 |  |  |  | ROZPOCET | 0 | 0 | 0 | 0 | 0 | 1 | 0 | 4 | 314395459
| Online PSC |  | https://podminky.urs.cz/item/CS_URS_2024_02/965042141 | [14 empty] | Online PSC | 3
| VV |  | Vybourání podlahových vrstev dle sond až na stropní základ, vrstva betonu 40+50 mm | [14 empty] | VV | 3 | 1 | True | 0 | ROZPOCET
| VV |  | 0,09*(28,92+4,53+9,44+25,58) |  | 6.162 | [12 empty] | VV | 3 | 2 | True | 1 | ROZPOCET
44 | K | 965081113 | Bourání podlah z dlaždic bez podkladního lože nebo mazaniny, s jakoukoliv výplní spár půdních, plochy přes 1 m2 | m2 | 39.55 |  | 0 | CS ÚRS 2024 02 |  | základní |  | 0 | 0 | 0 | 0.045 | 1.7797 | 4 | K | 3 |  |  |  | ROZPOCET | 0 | 0 | 0 | 0 | 0 | 1 | 0 | 4 | -2004905979
| Online PSC |  | https://podminky.urs.cz/item/CS_URS_2024_02/965081113 | [14 empty] | Online PSC | 3
| VV |  | Vybourání podlahových vrstev dle sond až na stropní základ, vrstva půdovek pod betonem | [14 empty] | VV | 3 | 1 | True | 0 | ROZPOCET
| VV |  | 4,53+9,44+25,58 |  | 39.55 | [12 empty] | VV | 3 | 2 | True | 1 | ROZPOCET
45 | K | 968062355 | Vybourání dřevěných rámů oken s křídly, dveřních zárubní, vrat, stěn, ostění nebo obkladů rámů oken s křídly dvojitých, plochy do 2 m2 | m2 | 1.464 |  | 0 | CS ÚRS 2024 02 |  | základní |  | 0 | 0 | 0 | 0.062 | 0.090768 | 4 | K | 3 |  |  |  | ROZPOCET | 0 | 0 | 0 | 0 | 0 | 1 | 0 | 4 | -250935188
| Online PSC |  | https://podminky.urs.cz/item/CS_URS_2024_02/968062355 | [14 empty] | Online PSC | 3
| VV |  | Vybourání stávajícího špaletového okna na schodišti do 6. NP | [14 empty] | VV | 3 | 1 | True | 0 | ROZPOCET
| VV |  | 1,21*1,21 |  | 1.464 | [12 empty] | VV | 3 | 2 | True | 0 | ROZPOCET
| VV |  | Součet |  | 1.464 | [12 empty] | VV | 3 | 4 | True | 1 | ROZPOCET
46 | K | 968062455 | Vybourání dřevěných rámů oken s křídly, dveřních zárubní, vrat, stěn, ostění nebo obkladů dveřních zárubní, plochy do 2 m2 | m2 | 1.853 |  | 0 | CS ÚRS 2024 02 |  | základní |  | 0 | 0 | 0 | 0.088 | 0.16306 | 4 | K | 3 |  |  |  | ROZPOCET | 0 | 0 | 0 | 0 | 0 | 1 | 0 | 4 | -1254903895
| Online PSC |  | https://podminky.urs.cz/item/CS_URS_2024_02/968062455 | [14 empty] | Online PSC | 3
| VV |  | Vybourání dřevěných zárubní dveří v příčkách a stěnách | [14 empty] | VV | 3 | 1 | True | 0 | ROZPOCET
| VV |  | 0,87*2,13 |  | 1.853 | [12 empty] | VV | 3 | 2 | True | 1 | ROZPOCET
47 | K | 968062456 | Vybourání dřevěných rámů oken s křídly, dveřních zárubní, vrat, stěn, ostění nebo obkladů dveřních zárubní, plochy přes 2 m2 | m2 | 5.95 |  | 0 | CS ÚRS 2024 02 |  | základní |  | 0 | 0 | 0 | 0.067 | 0.39865 | 4 | K | 3 |  |  |  | ROZPOCET | 0 | 0 | 0 | 0 | 0 | 1 | 0 | 4 | 1362886055
| Online PSC |  | https://podminky.urs.cz/item/CS_URS_2024_02/968062456 | [14 empty] | Online PSC | 3
| VV |  | Vybourání dřevěných zárubní dveří v příčkách a stěnách | [14 empty] | VV | 3 | 1 | True | 0 | ROZPOCET
| VV |  | 1,41*2,1+1,41*2,12 |  | 5.95 | [12 empty] | VV | 3 | 2 | True | 1 | ROZPOCET
48 | K | 968072455 | Vybourání kovových rámů oken s křídly, dveřních zárubní, vrat, stěn, ostění nebo obkladů dveřních zárubní, plochy do 2 m2 | m2 | 13.1 |  | 0 | CS ÚRS 2024 02 |  | základní |  | 0 | 0 | 0 | 0.076 | 0.9956 | 4 | K | 3 |  |  |  | ROZPOCET | 0 | 0 | 0 | 0 | 0 | 1 | 0 | 4 | -1029353612
| Online PSC |  | https://podminky.urs.cz/item/CS_URS_2024_02/968072455 | [14 empty] | Online PSC | 3
| VV |  | Vybourání dveří na střechu včetně zárubní | [14 empty] | VV | 3 | 1 | True | 0 | ROZPOCET
| VV |  | 1*1,9 |  | 1.9 | [12 empty] | VV | 3 | 2 | True | 0 | ROZPOCET
| VV |  | Vybourání zárubní v bouraných příčkách | [14 empty] | VV | 3 | 1 | True | 0 | ROZPOCET
| VV |  | 0,6*2*3 |  | 3.6 | [12 empty] | VV | 3 | 2 | True | 0 | ROZPOCET
| VV |  | 0,7*2*2 |  | 2.8 | [12 empty] | VV | 3 | 2 | True | 0 | ROZPOCET
| VV |  | 0,8*2*3 |  | 4.8 | [12 empty] | VV | 3 | 2 | True | 0 | ROZPOCET
| VV |  | Součet |  | 13.1 | [12 empty] | VV | 3 | 4 | True | 1 | ROZPOCET
49 | K | 968072456 | Vybourání kovových rámů oken s křídly, dveřních zárubní, vrat, stěn, ostění nebo obkladů dveřních zárubní, plochy přes 2 m2 | m2 | 1 |  | 0 | CS ÚRS 2024 02 |  | základní |  | 0 | 0 | 0 | 0.063 | 0.063 | 4 | K | 3 |  |  |  | ROZPOCET | 0 | 0 | 0 | 0 | 0 | 1 | 0 | 4 | 2117810328
| Online PSC |  | https://podminky.urs.cz/item/CS_URS_2024_02/968072456 | [14 empty] | Online PSC | 3
50 | K | 971033431 | Vybourání otvorů ve zdivu základovém nebo nadzákladovém z cihel, tvárnic, příčkovek z cihel pálených na maltu vápennou nebo vápenocementovou plochy do 0,25 m2, tl. do 150 mm | kus | 4 |  | 0 | CS ÚRS 2024 02 |  | základní |  | 0 | 0 | 0 | 0.069 | 0.276 | 4 | K | 3 |  |  |  | ROZPOCET | 0 | 0 | 0 | 0 | 0 | 1 | 0 | 4 | -1632825281
| Online PSC |  | https://podminky.urs.cz/item/CS_URS_2024_02/971033431 | [14 empty] | Online PSC | 3
| VV |  | Pro rozvody VZT dle výkresu bouracích prací - bod 12 | [14 empty] | VV | 3 | 1 | True | 0 | ROZPOCET
| VV |  | 4 |  | 4 | [12 empty] | VV | 3 | 2 | True | 1 | ROZPOCET
51 | K | 971033531 | Vybourání otvorů ve zdivu základovém nebo nadzákladovém z cihel, tvárnic, příčkovek z cihel pálených na maltu vápennou nebo vápenocementovou plochy do 1 m2, tl. do 150 mm | m2 | 2 |  | 0 | CS ÚRS 2024 02 |  | základní |  | 0 | 0 | 0 | 0.27 | 0.54 | 4 | K | 3 |  |  |  | ROZPOCET | 0 | 0 | 0 | 0 | 0 | 1 | 0 | 4 | 1135775247
| Online PSC |  | https://podminky.urs.cz/item/CS_URS_2024_02/971033531 | [14 empty] | Online PSC | 3
| VV |  | Pro rozvody VZT dle výkresu bouracích prací - bod 12 | [14 empty] | VV | 3 | 1 | True | 0 | ROZPOCET
| VV |  | 2 |  | 2 | [12 empty] | VV | 3 | 2 | True | 1 | ROZPOCET
52 | K | 971033631 | Vybourání otvorů ve zdivu základovém nebo nadzákladovém z cihel, tvárnic, příčkovek z cihel pálených na maltu vápennou nebo vápenocementovou plochy do 4 m2, tl. do 150 mm | m2 | 1 |  | 0 | CS ÚRS 2024 02 |  | základní |  | 0 | 0 | 0 | 0.27 | 0.27 | 4 | K | 3 |  |  |  | ROZPOCET | 0 | 0 | 0 | 0 | 0 | 1 | 0 | 4 | -1433587342
| Online PSC |  | https://podminky.urs.cz/item/CS_URS_2024_02/971033631 | [14 empty] | Online PSC | 3
| VV |  | Pro rozvody instalací dle výkresu bouracích prací - bod 18 | [14 empty] | VV | 3 | 1 | True | 0 | ROZPOCET
| VV |  | 1 |  | 1 | [12 empty] | VV | 3 | 2 | True | 1 | ROZPOCET
53 | K | 972054491 | Vybourání otvorů ve stropech nebo klenbách železobetonových bez odstranění podlahy a násypu, plochy do 1 m2, tl. přes 80 mm | m3 | 0.219 |  | 0 | CS ÚRS 2024 02 |  | základní |  | 0 | 0 | 0 | 2.4 | 0.5256 | 4 | K | 3 |  |  |  | ROZPOCET | 0 | 0 | 0 | 0 | 0 | 1 | 0 | 4 | -1558925030
| Online PSC |  | https://podminky.urs.cz/item/CS_URS_2024_02/972054491 | [14 empty] | Online PSC | 3
| VV |  | Dle konstrukční části a výresu bourání | [14 empty] | VV | 3 | 1 | True | 0 | ROZPOCET
| VV |  | Vybourání otvoru do stávajícího stropu mezi skladem v 5. NP a strojovnou výtahu v 6. NP | [14 empty] | VV | 3 | 1 | True | 0 | ROZPOCET
| VV |  | 0,54*0,81*0,5 |  | 0.219 | [12 empty] | VV | 3 | 2 | True | 1 | ROZPOCET
54 | K | 972086R.01 | Vybourání otvoru v podhledu stropu - bedničkový strop | kus | 1 |  | 0 |  |  | základní |  | 0 | 0 | 0 | 0.023 | 0.023 | 4 | K | 3 |  |  |  | ROZPOCET | 0 | 0 | 0 | 0 | 0 | 1 | 0 | 4 | -1079750647
| VV |  | "Dle technické zprávy, rozsah dle potřeby, místn. 409" 1 |  | 1 | [12 empty] | VV | 3 | 2 | True | 1 | ROZPOCET
55 | K | 973031151 | Vysekání výklenků nebo kapes ve zdivu z cihel na maltu vápennou nebo vápenocementovou výklenků, pohledové plochy přes 0,25 m2 | m3 | 0.138 |  | 0 | CS ÚRS 2024 02 |  | základní |  | 0 | 0 | 0 | 1.8 | 0.2484 | 4 | K | 3 |  |  |  | ROZPOCET | 0 | 0 | 0 | 0 | 0 | 1 | 0 | 4 | 218347797
| Online PSC |  | https://podminky.urs.cz/item/CS_URS_2024_02/973031151 | [14 empty] | Online PSC | 3
| VV |  | Odsekání parapetu pod nikou v místnosti 108 dle bodu 14 výkresu bouracích prací | [14 empty] | VV | 3 | 1 | True | 0 | ROZPOCET
| VV |  | 0,72*0,96*0,2 |  | 0.138 | [12 empty] | VV | 3 | 2 | True | 1 | ROZPOCET
56 | K | 973031325 | Vysekání výklenků nebo kapes ve zdivu z cihel na maltu vápennou nebo vápenocementovou kapes, plochy do 0,10 m2, hl. do 300 mm | kus | 12 |  | 0 | CS ÚRS 2024 02 |  | základní |  | 0 | 0 | 0 | 0.031 | 0.372 | 4 | K | 3 |  |  |  | ROZPOCET | 0 | 0 | 0 | 0 | 0 | 1 | 0 | 4 | -463696128
| Online PSC |  | https://podminky.urs.cz/item/CS_URS_2024_02/973031325 | [14 empty] | Online PSC | 3
| VV |  | Dle konstrukční části PD | [14 empty] | VV | 3 | 1 | True | 0 | ROZPOCET
| VV |  | Kapsy pro osazení nosníků pod stropem- pro každý nosník samostatně | [14 empty] | VV | 3 | 1 | True | 0 | ROZPOCET
| VV |  | "Pro nosníky IPN" 4 |  | 4 | [12 empty] | VV | 3 | 2 | True | 0 | ROZPOCET
| VV |  | "Pro nosníky UPN" 4 |  | 4 | [12 empty] | VV | 3 | 2 | True | 0 | ROZPOCET
| VV |  | Mezisoučet |  | 8 | [12 empty] | VV | 3 | 3 | True | 0 | ROZPOCET
| VV |  | Kapsy pro nosníky konstrukce pod VZT jednotkou na střeše | [14 empty] | VV | 3 | 1 | True | 0 | ROZPOCET
| VV |  | "Ve výkresu bourání ozn. pol. 17" 4 |  | 4 | [12 empty] | VV | 3 | 2 | True | 0 | ROZPOCET
| VV |  | Součet |  | 12 | [12 empty] | VV | 3 | 4 | True | 1 | ROZPOCET
57 | K | 974031132 | Vysekání rýh ve zdivu cihelném na maltu vápennou nebo vápenocementovou do hl. 50 mm a šířky do 70 mm | m | 62 |  | 0 | CS ÚRS 2024 02 |  | základní |  | 0 | 0 | 0 | 0.006 | 0.372 | 4 | K | 3 |  |  |  | ROZPOCET | 0 | 0 | 0 | 0 | 0 | 1 | 0 | 4 | -1072279568
| Online PSC |  | https://podminky.urs.cz/item/CS_URS_2024_02/974031132 | [14 empty] | Online PSC | 3
| VV |  | Pro rozvody vody, předpoklad cca 1/4 rozvodů ve stávajícím zdivu | [14 empty] | VV | 3 | 1 | True | 0 | ROZPOCET
| VV |  | 248*0,25 |  | 62 | [12 empty] | VV | 3 | 2 | True | 1 | ROZPOCET
58 | K | 974031153 | Vysekání rýh ve zdivu cihelném na maltu vápennou nebo vápenocementovou do hl. 100 mm a šířky do 100 mm | m | 20 |  | 0 | CS ÚRS 2024 02 |  | základní |  | 0 | 0 | 0 | 0.018 | 0.36 | 4 | K | 3 |  |  |  | ROZPOCET | 0 | 0 | 0 | 0 | 0 | 1 | 0 | 4 | 848004893
| Online PSC |  | https://podminky.urs.cz/item/CS_URS_2024_02/974031153 | [14 empty] | Online PSC | 3
| VV |  | Pro kanalizaci ve stávajícím zdivu | [14 empty] | VV | 3 | 1 | True | 0 | ROZPOCET
| VV |  | 80*0,25 |  | 20 | [12 empty] | VV | 3 | 2 | True | 1 | ROZPOCET
59 | K | 974031164 | Vysekání rýh ve zdivu cihelném na maltu vápennou nebo vápenocementovou do hl. 150 mm a šířky do 150 mm | m | 2 |  | 0 | CS ÚRS 2024 02 |  | základní |  | 0 | 0 | 0 | 0.04 | 0.08 | 4 | K | 3 |  |  |  | ROZPOCET | 0 | 0 | 0 | 0 | 0 | 1 | 0 | 4 | 456607837
| Online PSC |  | https://podminky.urs.cz/item/CS_URS_2024_02/974031164 | [14 empty] | Online PSC | 3
| VV |  | Dle konstrukční části PD | [14 empty] | VV | 3 | 1 | True | 0 | ROZPOCET
| VV |  | Pro nosníky nad otvorem ve střešní nástavbě | [14 empty] | VV | 3 | 1 | True | 0 | ROZPOCET
| VV |  | "Pro nosníky IPN 80" 1*2 |  | 2 | [12 empty] | VV | 3 | 2 | True | 0 | ROZPOCET
| VV |  | Mezisoučet |  | 2 | [12 empty] | VV | 3 | 3 | True | 0 | ROZPOCET
| VV |  | Součet |  | 2 | [12 empty] | VV | 3 | 4 | True | 1 | ROZPOCET
60 | K | 974031165 | Vysekání rýh ve zdivu cihelném na maltu vápennou nebo vápenocementovou do hl. 150 mm a šířky do 200 mm | m | 16 |  | 0 | CS ÚRS 2024 02 |  | základní |  | 0 | 0 | 0 | 0.054 | 0.864 | 4 | K | 3 |  |  |  | ROZPOCET | 0 | 0 | 0 | 0 | 0 | 1 | 0 | 4 | 919443968
| Online PSC |  | https://podminky.urs.cz/item/CS_URS_2024_02/974031165 | [14 empty] | Online PSC | 3
| VV |  | Pro osazení nosníků pod stropem | [14 empty] | VV | 3 | 1 | True | 0 | ROZPOCET
| VV |  | "IPN 180" 2,675*2 |  | 5.35 | [12 empty] | VV | 3 | 2 | True | 0 | ROZPOCET
| VV |  | "UPN 180" 5,325*2 |  | 10.65 | [12 empty] | VV | 3 | 2 | True | 0 | ROZPOCET
| VV |  | Součet |  | 16 | [12 empty] | VV | 3 | 4 | True | 1 | ROZPOCET
61 | K | 974042554 | Vysekání rýh v betonové nebo jiné monolitické dlažbě s betonovým podkladem do hl. 100 mm a šířky do 150 mm | m | 3 |  | 0 | CS ÚRS 2024 02 |  | základní |  | 0 | 0 | 0 | 0.033 | 0.099 | 4 | K | 3 |  |  |  | ROZPOCET | 0 | 0 | 0 | 0 | 0 | 1 | 0 | 4 | 1041671319
| Online PSC |  | https://podminky.urs.cz/item/CS_URS_2024_02/974042554 | [14 empty] | Online PSC | 3
| VV |  | Rýha pro kanalizaci v podlaze dle bodu 16 ve výkresu bouracích prací | [14 empty] | VV | 3 | 1 | True | 0 | ROZPOCET
| VV |  | 3 |  | 3 | [12 empty] | VV | 3 | 2 | True | 1 | ROZPOCET
62 | K | 977151123 | Jádrové vrty diamantovými korunkami do stavebních materiálů (železobetonu, betonu, cihel, obkladů, dlažeb, kamene) průměru přes 130 do 150 mm | m | 0.795 |  | 0 | CS ÚRS 2024 02 |  | základní |  | 0 | 0.00147 | 0.0011687 | 0.039 | 0.031005 | 4 | K | 3 |  |  |  | ROZPOCET | 0 | 0 | 0 | 0 | 0 | 1 | 0 | 4 | -215326803
| Online PSC |  | https://podminky.urs.cz/item/CS_URS_2024_02/977151123 | [14 empty] | Online PSC | 3
| VV |  | Dle výkresu bourání | [14 empty] | VV | 3 | 1 | True | 0 | ROZPOCET
| VV |  | "Vývrty ve zdivu mezi schodištěm a střešní nástavbou" 0,55 |  | 0.55 | [12 empty] | VV | 3 | 2 | True | 0 | ROZPOCET
| VV |  | "Vývrty ve stropu nad skladem" 0,245 |  | 0.245 | [12 empty] | VV | 3 | 2 | True | 0 | ROZPOCET
| VV |  | Součet |  | 0.795 | [12 empty] | VV | 3 | 4 | True | 1 | ROZPOCET
63 | K | 977151134 | Jádrové vrty diamantovými korunkami do stavebních materiálů (železobetonu, betonu, cihel, obkladů, dlažeb, kamene) průměru přes 500 do 550 mm | m | 0.49 |  | 0 | CS ÚRS 2024 02 |  | základní |  | 0 | 0.0066 | 0.003234 | 0.52 | 0.2548 | 4 | K | 3 |  |  |  | ROZPOCET | 0 | 0 | 0 | 0 | 0 | 1 | 0 | 4 | -311273352
| Online PSC |  | https://podminky.urs.cz/item/CS_URS_2024_02/977151134 | [14 empty] | Online PSC | 3
| VV |  | Dle konstrukční části PD | [14 empty] | VV | 3 | 1 | True | 0 | ROZPOCET
| VV |  | Jádrový vývrt do zdiva pro VZT mezi jídelnou a chodbou jídelny | [14 empty] | VV | 3 | 1 | True | 0 | ROZPOCET
| VV |  | "S.H. otvoru 2670" 0,49 |  | 0.49 | [12 empty] | VV | 3 | 2 | True | 1 | ROZPOCET
64 | K | 977212111 | Řezání konstrukcí diamantovým lanem železobetonových s výztuží průměru do 16 mm | m2 | 1.415 |  | 0 | CS ÚRS 2024 02 |  | základní |  | 0 | 0.00035 | 0.00049525 | 0 | 0 | 4 | K | 3 |  |  |  | ROZPOCET | 0 | 0 | 0 | 0 | 0 | 1 | 0 | 4 | 1527654740
| Online PSC |  | https://podminky.urs.cz/item/CS_URS_2024_02/977212111 | [14 empty] | Online PSC | 3
| VV |  | Dle konstrukční části a výresu bourání | [14 empty] | VV | 3 | 1 | True | 0 | ROZPOCET
| VV |  | Vybourání otvoru do stávajícího stropu mezi skladem v 5. NP a strojovnou výtahu v 6. NP | [14 empty] | VV | 3 | 1 | True | 0 | ROZPOCET
| VV |  | 2*(0,81+0,5)*0,54 |  | 1.415 | [12 empty] | VV | 3 | 2 | True | 1 | ROZPOCET
| D | 98 | Demolice a sanace |  |  |  | 0 |  |  |  |  | 0 |  | 1.2102 |  | 1.1386 | 1 | D | 2 |  |  |  | ROZPOCET | [6 empty] | 0
65 | K | 985131211 | Očištění ploch stěn, rubu kleneb a podlah tryskání pískem sušeným | m2 | 22.745 |  | 0 | CS ÚRS 2024 02 |  | základní |  | 0 | 0.048 | 1.0918 | 0.048 | 1.0918 | 4 | K | 3 |  |  |  | ROZPOCET | 0 | 0 | 0 | 0 | 0 | 1 | 0 | 4 | -859067227
| Online PSC |  | https://podminky.urs.cz/item/CS_URS_2024_02/985131211 | [14 empty] | Online PSC | 3
| VV |  | Stávající schodiště ze 4. NP do 6. NP, celkem 43 stupňů | [14 empty] | VV | 3 | 1 | True | 0 | ROZPOCET
| VV |  | 43*1,14*(0,29+0,174) |  | 22.745 | [12 empty] | VV | 3 | 2 | True | 1 | ROZPOCET
66 | K | 985520111 | Stříkaný beton z mokré směsi pevnosti v tlaku min. 25 MPa stěn, jedné vrstvy tloušťky do 30 mm | m2 | 6.686 |  | 0 | CS ÚRS 2024 02 |  | základní |  | 0 | 0 | 0 | 0.007 | 0.046802 | 4 | K | 3 |  |  |  | ROZPOCET | 0 | 0 | 0 | 0 | 0 | 1 | 0 | 4 | 1958681597
| Online PSC |  | https://podminky.urs.cz/item/CS_URS_2024_02/985520111 | [14 empty] | Online PSC | 3
| VV |  | Dle konstrukční části PD | [14 empty] | VV | 3 | 1 | True | 0 | ROZPOCET
| VV |  | Bandáž stávajícího sloupu ocelovou výztuhou s cementovou maltou, výška sloupu k nosné konstrukci 2,985 | [14 empty] | VV | 3 | 1 | True | 0 | ROZPOCET
| VV |  | 2,985*(0,495*2+0,625*2) |  | 6.686 | [12 empty] | VV | 3 | 2 | True | 1 | ROZPOCET
67 | K | 985561111 | Výztuž stříkaného betonu z betonářské oceli stěn z oceli 10 216 (E), průměru prutů do 8 mm | t | 0.111 |  | 0 | CS ÚRS 2024 02 |  | základní |  | 0 | 1.0671 | 0.11845 | 0 | 0 | 4 | K | 3 |  |  |  | ROZPOCET | 0 | 0 | 0 | 0 | 0 | 1 | 0 | 4 | 549552870
| Online PSC |  | https://podminky.urs.cz/item/CS_URS_2024_02/985561111 | [14 empty] | Online PSC | 3
| VV |  | Ocelové profily pro stažení stávajícího sloupu dle konstrukční části PD | [14 empty] | VV | 3 | 1 | True | 0 | ROZPOCET
| VV |  | "L 60/60/6" 4*2,985*5,42*0,001 |  | 0.065 | [12 empty] | VV | 3 | 2 | True | 0 | ROZPOCET
| VV |  | "Pásovina 50/5" 8*2,25*2*0,001 |  | 0.036 | [12 empty] | VV | 3 | 2 | True | 0 | ROZPOCET
| VV |  | "ztratné a na svary %" (0,065+0,036)*0,1 |  | 0.01 | [12 empty] | VV | 3 | 2 | True | 0 | ROZPOCET
| VV |  | Součet |  | 0.111 | [12 empty] | VV | 3 | 4 | True | 1 | ROZPOCET
| D | 997 | Přesun sutě |  |  |  | 0 |  |  |  |  | 0 |  | 0 |  | 0 | 1 | D | 1 |  |  |  | ROZPOCET | [6 empty] | 0
68 | K | 997013156 | Vnitrostaveništní doprava suti a vybouraných hmot vodorovně do 50 m s naložením s omezením mechanizace pro budovy a haly výšky přes 18 do 21 m | t | 68.444 |  | 0 | CS ÚRS 2024 02 |  | základní |  | 0 | 0 | 0 | 0 | 0 | 4 | K | 2 |  |  |  | ROZPOCET | 0 | 0 | 0 | 0 | 0 | 1 | 0 | 4 | 168177658
| Online PSC |  | https://podminky.urs.cz/item/CS_URS_2024_02/997013156 | [14 empty] | Online PSC | 2
69 | K | 997013501 | Odvoz suti a vybouraných hmot na skládku nebo meziskládku se složením, na vzdálenost do 1 km | t | 68.444 |  | 0 | CS ÚRS 2024 02 |  | základní |  | 0 | 0 | 0 | 0 | 0 | 4 | K | 2 |  |  |  | ROZPOCET | 0 | 0 | 0 | 0 | 0 | 1 | 0 | 4 | 477405697
| Online PSC |  | https://podminky.urs.cz/item/CS_URS_2024_02/997013501 | [14 empty] | Online PSC | 2
70 | K | 997013509 | Odvoz suti a vybouraných hmot na skládku nebo meziskládku se složením, na vzdálenost Příplatek k ceně za každý další i započatý 1 km přes 1 km | t | 1300.436 |  | 0 | CS ÚRS 2024 02 |  | základní |  | 0 | 0 | 0 | 0 | 0 | 4 | K | 2 |  |  |  | ROZPOCET | 0 | 0 | 0 | 0 | 0 | 1 | 0 | 4 | -689977248
| Online PSC |  | https://podminky.urs.cz/item/CS_URS_2024_02/997013509 | [14 empty] | Online PSC | 2
| VV |  | Do 20 km | [14 empty] | VV | 2 | 1 | True | 0 | ROZPOCET
| VV |  | 68,444*19 |  | 1300.436 | [12 empty] | VV | 2 | 2 | True | 1 | ROZPOCET
71 | K | 997013871 | Poplatek za uložení stavebního odpadu na recyklační skládce (skládkovné) směsného stavebního a demoličního zatříděného do Katalogu odpadů pod kódem 17 09 04 | t | 68.444 |  | 0 | CS ÚRS 2024 02 |  | základní |  | 0 | 0 | 0 | 0 | 0 | 4 | K | 2 |  |  |  | ROZPOCET | 0 | 0 | 0 | 0 | 0 | 1 | 0 | 4 | -571556896
| Online PSC |  | https://podminky.urs.cz/item/CS_URS_2024_02/997013871 | [14 empty] | Online PSC | 2
| D | 998 | Přesun hmot |  |  |  | 0 |  |  |  |  | 0 |  | 0 |  | 0 | 1 | D | 1 |  |  |  | ROZPOCET | [6 empty] | 0
72 | K | 998011010 | Přesun hmot pro budovy občanské výstavby, bydlení, výrobu a služby s nosnou svislou konstrukcí zděnou z cihel, tvárnic nebo kamene vodorovná dopravní vzdálenost do 100 m s omezením mechanizace pro budovy výšky přes 12 do 24 m | t | 21.286 |  | 0 | CS ÚRS 2024 02 |  | základní |  | 0 | 0 | 0 | 0 | 0 | 4 | K | 2 |  |  |  | ROZPOCET | 0 | 0 | 0 | 0 | 0 | 1 | 0 | 4 | 2091147294
| Online PSC |  | https://podminky.urs.cz/item/CS_URS_2024_02/998011010 | [14 empty] | Online PSC | 2
| D | PSV | Práce a dodávky PSV |  |  |  | 0 |  |  |  |  | 0 |  | 24.0918 |  | 16.7202 | 2 | D | 0 |  |  |  | ROZPOCET | [6 empty] | 0
| D | 713 | Izolace tepelné |  |  |  | 0 |  |  |  |  | 0 |  | 0.17582 |  | 0 | 2 | D | 1 |  |  |  | ROZPOCET | [6 empty] | 0
73 | K | 713121111 | Montáž tepelné izolace podlah rohožemi, pásy, deskami, dílci, bloky (izolační materiál ve specifikaci) kladenými volně jednovrstvá | m2 | 22.78 |  | 0 | CS ÚRS 2024 02 |  | základní |  | 0 | 0 | 0 | 0 | 0 | 16 | K | 2 |  |  |  | ROZPOCET | 0 | 0 | 0 | 0 | 0 | 1 | 0 | 16 | -364738449
| Online PSC |  | https://podminky.urs.cz/item/CS_URS_2024_02/713121111 | [14 empty] | Online PSC | 2
| VV |  | Dle skladby podlah | [14 empty] | VV | 2 | 1 | True | 0 | ROZPOCET
| VV |  | "Podlaha P4" 22,78 |  | 22.78 | [12 empty] | VV | 2 | 2 | True | 1 | ROZPOCET
74 | M | 63141430 | deska tepelně izolační minerální plovoucích podlah λ=0,033-0,035 tl 20mm | m2 | 68.051 |  | 0 | CS ÚRS 2024 02 |  | základní |  | 0 | 0.002 | 0.1361 | 0 | 0 | 32 | M | 2 |  |  |  | ROZPOCET | 0 | 0 | 0 | 0 | 0 | 1 | 0 | 16 | 155810854
| VV |  | Dle skladby podlah - kročejová izolace | [14 empty] | VV | 2 | 1 | True | 0 | ROZPOCET
| VV |  | "Podlaha P4" 22,78 |  | 22.78 | [12 empty] | VV | 2 | 2 | True | 0 | ROZPOCET
| VV |  | "Podlaha P5" 42,03 |  | 42.03 | [12 empty] | VV | 2 | 2 | True | 0 | ROZPOCET
| VV |  | Součet |  | 64.81 | [12 empty] | VV | 2 | 4 | True | 1 | ROZPOCET
| VV |  | 64,81*1,05 'Přepočtené koeficientem množství |  | 68.051 | [12 empty] | VV | 2 | 2 | False | 1 | ROZPOCET
75 | K | 713121121 | Montáž tepelné izolace podlah rohožemi, pásy, deskami, dílci, bloky (izolační materiál ve specifikaci) kladenými volně dvouvrstvá | m2 | 42.03 |  | 0 | CS ÚRS 2024 02 |  | základní |  | 0 | 0 | 0 | 0 | 0 | 16 | K | 2 |  |  |  | ROZPOCET | 0 | 0 | 0 | 0 | 0 | 1 | 0 | 16 | -1215911486
| Online PSC |  | https://podminky.urs.cz/item/CS_URS_2024_02/713121121 | [14 empty] | Online PSC | 2
| VV |  | Dle skladby podlah | [14 empty] | VV | 2 | 1 | True | 0 | ROZPOCET
| VV |  | "Podlaha P5" 42,03 |  | 42.03 | [12 empty] | VV | 2 | 2 | True | 1 | ROZPOCET
76 | M | 28376415 | deska XPS hrana polodrážková a hladký povrch 300kPA λ=0,035 tl 30mm | m2 | 44.132 |  | 0 | CS ÚRS 2024 02 |  | základní |  | 0 | 0.0009 | 0.039719 | 0 | 0 | 32 | M | 2 |  |  |  | ROZPOCET | 0 | 0 | 0 | 0 | 0 | 1 | 0 | 16 | 560498353
| VV |  | Dle skladby podlah | [14 empty] | VV | 2 | 1 | True | 0 | ROZPOCET
| VV |  | "Podlaha P5" 42,03 |  | 42.03 | [12 empty] | VV | 2 | 2 | True | 1 | ROZPOCET
| VV |  | 42,03*1,05 'Přepočtené koeficientem množství |  | 44.132 | [12 empty] | VV | 2 | 2 | False | 1 | ROZPOCET
| D | 714 | Akustická a protiotřesová opatření |  |  |  | 0 |  |  |  |  | 0 |  | 0.81424 |  | 0 | 2 | D | 1 |  |  |  | ROZPOCET | [6 empty] | 0
77 | K | 714113104 | Montáž akustických obkladů z dřevěných akustických lamelových obkladů stěn, ukotvených lepením | m2 | 81 |  | 0 | CS ÚRS 2024 02 |  | základní |  | 0 | 0.0003 | 0.0243 | 0 | 0 | 16 | K | 2 |  |  |  | ROZPOCET | 0 | 0 | 0 | 0 | 0 | 1 | 0 | 16 | -3609444
| Online PSC |  | https://podminky.urs.cz/item/CS_URS_2024_02/714113104 | [14 empty] | Online PSC | 2
| VV |  | Dle tabulky truhlářských výrobků | [14 empty] | VV | 2 | 1 | True | 0 | ROZPOCET
| VV |  | "Akustický panel obkladový" 81 |  | 81 | [12 empty] | VV | 2 | 2 | True | 1 | ROZPOCET
78 | M | 60712T01 | panel obkladový akustický na stěny z fóliovaných MDF latí filcové podlažce lepený na konstrukci | m2 | 87.48 |  | 0 |  |  | základní |  | 0 | 0.00903 | 0.78994 | 0 | 0 | 32 | M | 2 |  |  |  | ROZPOCET | 0 | 0 | 0 | 0 | 0 | 1 | 0 | 16 | -1343563289
| VV |  | 81*1,08 'Přepočtené koeficientem množství |  | 87.48 | [12 empty] | VV | 2 | 2 | False | 1 | ROZPOCET
79 | K | 998714313 | Přesun hmot pro akustická a protiotřesová opatření stanovený procentní sazbou (%) z ceny vodorovná dopravní vzdálenost do 50 m ruční (bez užití mechanizace) v objektech výšky přes 12 do 24 m | % |  |  | 0 | CS ÚRS 2024 02 |  | základní |  | 0 | 0 | 0 | 0 | 0 | 16 | K | 2 |  |  |  | ROZPOCET | 0 | 0 | 0 | 0 | 0 | 1 | 0 | 16 | -2018076113
| Online PSC |  | https://podminky.urs.cz/item/CS_URS_2024_02/998714313 | [14 empty] | Online PSC | 2
| D | 721 | Zdravotechnika - vnitřní kanalizace |  |  |  | 0 |  |  |  |  | 0 |  | 0.07705 |  | 0.01492 | 2 | D | 1 |  |  |  | ROZPOCET | [6 empty] | 0
80 | K | 721140802 | Demontáž stávajících rozvodů vnitřní kanalizace | soubor | 1 |  | 0 | CS ÚRS 2024 02 |  | základní |  | 0 | 0 | 0 | 0.01492 | 0.01492 | 16 | K | 2 |  |  |  | ROZPOCET | 0 | 0 | 0 | 0 | 0 | 1 | 0 | 16 | -4229054
| Online PSC |  | https://podminky.urs.cz/item/CS_URS_2024_02/721140802 | [14 empty] | Online PSC | 2
81 | K | 721171903 | Opravy odpadního potrubí plastového vsazení odbočky do potrubí DN 50 | kus | 2 |  | 0 | CS ÚRS 2024 02 |  | základní |  | 0 | 0.0005 | 0.001 | 0 | 0 | 16 | K | 2 |  |  |  | ROZPOCET | 0 | 0 | 0 | 0 | 0 | 1 | 0 | 16 | -521448899
| Online PSC |  | https://podminky.urs.cz/item/CS_URS_2024_02/721171903 | [14 empty] | Online PSC | 2
| VV |  | Napojení odkapu PV | [14 empty] | VV | 2 | 1 | True | 0 | ROZPOCET
| VV |  | 2 |  | 2 | [12 empty] | VV | 2 | 2 | True | 1 | ROZPOCET
82 | M | 6000023655 | Sifon pro odkapávající kondenzát HL136N s přídavnou mechanickou zápachovou uzávěrkou | kus | 2 |  | 0 |  |  | základní |  | 0 | 0.00023 | 0.00046 | 0 | 0 | 32 | M | 2 |  |  |  | ROZPOCET | 0 | 0 | 0 | 0 | 0 | 1 | 0 | 16 | 1853945021
83 | K | 721174R01 | Potrubí kanalizační odpadní ze svařovaného PE DN 32 včetně kotvících prvků, manžet a tepelné izolace proti rosení | m | 4 |  | 0 |  |  | základní |  | 0 | 0.00063 | 0.00252 | 0 | 0 | 16 | K | 2 |  |  |  | ROZPOCET | 0 | 0 | 0 | 0 | 0 | 1 | 0 | 16 | 437334030
| VV |  | "délka potrubí dle ZTI" 4 |  | 4 | [12 empty] | VV | 2 | 2 | True | 1 | ROZPOCET
84 | K | 721174041 | Potrubí z trub polypropylenových připojovací DN 32 | m | 1 |  | 0 | CS ÚRS 2024 02 |  | základní |  | 0 | 0.0004 | 0.0004 | 0 | 0 | 16 | K | 2 |  |  |  | ROZPOCET | 0 | 0 | 0 | 0 | 0 | 1 | 0 | 16 | 595801691
| Online PSC |  | https://podminky.urs.cz/item/CS_URS_2024_02/721174041 | [14 empty] | Online PSC | 2
| VV |  | Kompletní potrubí včetně tvarovek, kotvících prvků , objímek | [14 empty] | VV | 2 | 1 | True | 0 | ROZPOCET
| VV |  | "pro odkapy kondenzátu"1 |  | 1 | [12 empty] | VV | 2 | 2 | True | 1 | ROZPOCET
85 | K | 721174043 | Potrubí z trub polypropylenových připojovací DN 50 | m | 45 |  | 0 | CS ÚRS 2024 02 |  | základní |  | 0 | 0.0005 | 0.0225 | 0 | 0 | 16 | K | 2 |  |  |  | ROZPOCET | 0 | 0 | 0 | 0 | 0 | 1 | 0 | 16 | 719360054
| Online PSC |  | https://podminky.urs.cz/item/CS_URS_2024_02/721174043 | [14 empty] | Online PSC | 2
| VV |  | Kompletní potrubí včetně tvarovek, kotvících prvků , objímek | [14 empty] | VV | 2 | 1 | True | 0 | ROZPOCET
| VV |  | "Připojení ZP" 45 |  | 45 | [12 empty] | VV | 2 | 2 | True | 1 | ROZPOCET
86 | K | 721174044 | Potrubí z trub polypropylenových připojovací DN 75 | m | 15 |  | 0 | CS ÚRS 2024 02 |  | základní |  | 0 | 0.00076 | 0.0114 | 0 | 0 | 16 | K | 2 |  |  |  | ROZPOCET | 0 | 0 | 0 | 0 | 0 | 1 | 0 | 16 | 1151205096
| Online PSC |  | https://podminky.urs.cz/item/CS_URS_2024_02/721174044 | [14 empty] | Online PSC | 2
| VV |  | Kompletní potrubí včetně tvarovek, kotvících prvků , objímek | [14 empty] | VV | 2 | 1 | True | 0 | ROZPOCET
| VV |  | "Připojení ZP" 15 |  | 15 | [12 empty] | VV | 2 | 2 | True | 1 | ROZPOCET
87 | K | 721174045 | Potrubí z trub polypropylenových připojovací DN 110 | m | 5 |  | 0 | CS ÚRS 2024 02 |  | základní |  | 0 | 0.00153 | 0.00765 | 0 | 0 | 16 | K | 2 |  |  |  | ROZPOCET | 0 | 0 | 0 | 0 | 0 | 1 | 0 | 16 | -637115986
| Online PSC |  | https://podminky.urs.cz/item/CS_URS_2024_02/721174045 | [14 empty] | Online PSC | 2
| VV |  | Kompletní potrubí včetně tvarovek, kotvících prvků , objímek | [14 empty] | VV | 2 | 1 | True | 0 | ROZPOCET
| VV |  | "Připojení ZP" 5 |  | 5 | [12 empty] | VV | 2 | 2 | True | 1 | ROZPOCET
88 | K | 721175205 | Plastové potrubí odhlučněné třívrstvé připojovací DN 110 | m | 15 |  | 0 | CS ÚRS 2024 02 |  | základní |  | 0 | 0.00194 | 0.0291 | 0 | 0 | 16 | K | 2 |  |  |  | ROZPOCET | 0 | 0 | 0 | 0 | 0 | 1 | 0 | 16 | 1019165437
| Online PSC |  | https://podminky.urs.cz/item/CS_URS_2024_02/721175205 | [14 empty] | Online PSC | 2
| VV |  | Kompletní potrubí včetně tvarovek, kotvících prvků , objímek | [14 empty] | VV | 2 | 1 | True | 0 | ROZPOCET
| VV |  | "Připojení ZP" 15 |  | 15 | [12 empty] | VV | 2 | 2 | True | 1 | ROZPOCET
89 | K | 721211402 | Podlahové vpusti s vodorovným odtokem DN 40/50 s automatickým vztlakovým uzávěrem, mřížka nerez 115x115 | kus | 1 |  | 0 | CS ÚRS 2024 02 |  | základní |  | 0 | 0.00112 | 0.00112 | 0 | 0 | 16 | K | 2 |  |  |  | ROZPOCET | 0 | 0 | 0 | 0 | 0 | 1 | 0 | 16 | -2097844165
| Online PSC |  | https://podminky.urs.cz/item/CS_URS_2024_02/721211402 | [14 empty] | Online PSC | 2
| VV |  | Kompletní potrubí včetně nástavců, spojek, sad osazení do konstrukce | [14 empty] | VV | 2 | 1 | True | 0 | ROZPOCET
| VV |  | 1 |  | 1 | [12 empty] | VV | 2 | 2 | True | 1 | ROZPOCET
90 | K | 721274123 | Ventily přivzdušňovací odpadních potrubí vnitřní DN 100 | kus | 5 |  | 0 | CS ÚRS 2024 02 |  | základní |  | 0 | 0.00018 | 0.0009 | 0 | 0 | 16 | K | 2 |  |  |  | ROZPOCET | 0 | 0 | 0 | 0 | 0 | 1 | 0 | 16 | 1122249981
| Online PSC |  | https://podminky.urs.cz/item/CS_URS_2024_02/721274123 | [14 empty] | Online PSC | 2
| VV |  | Systém pro zazdění - podomítkový systém | [14 empty] | VV | 2 | 1 | True | 0 | ROZPOCET
| VV |  | 5 |  | 5 | [12 empty] | VV | 2 | 2 | True | 1 | ROZPOCET
| D | 722 | Zdravotechnika - vnitřní vodovod |  |  |  | 0 |  |  |  |  | 0 |  | 0.1063 |  | 0.00213 | 2 | D | 1 |  |  |  | ROZPOCET | [6 empty] | 0
91 | K | 722130R01 | Demontáž stávajících rozvodů vody | soub | 1 |  | 0 |  |  | základní |  | 0 | 0 | 0 | 0.00213 | 0.00213 | 16 | K | 2 |  |  |  | ROZPOCET | 0 | 0 | 0 | 0 | 0 | 1 | 0 | 16 | 1156157202
92 | K | 722173402 | Potrubí z plastových trubek z vícevrstvého polyethylenu (PE-Xc/Al/PE-Xc) spojované lisováním PN 16 do 70°C D 20/2,3 | m | 110 |  | 0 | CS ÚRS 2024 02 |  | základní |  | 0 | 0.00022 | 0.0242 | 0 | 0 | 16 | K | 2 |  |  |  | ROZPOCET | 0 | 0 | 0 | 0 | 0 | 1 | 0 | 16 | 968531159
| Online PSC |  | https://podminky.urs.cz/item/CS_URS_2024_02/722173402 | [14 empty] | Online PSC | 2
| VV |  | Kompletní systém potrubí včetně tvarovek, fitinek, spojek a propojovacích prvků , pomocných konstrukcí, táhel, kompenzace a pod. | [14 empty] | VV | 2 | 1 | True | 0 | ROZPOCET
| VV |  | 110 |  | 110 | [12 empty] | VV | 2 | 2 | True | 1 | ROZPOCET
93 | K | 722173403 | Potrubí z plastových trubek z vícevrstvého polyethylenu (PE-Xc/Al/PE-Xc) spojované lisováním PN 16 do 70°C D 25/2,8 | m | 85 |  | 0 | CS ÚRS 2024 02 |  | základní |  | 0 | 0.00032 | 0.0272 | 0 | 0 | 16 | K | 2 |  |  |  | ROZPOCET | 0 | 0 | 0 | 0 | 0 | 1 | 0 | 16 | -1243622615
| Online PSC |  | https://podminky.urs.cz/item/CS_URS_2024_02/722173403 | [14 empty] | Online PSC | 2
| VV |  | Kompletní systém potrubí včetně tvarovek, fitinek, spojek a propojovacích prvků , pomocných konstrukcí, táhel, kompenzace a pod. | [14 empty] | VV | 2 | 1 | True | 0 | ROZPOCET
| VV |  | 85 |  | 85 | [12 empty] | VV | 2 | 2 | True | 1 | ROZPOCET
94 | K | 722173404 | Potrubí z plastových trubek z vícevrstvého polyethylenu (PE-Xc/Al/PE-Xc) spojované lisováním PN 16 do 70°C D 32/3,6 | m | 50 |  | 0 | CS ÚRS 2024 02 |  | základní |  | 0 | 0.0005 | 0.025 | 0 | 0 | 16 | K | 2 |  |  |  | ROZPOCET | 0 | 0 | 0 | 0 | 0 | 1 | 0 | 16 | -2072640113
| Online PSC |  | https://podminky.urs.cz/item/CS_URS_2024_02/722173404 | [14 empty] | Online PSC | 2
| VV |  | Kompletní systém potrubí včetně tvarovek, fitinek, spojek a propojovacích prvků , pomocných konstrukcí, táhel, kompenzace a pod. | [14 empty] | VV | 2 | 1 | True | 0 | ROZPOCET
| VV |  | 50 |  | 50 | [12 empty] | VV | 2 | 2 | True | 1 | ROZPOCET
95 | K | 722173405 | Potrubí z plastových trubek z vícevrstvého polyethylenu (PE-Xc/Al/PE-Xc) spojované lisováním PN 16 do 70°C D 40/4,5 | m | 3 |  | 0 | CS ÚRS 2024 02 |  | základní |  | 0 | 0.00075 | 0.00225 | 0 | 0 | 16 | K | 2 |  |  |  | ROZPOCET | 0 | 0 | 0 | 0 | 0 | 1 | 0 | 16 | 999230236
| Online PSC |  | https://podminky.urs.cz/item/CS_URS_2024_02/722173405 | [14 empty] | Online PSC | 2
| VV |  | Kompletní systém potrubí včetně tvarovek, fitinek, spojek a propojovacích prvků , pomocných konstrukcí, táhel, kompenzace a pod. | [14 empty] | VV | 2 | 1 | True | 0 | ROZPOCET
| VV |  | 3 |  | 3 | [12 empty] | VV | 2 | 2 | True | 1 | ROZPOCET
96 | K | 722181221 | Ochrana potrubí termoizolačními trubicemi z pěnového polyetylenu PE přilepenými v příčných a podélných spojích, tloušťky izolace přes 6 do 9 mm, vnitřního průměru izolace DN do 22 mm | m | 195 |  | 0 | CS ÚRS 2024 02 |  | základní |  | 0 | 4e-05 | 0.0078 | 0 | 0 | 16 | K | 2 |  |  |  | ROZPOCET | 0 | 0 | 0 | 0 | 0 | 1 | 0 | 16 | 1379892811
| Online PSC |  | https://podminky.urs.cz/item/CS_URS_2024_02/722181221 | [14 empty] | Online PSC | 2
| VV |  | Izolace potrubí trubicemi s uzavřenou strukturou buněk | [14 empty] | VV | 2 | 1 | True | 0 | ROZPOCET
| VV |  | 195 |  | 195 | [12 empty] | VV | 2 | 2 | True | 1 | ROZPOCET
97 | K | 722181222 | Ochrana potrubí termoizolačními trubicemi z pěnového polyetylenu PE přilepenými v příčných a podélných spojích, tloušťky izolace přes 6 do 9 mm, vnitřního průměru izolace DN přes 22 do 45 mm | m | 53 |  | 0 | CS ÚRS 2024 02 |  | základní |  | 0 | 8e-05 | 0.00424 | 0 | 0 | 16 | K | 2 |  |  |  | ROZPOCET | 0 | 0 | 0 | 0 | 0 | 1 | 0 | 16 | 310512480
| Online PSC |  | https://podminky.urs.cz/item/CS_URS_2024_02/722181222 | [14 empty] | Online PSC | 2
| VV |  | Izolace potrubí trubicemi s uzavřenou strukturou buněk | [14 empty] | VV | 2 | 1 | True | 0 | ROZPOCET
| VV |  | 53 |  | 53 | [12 empty] | VV | 2 | 2 | True | 1 | ROZPOCET
98 | K | 722230101 | Armatury se dvěma závity ventily přímé G 1/2" | kus | 6 |  | 0 | CS ÚRS 2024 02 |  | základní |  | 0 | 0.00035 | 0.0021 | 0 | 0 | 16 | K | 2 |  |  |  | ROZPOCET | 0 | 0 | 0 | 0 | 0 | 1 | 0 | 16 | 901781851
| Online PSC |  | https://podminky.urs.cz/item/CS_URS_2024_02/722230101 | [14 empty] | Online PSC | 2
| VV |  | Uzavírací armatury včetně šroupení, podložek těsnění atd | [14 empty] | VV | 2 | 1 | True | 0 | ROZPOCET
| VV |  | "KK DN 15"6 |  | 6 | [12 empty] | VV | 2 | 2 | True | 1 | ROZPOCET
99 | K | 722230102 | Armatury se dvěma závity ventily přímé G 3/4" | kus | 15 |  | 0 | CS ÚRS 2024 02 |  | základní |  | 0 | 0.00057 | 0.00855 | 0 | 0 | 16 | K | 2 |  |  |  | ROZPOCET | 0 | 0 | 0 | 0 | 0 | 1 | 0 | 16 | -892268889
| Online PSC |  | https://podminky.urs.cz/item/CS_URS_2024_02/722230102 | [14 empty] | Online PSC | 2
| VV |  | Uzavírací armatury včetně šroupení, podložek těsnění atd | [14 empty] | VV | 2 | 1 | True | 0 | ROZPOCET
| VV |  | "KK DN 20" 15 |  | 15 | [12 empty] | VV | 2 | 2 | True | 1 | ROZPOCET
100 | K | 722290246 | Zkoušky, proplach a desinfekce vodovodního potrubí zkoušky těsnosti vodovodního potrubí plastového do DN 40 | m | 248 |  | 0 | CS ÚRS 2024 02 |  | základní |  | 0 | 2e-05 | 0.00496 | 0 | 0 | 16 | K | 2 |  |  |  | ROZPOCET | 0 | 0 | 0 | 0 | 0 | 1 | 0 | 16 | -2017277837
| Online PSC |  | https://podminky.urs.cz/item/CS_URS_2024_02/722290246 | [14 empty] | Online PSC | 2
| D | 725 | Zdravotechnika - zařizovací předměty |  |  |  | 0 |  |  |  |  | 0 |  | 0.25711 |  | 0.15751 | 2 | D | 1 |  |  |  | ROZPOCET | [6 empty] | 0
101 | K | 725110811 | Demontáž klozetů splachovacíchch s nádrží nebo tlakovým splachovačem | soubor | 1 |  | 0 | CS ÚRS 2024 02 |  | základní |  | 0 | 0 | 0 | 0.01933 | 0.01933 | 16 | K | 2 |  |  |  | ROZPOCET | 0 | 0 | 0 | 0 | 0 | 1 | 0 | 16 | 2063990087
| Online PSC |  | https://podminky.urs.cz/item/CS_URS_2024_02/725110811 | [14 empty] | Online PSC | 2
102 | K | 725112022 | Zařízení záchodů klozety keramické závěsné na nosné stěny s hlubokým splachováním odpad vodorovný | soubor | 1 |  | 0 | CS ÚRS 2024 02 |  | základní |  | 0 | 0.01747 | 0.01747 | 0 | 0 | 16 | K | 2 |  |  |  | ROZPOCET | 0 | 0 | 0 | 0 | 0 | 1 | 0 | 16 | 729709054
| Online PSC |  | https://podminky.urs.cz/item/CS_URS_2024_02/725112022 | [14 empty] | Online PSC | 2
103 | K | 725210821 | Demontáž umyvadel bez výtokových armatur umyvadel | soubor | 2 |  | 0 | CS ÚRS 2024 02 |  | základní |  | 0 | 0 | 0 | 0.01946 | 0.03892 | 16 | K | 2 |  |  |  | ROZPOCET | 0 | 0 | 0 | 0 | 0 | 1 | 0 | 16 | -1617228991
| Online PSC |  | https://podminky.urs.cz/item/CS_URS_2024_02/725210821 | [14 empty] | Online PSC | 2
104 | K | 725211617 | Umyvadla keramická bílá bez výtokových armatur připevněná na stěnu šrouby s krytem na sifon (polosloupem), šířka umyvadla 600 mm | soubor | 4 |  | 0 | CS ÚRS 2024 02 |  | základní |  | 0 | 0.02273 | 0.09092 | 0 | 0 | 16 | K | 2 |  |  |  | ROZPOCET | 0 | 0 | 0 | 0 | 0 | 1 | 0 | 16 | -538777106
| Online PSC |  | https://podminky.urs.cz/item/CS_URS_2024_02/725211617 | [14 empty] | Online PSC | 2
| VV |  | Umyvadla závěsná | [14 empty] | VV | 2 | 1 | True | 0 | ROZPOCET
| VV |  | 4 |  | 4 | [12 empty] | VV | 2 | 2 | True | 1 | ROZPOCET
105 | K | 725212115 | Umyvadla keramická bílá bez výtokových armatur nábytková včetně skříňky s jednou zásuvkou, šířka umyvadla 600 mm | soubor | 1 |  | 0 | CS ÚRS 2024 02 |  | základní |  | 0 | 0.04084 | 0.04084 | 0 | 0 | 16 | K | 2 |  |  |  | ROZPOCET | 0 | 0 | 0 | 0 | 0 | 1 | 0 | 16 | -170243351
| Online PSC |  | https://podminky.urs.cz/item/CS_URS_2024_02/725212115 | [14 empty] | Online PSC | 2
106 | K | 725241112 | Sprchové vaničky akrylátové čtvercové 900x900 mm | soubor | 1 |  | 0 | CS ÚRS 2024 02 |  | základní |  | 0 | 0.01497 | 0.01497 | 0 | 0 | 16 | K | 2 |  |  |  | ROZPOCET | 0 | 0 | 0 | 0 | 0 | 1 | 0 | 16 | 1539839776
| Online PSC |  | https://podminky.urs.cz/item/CS_URS_2024_02/725241112 | [14 empty] | Online PSC | 2
107 | K | 725244143 | Sprchové dveře a zástěny dveře sprchové do niky polorámové skleněné tl. 6 mm dveře otvíravé jednokřídlové, na vaničku šířky 900 mm | soubor | 1 |  | 0 | CS ÚRS 2024 02 |  | základní |  | 0 | 0.0331 | 0.0331 | 0 | 0 | 16 | K | 2 |  |  |  | ROZPOCET | 0 | 0 | 0 | 0 | 0 | 1 | 0 | 16 | 1795781811
| Online PSC |  | https://podminky.urs.cz/item/CS_URS_2024_02/725244143 | [14 empty] | Online PSC | 2
108 | K | 725310821 | Demontáž dřezů jednodílných bez výtokových armatur na konzolách | soubor | 2 |  | 0 | CS ÚRS 2024 02 |  | základní |  | 0 | 0 | 0 | 0.01707 | 0.03414 | 16 | K | 2 |  |  |  | ROZPOCET | 0 | 0 | 0 | 0 | 0 | 1 | 0 | 16 | -1875231069
| Online PSC |  | https://podminky.urs.cz/item/CS_URS_2024_02/725310821 | [14 empty] | Online PSC | 2
109 | K | 725320821 | Demontáž dřezů dvojitých bez výtokových armatur na konzolách | soubor | 1 |  | 0 | CS ÚRS 2024 02 |  | základní |  | 0 | 0 | 0 | 0.0272 | 0.0272 | 16 | K | 2 |  |  |  | ROZPOCET | 0 | 0 | 0 | 0 | 0 | 1 | 0 | 16 | 1855695466
| Online PSC |  | https://podminky.urs.cz/item/CS_URS_2024_02/725320821 | [14 empty] | Online PSC | 2
110 | K | 725330840 | Demontáž výlevek bez výtokových armatur a bez nádrže a splachovacího potrubí ocelových nebo litinových | soubor | 1 |  | 0 | CS ÚRS 2024 02 |  | základní |  | 0 | 0 | 0 | 0.0188 | 0.0188 | 16 | K | 2 |  |  |  | ROZPOCET | 0 | 0 | 0 | 0 | 0 | 1 | 0 | 16 | 1279476230
| Online PSC |  | https://podminky.urs.cz/item/CS_URS_2024_02/725330840 | [14 empty] | Online PSC | 2
111 | K | 725331112 | Výlevky bez výtokových armatur a splachovací nádrže keramické se sklopnou plastovou mřížkou závěsné, výšky 500 mm | soubor | 1 |  | 0 | CS ÚRS 2024 02 |  | základní |  | 0 | 0.01745 | 0.01745 | 0 | 0 | 16 | K | 2 |  |  |  | ROZPOCET | 0 | 0 | 0 | 0 | 0 | 1 | 0 | 16 | 87049788
| Online PSC |  | https://podminky.urs.cz/item/CS_URS_2024_02/725331112 | [14 empty] | Online PSC | 2
112 | K | 725813112 | Ventily rohové bez připojovací trubičky nebo flexi hadičky pračkové G 3/4" | kus | 8 |  | 0 | CS ÚRS 2024 02 |  | základní |  | 0 | 0.00109 | 0.00872 | 0 | 0 | 16 | K | 2 |  |  |  | ROZPOCET | 0 | 0 | 0 | 0 | 0 | 1 | 0 | 16 | 1349342682
| Online PSC |  | https://podminky.urs.cz/item/CS_URS_2024_02/725813112 | [14 empty] | Online PSC | 2
113 | K | 725819401 | Ventily montáž ventilů ostatních typů rohových s připojovací trubičkou G 1/2" | soubor | 18 |  | 0 | CS ÚRS 2024 02 |  | základní |  | 0 | 9e-05 | 0.00162 | 0 | 0 | 16 | K | 2 |  |  |  | ROZPOCET | 0 | 0 | 0 | 0 | 0 | 1 | 0 | 16 | 736361435
| Online PSC |  | https://podminky.urs.cz/item/CS_URS_2024_02/725819401 | [14 empty] | Online PSC | 2
| VV |  | "pračkový ventil"8 |  | 8 | [12 empty] | VV | 2 | 2 | True | 0 | ROZPOCET
| VV |  | "rohový ventil pro baterie" 10 |  | 10 | [12 empty] | VV | 2 | 2 | True | 0 | ROZPOCET
| VV |  | Součet |  | 18 | [12 empty] | VV | 2 | 4 | True | 1 | ROZPOCET
114 | M | 55141001 | kohout kulový rohový mosazný R 1/2"x3/8" | kus | 10 |  | 0 | CS ÚRS 2024 02 |  | základní |  | 0 | 0.00015 | 0.0015 | 0 | 0 | 32 | M | 2 |  |  |  | ROZPOCET | 0 | 0 | 0 | 0 | 0 | 1 | 0 | 16 | 208031697
115 | M | 55111982 | ventil rohový pračkový 3/4" | kus | 8 |  | 0 | CS ÚRS 2024 02 |  | základní |  | 0 | 0.001 | 0.008 | 0 | 0 | 32 | M | 2 |  |  |  | ROZPOCET | 0 | 0 | 0 | 0 | 0 | 1 | 0 | 16 | 582540880
116 | M | 55190005 | flexi hadice ohebná k baterii D 8x12mm F 1/2"xM10 500mm | m | 9 |  | 0 | CS ÚRS 2024 02 |  | základní |  | 0 | 0.00018 | 0.00162 | 0 | 0 | 32 | M | 2 |  |  |  | ROZPOCET | 0 | 0 | 0 | 0 | 0 | 1 | 0 | 16 | 606630247
| VV |  | 18*0,5 |  | 9 | [12 empty] | VV | 2 | 2 | True | 1 | ROZPOCET
117 | K | 725820801 | Demontáž baterií nástěnných do G 3/4 | soubor | 7 |  | 0 | CS ÚRS 2024 02 |  | základní |  | 0 | 0 | 0 | 0.00156 | 0.01092 | 16 | K | 2 |  |  |  | ROZPOCET | 0 | 0 | 0 | 0 | 0 | 1 | 0 | 16 | 681386287
| Online PSC |  | https://podminky.urs.cz/item/CS_URS_2024_02/725820801 | [14 empty] | Online PSC | 2
118 | K | 725821312 | Baterie dřezové nástěnné pákové s otáčivým kulatým ústím a délkou ramínka 300 mm | soubor | 1 |  | 0 | CS ÚRS 2024 02 |  | základní |  | 0 | 0.00172 | 0.00172 | 0 | 0 | 16 | K | 2 |  |  |  | ROZPOCET | 0 | 0 | 0 | 0 | 0 | 1 | 0 | 16 | 1029229918
| Online PSC |  | https://podminky.urs.cz/item/CS_URS_2024_02/725821312 | [14 empty] | Online PSC | 2
| VV |  | Pro výlevku | [14 empty] | VV | 2 | 1 | True | 0 | ROZPOCET
| VV |  | 1 |  | 1 | [12 empty] | VV | 2 | 2 | True | 1 | ROZPOCET
119 | K | 725821316 | Baterie dřezové nástěnné pákové s otáčivým plochým ústím a délkou ramínka 300 mm | soubor | 4 |  | 0 | CS ÚRS 2024 02 |  | základní |  | 0 | 0.00196 | 0.00784 | 0 | 0 | 16 | K | 2 |  |  |  | ROZPOCET | 0 | 0 | 0 | 0 | 0 | 1 | 0 | 16 | 1632292660
| Online PSC |  | https://podminky.urs.cz/item/CS_URS_2024_02/725821316 | [14 empty] | Online PSC | 2
| VV |  | Pro dřezy | [14 empty] | VV | 2 | 1 | True | 0 | ROZPOCET
| VV |  | 4 |  | 4 | [12 empty] | VV | 2 | 2 | True | 1 | ROZPOCET
120 | K | 725822613 | Baterie umyvadlové stojánkové pákové s výpustí | soubor | 5 |  | 0 | CS ÚRS 2024 02 |  | základní |  | 0 | 0.00184 | 0.0092 | 0 | 0 | 16 | K | 2 |  |  |  | ROZPOCET | 0 | 0 | 0 | 0 | 0 | 1 | 0 | 16 | 763385978
| Online PSC |  | https://podminky.urs.cz/item/CS_URS_2024_02/725822613 | [14 empty] | Online PSC | 2
121 | K | 725840850 | Demontáž baterií sprchových diferenciálních do G 3/4 x 1 | kus | 1 |  | 0 | CS ÚRS 2024 02 |  | základní |  | 0 | 0 | 0 | 0.00225 | 0.00225 | 16 | K | 2 |  |  |  | ROZPOCET | 0 | 0 | 0 | 0 | 0 | 1 | 0 | 16 | -736538769
| Online PSC |  | https://podminky.urs.cz/item/CS_URS_2024_02/725840850 | [14 empty] | Online PSC | 2
122 | K | 725841322 | Baterie sprchové klasické s roztečí 150 mm | soubor | 1 |  | 0 | CS ÚRS 2024 02 |  | základní |  | 0 | 0.00214 | 0.00214 | 0 | 0 | 16 | K | 2 |  |  |  | ROZPOCET | 0 | 0 | 0 | 0 | 0 | 1 | 0 | 16 | -442348299
| Online PSC |  | https://podminky.urs.cz/item/CS_URS_2024_02/725841322 | [14 empty] | Online PSC | 2
| VV |  | Včetně sprchové hadice a tyče | [14 empty] | VV | 2 | 1 | True | 0 | ROZPOCET
| VV |  | 1 |  | 1 | [12 empty] | VV | 2 | 2 | True | 1 | ROZPOCET
123 | K | 725860811 | Demontáž zápachových uzávěrek pro zařizovací předměty jednoduchých | kus | 7 |  | 0 | CS ÚRS 2024 02 |  | základní |  | 0 | 0 | 0 | 0.00085 | 0.00595 | 16 | K | 2 |  |  |  | ROZPOCET | 0 | 0 | 0 | 0 | 0 | 1 | 0 | 16 | 2121700762
| Online PSC |  | https://podminky.urs.cz/item/CS_URS_2024_02/725860811 | [14 empty] | Online PSC | 2
| D | 726 | Zdravotechnika - předstěnové instalace |  |  |  | 0 |  |  |  |  | 0 |  | 0.0295 |  | 0 | 2 | D | 1 |  |  |  | ROZPOCET | [6 empty] | 0
124 | K | 726131031 | Předstěnové instalační systémy do lehkých stěn s kovovou konstrukcí pro podpěrné prvky a madla stavební výška 1120 mm | soubor | 1 |  | 0 | CS ÚRS 2024 02 |  | základní |  | 0 | 0.0117 | 0.0117 | 0 | 0 | 16 | K | 2 |  |  |  | ROZPOCET | 0 | 0 | 0 | 0 | 0 | 1 | 0 | 16 | 2082012091
| Online PSC |  | https://podminky.urs.cz/item/CS_URS_2024_02/726131031 | [14 empty] | Online PSC | 2
| VV |  | Pro výlevku | [14 empty] | VV | 2 | 1 | True | 0 | ROZPOCET
| VV |  | 1 |  | 1 | [12 empty] | VV | 2 | 2 | True | 1 | ROZPOCET
125 | K | 726131041 | Předstěnové instalační systémy do lehkých stěn s kovovou konstrukcí pro závěsné klozety ovládání zepředu, stavební výšky 1120 mm | soubor | 1 |  | 0 | CS ÚRS 2024 02 |  | základní |  | 0 | 0.01665 | 0.01665 | 0 | 0 | 16 | K | 2 |  |  |  | ROZPOCET | 0 | 0 | 0 | 0 | 0 | 1 | 0 | 16 | -414262968
| Online PSC |  | https://podminky.urs.cz/item/CS_URS_2024_02/726131041 | [14 empty] | Online PSC | 2
| VV |  | nosná konstrukce pro zavěšení klozetové mísy | [14 empty] | VV | 2 | 1 | True | 0 | ROZPOCET
| VV |  | 1 |  | 1 | [12 empty] | VV | 2 | 2 | True | 1 | ROZPOCET
126 | K | 726191001 | Ostatní příslušenství instalačních systémů zvukoizolační souprava pro WC a bidet | soubor | 1 |  | 0 | CS ÚRS 2024 02 |  | základní |  | 0 | 0.00015 | 0.00015 | 0 | 0 | 16 | K | 2 |  |  |  | ROZPOCET | 0 | 0 | 0 | 0 | 0 | 1 | 0 | 16 | 1400695853
| Online PSC |  | https://podminky.urs.cz/item/CS_URS_2024_02/726191001 | [14 empty] | Online PSC | 2
127 | K | 726191011 | Ostatní příslušenství instalačních systémů montáž ovládacích tlačítek k WC | soubor | 1 |  | 0 | CS ÚRS 2024 02 |  | základní |  | 0 | 0 | 0 | 0 | 0 | 16 | K | 2 |  |  |  | ROZPOCET | 0 | 0 | 0 | 0 | 0 | 1 | 0 | 16 | -124374993
| Online PSC |  | https://podminky.urs.cz/item/CS_URS_2024_02/726191011 | [14 empty] | Online PSC | 2
| VV |  | "Dle WC" 1 |  | 1 | [12 empty] | VV | 2 | 2 | True | 1 | ROZPOCET
128 | M | 55281792 | tlačítko pro ovládání WC zepředu, chrom, Stop splachování, 246x164mm | kus | 1 |  | 0 | CS ÚRS 2024 02 |  | základní |  | 0 | 0.001 | 0.001 | 0 | 0 | 32 | M | 2 |  |  |  | ROZPOCET | 0 | 0 | 0 | 0 | 0 | 1 | 0 | 16 | -1821948382
| D | 727 | Zdravotechnika - požární ochrana |  |  |  | 0 |  |  |  |  | 0 |  | 0.00101 |  | 0.29916 | 2 | D | 1 |  |  |  | ROZPOCET | [6 empty] | 0
129 | K | 727213R01 | Těsnění požárních prostupů dle zprávy PBŘS | soubor | 1 |  | 0 |  |  | základní |  | 0 | 3e-05 | 3e-05 | 0 | 0 | 16 | K | 2 |  |  |  | ROZPOCET | 0 | 0 | 0 | 0 | 0 | 1 | 0 | 16 | -1726802979
| D | 730 | Ústřední vytápění |  |  |  | 0 |  |  |  |  | 0 |  | 0.00098 |  | 0.29916 | 2 | D | 2 |  |  |  | ROZPOCET | [6 empty] | 0
130 | K | 7332919R1 | Úprava trasy stávajícího potrubí změny dispozice a kolezemi s rozvody VZT | kpl | 1 |  | 0 |  |  | základní |  | 0 | 2e-05 | 2e-05 | 0 | 0 | 16 | K | 3 |  |  |  | ROZPOCET | 0 | 0 | 0 | 0 | 0 | 1 | 0 | 16 | -828962398
| VV |  | U dveří do místnosti 550 | [14 empty] | VV | 3 | 1 | True | 0 | ROZPOCET
| VV |  | 1 |  | 1 | [12 empty] | VV | 3 | 2 | True | 1 | ROZPOCET
131 | K | 735151821 | Demontáž otopných těles panelových dvouřadých stavební délky do 1500 mm | kus | 12 |  | 0 | CS ÚRS 2024 02 |  | základní |  | 0 | 8e-05 | 0.00096 | 0.02493 | 0.29916 | 16 | K | 3 |  |  |  | ROZPOCET | 0 | 0 | 0 | 0 | 0 | 1 | 0 | 16 | -472041855
| Online PSC |  | https://podminky.urs.cz/item/CS_URS_2024_02/735151821 | [14 empty] | Online PSC | 3
| VV |  | 12 |  | 12 | [12 empty] | VV | 3 | 2 | True | 1 | ROZPOCET
132 | K | 735159230 | Montáž otopných těles panelových dvouřadých, stavební délky přes 1500 do 1980 mm | kus | 12 |  | 0 | CS ÚRS 2024 02 |  | základní |  | 0 | 0 | 0 | 0 | 0 | 16 | K | 3 |  |  |  | ROZPOCET | 0 | 0 | 0 | 0 | 0 | 1 | 0 | 16 | 726272334
| Online PSC |  | https://podminky.urs.cz/item/CS_URS_2024_02/735159230 | [14 empty] | Online PSC | 3
| VV |  | Montáž demontovaných těles po nátěru včetně nosných prvků | [14 empty] | VV | 3 | 1 | True | 0 | ROZPOCET
| VV |  | 12 |  | 12 | [12 empty] | VV | 3 | 2 | True | 1 | ROZPOCET
133 | K | 735191903 | Ostatní opravy otopných těles vyčištění propláchnutím vodou otopných těles ocelových nebo hliníkových | m2 | 11.52 |  | 0 | CS ÚRS 2024 02 |  | základní |  | 0 | 0 | 0 | 0 | 0 | 16 | K | 3 |  |  |  | ROZPOCET | 0 | 0 | 0 | 0 | 0 | 1 | 0 | 16 | 919249232
| Online PSC |  | https://podminky.urs.cz/item/CS_URS_2024_02/735191903 | [14 empty] | Online PSC | 3
| VV |  | proplach demontovaných otopných těles | [14 empty] | VV | 3 | 1 | True | 0 | ROZPOCET
| VV |  | 0,96*12 |  | 11.52 | [12 empty] | VV | 3 | 2 | True | 1 | ROZPOCET
134 | K | 735494811 | Vypuštění vody z otopných soustav bez kotlů, ohříváků, zásobníků a nádrží | m2 | 11.52 |  | 0 | CS ÚRS 2024 02 |  | základní |  | 0 | 0 | 0 | 0 | 0 | 16 | K | 3 |  |  |  | ROZPOCET | 0 | 0 | 0 | 0 | 0 | 1 | 0 | 16 | 1922577158
| Online PSC |  | https://podminky.urs.cz/item/CS_URS_2024_02/735494811 | [14 empty] | Online PSC | 3
| VV |  | Z radiátorů | [14 empty] | VV | 3 | 1 | True | 0 | ROZPOCET
| VV |  | 0,96*12 |  | 11.52 | [12 empty] | VV | 3 | 2 | True | 1 | ROZPOCET
135 | K | 735499R03 | Drobný instalační a pomocný materiál nutný ke zprovoznění topení | kpl | 1 |  | 0 |  |  | základní |  | 0 | 0 | 0 | 0 | 0 | 16 | K | 3 |  |  |  | ROZPOCET | 0 | 0 | 0 | 0 | 0 | 1 | 0 | 16 | 1025903650
| D | 741 | Elektroinstalace - silnoproud |  |  |  | 0 |  |  |  |  | 0 |  | 2.0618 |  | 0 | 2 | D | 1 |  |  |  | ROZPOCET | [6 empty] | 0
136 | K | 741110041 | Montáž trubek elektroinstalačních s nasunutím nebo našroubováním do krabic plastových ohebných, uložených pevně, vnější Ø přes 11 do 23 mm | m | 25 |  | 0 | CS ÚRS 2024 02 |  | základní |  | 0 | 0 | 0 | 0 | 0 | 16 | K | 2 |  |  |  | ROZPOCET | 0 | 0 | 0 | 0 | 0 | 1 | 0 | 16 | -871528716
| Online PSC |  | https://podminky.urs.cz/item/CS_URS_2024_02/741110041 | [14 empty] | Online PSC | 2
137 | M | 34571152 | trubka elektroinstalační ohebná z PH, D 12/20mm | m | 26.25 |  | 0 | CS ÚRS 2024 02 |  | základní |  | 0 | 0.0001 | 0.002625 | 0 | 0 | 32 | M | 2 |  |  |  | ROZPOCET | 0 | 0 | 0 | 0 | 0 | 1 | 0 | 16 | -203179921
| VV |  | 25*1,05 'Přepočtené koeficientem množství |  | 26.25 | [12 empty] | VV | 2 | 2 | False | 1 | ROZPOCET
138 | K | 741112111 | Montáž krabic elektroinstalačních bez napojení na trubky a lišty, demontáže a montáže víčka a přístroje rozvodek se zapojením vodičů na svorkovnici nástěnných plastových čtyřhranných pro vodiče Ø do 4 mm2 | kus | 115 |  | 0 | CS ÚRS 2024 02 |  | základní |  | 0 | 0 | 0 | 0 | 0 | 16 | K | 2 |  |  |  | ROZPOCET | 0 | 0 | 0 | 0 | 0 | 1 | 0 | 16 | -90747745
| Online PSC |  | https://podminky.urs.cz/item/CS_URS_2024_02/741112111 | [14 empty] | Online PSC | 2
| VV |  | 115 |  | 115 | [12 empty] | VV | 2 | 2 | True | 1 | ROZPOCET
139 | M | 34571482 | krabice v uzavřeném provedení PVC s krytím IP 54 čtvercová 100x100mm | kus | 115 |  | 0 | CS ÚRS 2024 02 |  | základní |  | 0 | 0.00015 | 0.01725 | 0 | 0 | 32 | M | 2 |  |  |  | ROZPOCET | 0 | 0 | 0 | 0 | 0 | 1 | 0 | 16 | 1325539917
140 | K | 741120401 | Montáž vodičů izolovaných měděných drátovacích bez ukončení v rozváděčích plných a laněných (např. CY), průřezu žily 0,35 až 6 mm2 | m | 370 |  | 0 | CS ÚRS 2024 02 |  | základní |  | 0 | 0 | 0 | 0 | 0 | 16 | K | 2 |  |  |  | ROZPOCET | 0 | 0 | 0 | 0 | 0 | 1 | 0 | 16 | 1572943234
| Online PSC |  | https://podminky.urs.cz/item/CS_URS_2024_02/741120401 | [14 empty] | Online PSC | 2
| VV |  | "CY4 z/žl" 70 |  | 70 | [12 empty] | VV | 2 | 2 | True | 0 | ROZPOCET
| VV |  | "CY6 z/žl" 300 |  | 300 | [12 empty] | VV | 2 | 2 | True | 0 | ROZPOCET
| VV |  | Součet |  | 370 | [12 empty] | VV | 2 | 4 | True | 1 | ROZPOCET
141 | M | 34140825 | vodič propojovací jádro Cu plné izolace PVC 450/750V (H07V-U) 1x4mm2 | m | 70 |  | 0 | CS ÚRS 2024 02 |  | základní |  | 0 | 5e-05 | 0.0035 | 0 | 0 | 32 | M | 2 |  |  |  | ROZPOCET | 0 | 0 | 0 | 0 | 0 | 1 | 0 | 16 | 1492484948
| VV |  | "CY4 z/žl" 70 |  | 70 | [12 empty] | VV | 2 | 2 | True | 1 | ROZPOCET
142 | M | 34140826 | vodič propojovací jádro Cu plné izolace PVC 450/750V (H07V-U) 1x6mm2 | m | 300 |  | 0 | CS ÚRS 2024 02 |  | základní |  | 0 | 7e-05 | 0.021 | 0 | 0 | 32 | M | 2 |  |  |  | ROZPOCET | 0 | 0 | 0 | 0 | 0 | 1 | 0 | 16 | -1342703450
| VV |  | "CY6 z/žl" 300 |  | 300 | [12 empty] | VV | 2 | 2 | True | 1 | ROZPOCET
143 | K | 741120405 | Montáž vodičů izolovaných měděných drátovacích bez ukončení v rozváděčích plných a laněných (např. CY), průřezu žily 25 až 35 mm2 | m | 30 |  | 0 | CS ÚRS 2024 02 |  | základní |  | 0 | 0 | 0 | 0 | 0 | 16 | K | 2 |  |  |  | ROZPOCET | 0 | 0 | 0 | 0 | 0 | 1 | 0 | 16 | 25517404
| Online PSC |  | https://podminky.urs.cz/item/CS_URS_2024_02/741120405 | [14 empty] | Online PSC | 2
| VV |  | "CY25 z/žl" 30 |  | 30 | [12 empty] | VV | 2 | 2 | True | 1 | ROZPOCET
144 | M | 34141030 | vodič propojovací flexibilní jádro Cu lanované izolace PVC 450/750V (H07V-K) 1x25mm2 | m | 30 |  | 0 | CS ÚRS 2024 02 |  | základní |  | 0 | 0.00025 | 0.0075 | 0 | 0 | 32 | M | 2 |  |  |  | ROZPOCET | 0 | 0 | 0 | 0 | 0 | 1 | 0 | 16 | 520958289
145 | K | 741122011 | Montáž kabelů měděných bez ukončení uložených pod omítku plných kulatých (např. CYKY), počtu a průřezu žil 2x1,5 až 2,5 mm2 | m | 65 |  | 0 | CS ÚRS 2024 02 |  | základní |  | 0 | 0 | 0 | 0 | 0 | 16 | K | 2 |  |  |  | ROZPOCET | 0 | 0 | 0 | 0 | 0 | 1 | 0 | 16 | -10105327
| Online PSC |  | https://podminky.urs.cz/item/CS_URS_2024_02/741122011 | [14 empty] | Online PSC | 2
| VV |  | "CYKY-O2x1,5"65 |  | 65 | [12 empty] | VV | 2 | 2 | True | 1 | ROZPOCET
146 | M | 34111005 | kabel instalační jádro Cu plné izolace PVC plášť PVC 450/750V (CYKY) 2x1,5mm2 | m | 65 |  | 0 | CS ÚRS 2024 02 |  | základní |  | 0 | 0.0001 | 0.0065 | 0 | 0 | 32 | M | 2 |  |  |  | ROZPOCET | 0 | 0 | 0 | 0 | 0 | 1 | 0 | 16 | 1504394694
147 | K | 741122015 | Montáž kabelů měděných bez ukončení uložených pod omítku plných kulatých (např. CYKY), počtu a průřezu žil 3x1,5 mm2 | m | 1130 |  | 0 | CS ÚRS 2024 02 |  | základní |  | 0 | 0 | 0 | 0 | 0 | 16 | K | 2 |  |  |  | ROZPOCET | 0 | 0 | 0 | 0 | 0 | 1 | 0 | 16 | -1012703641
| Online PSC |  | https://podminky.urs.cz/item/CS_URS_2024_02/741122015 | [14 empty] | Online PSC | 2
| VV |  | "CYKY-J 3x1,5" 1055 |  | 1055 | [12 empty] | VV | 2 | 2 | True | 0 | ROZPOCET
| VV |  | "CYKY O 3x1,5" 75 |  | 75 | [12 empty] | VV | 2 | 2 | True | 0 | ROZPOCET
| VV |  | Součet |  | 1130 | [12 empty] | VV | 2 | 4 | True | 1 | ROZPOCET
148 | M | 34111030 | kabel instalační jádro Cu plné izolace PVC plášť PVC 450/750V (CYKY) 3x1,5mm2 | m | 1130 |  | 0 | CS ÚRS 2024 02 |  | základní |  | 0 | 0.00012 | 0.1356 | 0 | 0 | 32 | M | 2 |  |  |  | ROZPOCET | 0 | 0 | 0 | 0 | 0 | 1 | 0 | 16 | -1307352053
149 | K | 741122016 | Montáž kabelů měděných bez ukončení uložených pod omítku plných kulatých (např. CYKY), počtu a průřezu žil 3x2,5 až 6 mm2 | m | 1710 |  | 0 | CS ÚRS 2024 02 |  | základní |  | 0 | 0 | 0 | 0 | 0 | 16 | K | 2 |  |  |  | ROZPOCET | 0 | 0 | 0 | 0 | 0 | 1 | 0 | 16 | 473568245
| Online PSC |  | https://podminky.urs.cz/item/CS_URS_2024_02/741122016 | [14 empty] | Online PSC | 2
| VV |  | "CYKY-J3x2,5" 1650 |  | 1650 | [12 empty] | VV | 2 | 2 | True | 0 | ROZPOCET
| VV |  | "CYKY-J3x4" 60 |  | 60 | [12 empty] | VV | 2 | 2 | True | 0 | ROZPOCET
| VV |  | Součet |  | 1710 | [12 empty] | VV | 2 | 4 | True | 1 | ROZPOCET
150 | M | 34111036 | kabel instalační jádro Cu plné izolace PVC plášť PVC 450/750V (CYKY) 3x2,5mm2 | m | 1650 |  | 0 | CS ÚRS 2024 02 |  | základní |  | 0 | 0.00017 | 0.2805 | 0 | 0 | 32 | M | 2 |  |  |  | ROZPOCET | 0 | 0 | 0 | 0 | 0 | 1 | 0 | 16 | -843218094
| VV |  | "CYKY-J3x2,5" 1650 |  | 1650 | [12 empty] | VV | 2 | 2 | True | 1 | ROZPOCET
151 | M | 34111042 | kabel instalační jádro Cu plné izolace PVC plášť PVC 450/750V (CYKY) 3x4mm2 | m | 60 |  | 0 | CS ÚRS 2024 02 |  | základní |  | 0 | 0.00023 | 0.0138 | 0 | 0 | 32 | M | 2 |  |  |  | ROZPOCET | 0 | 0 | 0 | 0 | 0 | 1 | 0 | 16 | -536407342
| VV |  | "CYKY-J3x4" 60 |  | 60 | [12 empty] | VV | 2 | 2 | True | 1 | ROZPOCET
152 | K | 741122032 | Montáž kabelů měděných bez ukončení uložených pod omítku plných kulatých (např. CYKY), počtu a průřezu žil 5x4 až 6 mm2 | m | 210 |  | 0 | CS ÚRS 2024 02 |  | základní |  | 0 | 0 | 0 | 0 | 0 | 16 | K | 2 |  |  |  | ROZPOCET | 0 | 0 | 0 | 0 | 0 | 1 | 0 | 16 | -2121384731
| Online PSC |  | https://podminky.urs.cz/item/CS_URS_2024_02/741122032 | [14 empty] | Online PSC | 2
| VV |  | "CYKY -J5x4" 160 |  | 160 | [12 empty] | VV | 2 | 2 | True | 0 | ROZPOCET
| VV |  | "CYKY-J5x6" 50 |  | 50 | [12 empty] | VV | 2 | 2 | True | 0 | ROZPOCET
| VV |  | Součet |  | 210 | [12 empty] | VV | 2 | 4 | True | 1 | ROZPOCET
153 | M | 34111098 | kabel instalační jádro Cu plné izolace PVC plášť PVC 450/750V (CYKY) 5x4mm2 | m | 160 |  | 0 | CS ÚRS 2024 02 |  | základní |  | 0 | 0.00034 | 0.0544 | 0 | 0 | 32 | M | 2 |  |  |  | ROZPOCET | 0 | 0 | 0 | 0 | 0 | 1 | 0 | 16 | -1271127301
| VV |  | "CYKY -J5x4" 160 |  | 160 | [12 empty] | VV | 2 | 2 | True | 1 | ROZPOCET
154 | M | 34111100 | kabel instalační jádro Cu plné izolace PVC plášť PVC 450/750V (CYKY) 5x6mm2 | m | 50 |  | 0 | CS ÚRS 2024 02 |  | základní |  | 0 | 0.00053 | 0.0265 | 0 | 0 | 32 | M | 2 |  |  |  | ROZPOCET | 0 | 0 | 0 | 0 | 0 | 1 | 0 | 16 | -1795032533
| VV |  | "CYKY-J5x6" 50 |  | 50 | [12 empty] | VV | 2 | 2 | True | 1 | ROZPOCET
155 | K | 741122135 | Montáž kabelů měděných bez ukončení uložených v trubkách zatažených plných kulatých nebo bezhalogenových (např. CYKY) počtu a průřezu žil 4x35 mm2 | m | 80 |  | 0 | CS ÚRS 2024 02 |  | základní |  | 0 | 0 | 0 | 0 | 0 | 16 | K | 2 |  |  |  | ROZPOCET | 0 | 0 | 0 | 0 | 0 | 1 | 0 | 16 | -1004798097
| Online PSC |  | https://podminky.urs.cz/item/CS_URS_2024_02/741122135 | [14 empty] | Online PSC | 2
| VV |  | "CYKY-J 4x95" 80 |  | 80 | [12 empty] | VV | 2 | 2 | True | 1 | ROZPOCET
156 | M | 34113129 | kabel silový jádro Cu izolace PVC plášť PVC 0,6/1kV (1-CYKY) 4x95mm2 | m | 80 |  | 0 | CS ÚRS 2024 02 |  | základní |  | 0 | 0.00407 | 0.3256 | 0 | 0 | 32 | M | 2 |  |  |  | ROZPOCET | 0 | 0 | 0 | 0 | 0 | 1 | 0 | 16 | 1831492796
| VV |  | "1-CYKY-J 4x95" 80 |  | 80 | [12 empty] | VV | 2 | 2 | True | 1 | ROZPOCET
157 | K | 741122145 | Montáž kabelů měděných bez ukončení uložených v trubkách zatažených plných kulatých nebo bezhalogenových (např. CYKY) počtu a průřezu žil 5x16 mm2 | m | 60 |  | 0 | CS ÚRS 2024 02 |  | základní |  | 0 | 0 | 0 | 0 | 0 | 16 | K | 2 |  |  |  | ROZPOCET | 0 | 0 | 0 | 0 | 0 | 1 | 0 | 16 | 844720099
| Online PSC |  | https://podminky.urs.cz/item/CS_URS_2024_02/741122145 | [14 empty] | Online PSC | 2
| VV |  | "CYKY-J 5x16" 60 |  | 60 | [12 empty] | VV | 2 | 2 | True | 1 | ROZPOCET
158 | M | 34113035 | kabel instalační jádro Cu plné izolace PVC plášť PVC 450/750V (CYKY) 5x16mm2 | m | 60 |  | 0 | CS ÚRS 2024 02 |  | základní |  | 0 | 0.0011 | 0.066 | 0 | 0 | 32 | M | 2 |  |  |  | ROZPOCET | 0 | 0 | 0 | 0 | 0 | 1 | 0 | 16 | -873853564
| VV |  | "CYKY-J 5x16" 60 |  | 60 | [12 empty] | VV | 2 | 2 | True | 1 | ROZPOCET
159 | K | 741210R90 | Nový rozvaděč RMS 14 - kompletní sestavení, osazení, zapojení | kus | 1 |  | 0 |  |  | základní |  | 0 | 0 | 0 | 0 | 0 | 16 | K | 2 |  |  |  | ROZPOCET | 0 | 0 | 0 | 0 | 0 | 1 | 0 | 16 | 19251159
| VV |  | Vybavený a zapojený dle výkresu č. D.1.4.4 b.11 | [14 empty] | VV | 2 | 1 | True | 0 | ROZPOCET
| VV |  | 1 |  | 1 | [12 empty] | VV | 2 | 2 | True | 1 | ROZPOCET
160 | K | 741210R91 | Doplnění pojistek do rezervního vývodu rozvaděče RS 24 | kus | 3 |  | 0 |  |  | základní |  | 0 | 0 | 0 | 0 | 0 | 16 | K | 2 |  |  |  | ROZPOCET | 0 | 0 | 0 | 0 | 0 | 1 | 0 | 16 | -1440084322
| VV |  | pojistka PHN 63A/gG | [14 empty] | VV | 2 | 1 | True | 0 | ROZPOCET
| VV |  | 3 |  | 3 | [12 empty] | VV | 2 | 2 | True | 1 | ROZPOCET
161 | K | 741210R92 | Skříň se svorkami ozn. MX 01 | kpl | 1 |  | 0 |  |  | základní |  | 0 | 0 | 0 | 0 | 0 | 16 | K | 2 |  |  |  | ROZPOCET | 0 | 0 | 0 | 0 | 0 | 1 | 0 | 16 | 541372060
| VV |  | připojení kabelu 1-AYKY 3Bx120+70 a 1 CYKY-J4x95 | [14 empty] | VV | 2 | 1 | True | 0 | ROZPOCET
| VV |  | 1 |  | 1 | [12 empty] | VV | 2 | 2 | True | 1 | ROZPOCET
162 | K | 741210R93 | Soubor pro naspojkování kabelů | kpl | 1 |  | 0 |  |  | základní |  | 0 | 0 | 0 | 0 | 0 | 16 | K | 2 |  |  |  | ROZPOCET | 0 | 0 | 0 | 0 | 0 | 1 | 0 | 16 | 1626853108
| VV |  | trahcí šrouby, smršťovací návlečky, dutinky apod | [14 empty] | VV | 2 | 1 | True | 0 | ROZPOCET
| VV |  | 1 |  | 1 | [12 empty] | VV | 2 | 2 | True | 1 | ROZPOCET
163 | K | 741310031 | Montáž spínačů jedno nebo dvoupólových nástěnných se zapojením vodičů, pro prostředí venkovní nebo mokré spínačů, řazení 1-jednopólových | kus | 10 |  | 0 | CS ÚRS 2024 02 |  | základní |  | 0 | 0 | 0 | 0 | 0 | 16 | K | 2 |  |  |  | ROZPOCET | 0 | 0 | 0 | 0 | 0 | 1 | 0 | 16 | 1566195717
| Online PSC |  | https://podminky.urs.cz/item/CS_URS_2024_02/741310031 | [14 empty] | Online PSC | 2
| VV |  | "spínač nástěnný jednopólový, řazení 1, IP44" 5 |  | 5 | [12 empty] | VV | 2 | 2 | True | 0 | ROZPOCET
| VV |  | "tlačítkový ovladač zapínací s orientační doutnavkou č. 1/0So, IP44" 5 |  | 5 | [12 empty] | VV | 2 | 2 | True | 0 | ROZPOCET
| VV |  | Součet |  | 10 | [12 empty] | VV | 2 | 4 | True | 1 | ROZPOCET
164 | M | 34535015 | spínač nástěnný jednopólový, řazení 1, IP44, šroubové svorky | kus | 5 |  | 0 | CS ÚRS 2024 02 |  | základní |  | 0 | 9e-05 | 0.00045 | 0 | 0 | 32 | M | 2 |  |  |  | ROZPOCET | 0 | 0 | 0 | 0 | 0 | 1 | 0 | 16 | 118878424
165 | M | 34535024 | ovládač nástěnný zapínací, s čirým průzorem, se sv. N, řazení 1/0S, 1/0So, IP44, šroubové svorky | kus | 5 |  | 0 | CS ÚRS 2024 02 |  | základní |  | 0 | 9e-05 | 0.00045 | 0 | 0 | 32 | M | 2 |  |  |  | ROZPOCET | 0 | 0 | 0 | 0 | 0 | 1 | 0 | 16 | 1053917367
166 | K | 741310201 | Montáž spínačů jedno nebo dvoupólových polozapuštěných nebo zapuštěných se zapojením vodičů šroubové připojení, pro prostředí normální spínačů, řazení 1-jednopólových | kus | 6 |  | 0 | CS ÚRS 2024 02 |  | základní |  | 0 | 0 | 0 | 0 | 0 | 16 | K | 2 |  |  |  | ROZPOCET | 0 | 0 | 0 | 0 | 0 | 1 | 0 | 16 | 1390931996
| Online PSC |  | https://podminky.urs.cz/item/CS_URS_2024_02/741310201 | [14 empty] | Online PSC | 2
| VV |  | "Vypínač č. 1, IP 20" 6 |  | 6 | [12 empty] | VV | 2 | 2 | True | 0 | ROZPOCET
| VV |  | Součet |  | 6 | [12 empty] | VV | 2 | 4 | True | 1 | ROZPOCET
167 | M | 34539064 | spínač jednopólový, řazení 1, s krytem, bez rámečku, šroubové svorky | kus | 6 |  | 0 | CS ÚRS 2024 02 |  | základní |  | 0 | 4e-05 | 0.00024 | 0 | 0 | 32 | M | 2 |  |  |  | ROZPOCET | 0 | 0 | 0 | 0 | 0 | 1 | 0 | 16 | 1853203483
168 | K | 741310214 | Montáž spínačů jedno nebo dvoupólových polozapuštěných nebo zapuštěných se zapojením vodičů šroubové připojení, pro prostředí normální ovladačů, řazení 1/0So-tlačítkových zapínacích s orientační doutnavkou | kus | 11 |  | 0 | CS ÚRS 2024 02 |  | základní |  | 0 | 0 | 0 | 0 | 0 | 16 | K | 2 |  |  |  | ROZPOCET | 0 | 0 | 0 | 0 | 0 | 1 | 0 | 16 | 1474272272
| Online PSC |  | https://podminky.urs.cz/item/CS_URS_2024_02/741310214 | [14 empty] | Online PSC | 2
| VV |  | "tlačítkový ovladač zapínací s orientační doutnavkou č. 1/0So, IP20" 11 |  | 11 | [12 empty] | VV | 2 | 2 | True | 0 | ROZPOCET
| VV |  | Součet |  | 11 | [12 empty] | VV | 2 | 4 | True | 1 | ROZPOCET
169 | M | 34539076 | ovládač tlačítkový zapínací, s průzorem, řazení 1/0So, 1/0S, s krytem, bez rámečku, šroubová svorka | kus | 11 |  | 0 | CS ÚRS 2024 02 |  | základní |  | 0 | 4e-05 | 0.00044 | 0 | 0 | 32 | M | 2 |  |  |  | ROZPOCET | 0 | 0 | 0 | 0 | 0 | 1 | 0 | 16 | 1345910064
170 | M | 34539027 | doutnavka orientační 0,5 mA (univerzální), světlo oranžové | kus | 23 |  | 0 | CS ÚRS 2024 02 |  | základní |  | 0 | 0 | 0 | 0 | 0 | 32 | M | 2 |  |  |  | ROZPOCET | 0 | 0 | 0 | 0 | 0 | 1 | 0 | 16 | -1462954080
| VV |  | " u ovladače" 11+5 |  | 16 | [12 empty] | VV | 2 | 2 | True | 0 | ROZPOCET
| VV |  | " u přepínače" 7 |  | 7 | [12 empty] | VV | 2 | 2 | True | 0 | ROZPOCET
| VV |  | Součet |  | 23 | [12 empty] | VV | 2 | 4 | True | 1 | ROZPOCET
171 | K | 741310231 | Montáž spínačů jedno nebo dvoupólových polozapuštěných nebo zapuštěných se zapojením vodičů šroubové připojení, pro prostředí normální přepínačů, řazení 5-sériových | kus | 2 |  | 0 | CS ÚRS 2024 02 |  | základní |  | 0 | 0 | 0 | 0 | 0 | 16 | K | 2 |  |  |  | ROZPOCET | 0 | 0 | 0 | 0 | 0 | 1 | 0 | 16 | -1616238813
| Online PSC |  | https://podminky.urs.cz/item/CS_URS_2024_02/741310231 | [14 empty] | Online PSC | 2
172 | M | 34539067 | přepínač sériový, řazení 5, s krytem, bez rámečku, šroubové svorky | kus | 2 |  | 0 | CS ÚRS 2024 02 |  | základní |  | 0 | 4e-05 | 8e-05 | 0 | 0 | 32 | M | 2 |  |  |  | ROZPOCET | 0 | 0 | 0 | 0 | 0 | 1 | 0 | 16 | -498161406
173 | K | 741310236 | Montáž spínačů jedno nebo dvoupólových polozapuštěných nebo zapuštěných se zapojením vodičů šroubové připojení, pro prostředí normální přepínačů, řazení 6So-střídavých s orientační doutnavkou | kus | 7 |  | 0 | CS ÚRS 2024 02 |  | základní |  | 0 | 0 | 0 | 0 | 0 | 16 | K | 2 |  |  |  | ROZPOCET | 0 | 0 | 0 | 0 | 0 | 1 | 0 | 16 | 91755433
| Online PSC |  | https://podminky.urs.cz/item/CS_URS_2024_02/741310236 | [14 empty] | Online PSC | 2
| VV |  | "střídavý přepínač s orientační doutnavkou č. 6So, IP 20" 7 |  | 7 | [12 empty] | VV | 2 | 2 | True | 1 | ROZPOCET
174 | M | 34539069 | přepínač střídavý, s průzorem, řazení 6So, s krytem, bez rámečku, šroubové svorky | kus | 7 |  | 0 | CS ÚRS 2024 02 |  | základní |  | 0 | 4e-05 | 0.00028 | 0 | 0 | 32 | M | 2 |  |  |  | ROZPOCET | 0 | 0 | 0 | 0 | 0 | 1 | 0 | 16 | 1722335492
175 | K | 741310R01 | Montáž vypínačů nástěnných pro 3x230/400 s krytím IP 54 | kus | 6 |  | 0 |  |  | základní |  | 0 | 0 | 0 | 0 | 0 | 16 | K | 2 |  |  |  | ROZPOCET | 0 | 0 | 0 | 0 | 0 | 1 | 0 | 16 | 2087653387
| VV |  | "vypínač 32A/3x230/400V nástěnný IP54" 1 |  | 1 | [12 empty] | VV | 2 | 2 | True | 0 | ROZPOCET
| VV |  | "vypínač 16A/3x240/400V nástěnný IP54" 5 |  | 5 | [12 empty] | VV | 2 | 2 | True | 0 | ROZPOCET
| VV |  | Součet |  | 6 | [12 empty] | VV | 2 | 4 | True | 1 | ROZPOCET
176 | M | 34535R01 | spínač nástěnný 32A/3x230/400V, IP54, | kus | 1 |  | 0 |  |  | základní |  | 0 | 0.00013 | 0.00013 | 0 | 0 | 32 | M | 2 |  |  |  | ROZPOCET | 0 | 0 | 0 | 0 | 0 | 1 | 0 | 16 | -246148855
| VV |  | 1 |  | 1 | [12 empty] | VV | 2 | 2 | True | 1 | ROZPOCET
177 | M | 34535R02 | spínač nástěnný 16A/3x230/400V, IP54, | kus | 5 |  | 0 |  |  | základní |  | 0 | 0.00013 | 0.00065 | 0 | 0 | 32 | M | 2 |  |  |  | ROZPOCET | 0 | 0 | 0 | 0 | 0 | 1 | 0 | 16 | -627910067
| VV |  | 5 |  | 5 | [12 empty] | VV | 2 | 2 | True | 1 | ROZPOCET
178 | K | 741313007 | Montáž zásuvek domovních se zapojením vodičů bezšroubové připojení nástěnných nebo do parapetních kanálů 2P + PE | kus | 29 |  | 0 | CS ÚRS 2024 02 |  | základní |  | 0 | 0 | 0 | 0 | 0 | 16 | K | 2 |  |  |  | ROZPOCET | 0 | 0 | 0 | 0 | 0 | 1 | 0 | 16 | -1438963959
| Online PSC |  | https://podminky.urs.cz/item/CS_URS_2024_02/741313007 | [14 empty] | Online PSC | 2
179 | M | 34555235 | zásuvka nástěnná jednonásobná s víčkem, IP44, bezšroubové svorky | kus | 9 |  | 0 | CS ÚRS 2024 02 |  | základní |  | 0 | 0.0001 | 0.0009 | 0 | 0 | 32 | M | 2 |  |  |  | ROZPOCET | 0 | 0 | 0 | 0 | 0 | 1 | 0 | 16 | -1394219719
| VV |  | 9 |  | 9 | [12 empty] | VV | 2 | 2 | True | 1 | ROZPOCET
180 | M | 34555234 | zásuvka zápustná jednonásobná chráněná, s clonkami, s víčkem, IP44, bezšroubové svorky | kus | 20 |  | 0 | CS ÚRS 2024 02 |  | základní |  | 0 | 8e-05 | 0.0016 | 0 | 0 | 32 | M | 2 |  |  |  | ROZPOCET | 0 | 0 | 0 | 0 | 0 | 1 | 0 | 16 | 67182019
| VV |  | 20 |  | 20 | [12 empty] | VV | 2 | 2 | True | 1 | ROZPOCET
181 | K | 741313041 | Montáž zásuvek domovních se zapojením vodičů šroubové připojení polozapuštěných nebo zapuštěných 10/16 A, provedení 2P + PE | kus | 40 |  | 0 | CS ÚRS 2024 02 |  | základní |  | 0 | 0 | 0 | 0 | 0 | 16 | K | 2 |  |  |  | ROZPOCET | 0 | 0 | 0 | 0 | 0 | 1 | 0 | 16 | 470966561
| Online PSC |  | https://podminky.urs.cz/item/CS_URS_2024_02/741313041 | [14 empty] | Online PSC | 2
| VV |  | "Zásuvka jednonásobná 16A/250V IP20" 20 |  | 20 | [12 empty] | VV | 2 | 2 | True | 0 | ROZPOCET
| VV |  | "Zásuvka jednonásobná 16A/250V IP20 ve společném rámečku s datovou zásuvkou" 20 |  | 20 | [12 empty] | VV | 2 | 2 | True | 0 | ROZPOCET
| VV |  | Součet |  | 40 | [12 empty] | VV | 2 | 4 | True | 1 | ROZPOCET
182 | M | 34555239 | přístroj zásuvky zápustné jednonásobné, krytka, šroubové svorky | kus | 40 |  | 0 | CS ÚRS 2024 02 |  | základní |  | 0 | 7e-05 | 0.0028 | 0 | 0 | 32 | M | 2 |  |  |  | ROZPOCET | 0 | 0 | 0 | 0 | 0 | 1 | 0 | 16 | 1966194653
183 | K | 741313044 | Montáž zásuvek domovních se zapojením vodičů šroubové připojení polozapuštěných nebo zapuštěných 10/16 A, provedení 2x (2P + PE) dvojnásobná šikmá | kus | 26 |  | 0 | CS ÚRS 2024 02 |  | základní |  | 0 | 0 | 0 | 0 | 0 | 16 | K | 2 |  |  |  | ROZPOCET | 0 | 0 | 0 | 0 | 0 | 1 | 0 | 16 | -2117469598
| Online PSC |  | https://podminky.urs.cz/item/CS_URS_2024_02/741313044 | [14 empty] | Online PSC | 2
| VV |  | "Zásuvka dvojnásobná 16A/250V IP20" 26 |  | 26 | [12 empty] | VV | 2 | 2 | True | 1 | ROZPOCET
184 | M | 34555243 | zásuvka zápustná dvojnásobná, šikmá, s clonkami, šroubové svorky | kus | 26 |  | 0 | CS ÚRS 2024 02 |  | základní |  | 0 | 0.0001 | 0.0026 | 0 | 0 | 32 | M | 2 |  |  |  | ROZPOCET | 0 | 0 | 0 | 0 | 0 | 1 | 0 | 16 | 1019598887
185 | M | 34539059 | rámeček jednonásobný | kus | 49 |  | 0 | CS ÚRS 2024 02 |  | základní |  | 0 | 1e-05 | 0.00049 | 0 | 0 | 32 | M | 2 |  |  |  | ROZPOCET | 0 | 0 | 0 | 0 | 0 | 1 | 0 | 16 | 399298211
| VV |  | "krycí ráměček jednonásobný" 49 |  | 49 | [12 empty] | VV | 2 | 2 | True | 1 | ROZPOCET
186 | M | 34539060 | rámeček dvojnásobný | kus | 18 |  | 0 | CS ÚRS 2024 02 |  | základní |  | 0 | 2e-05 | 0.00036 | 0 | 0 | 32 | M | 2 |  |  |  | ROZPOCET | 0 | 0 | 0 | 0 | 0 | 1 | 0 | 16 | -1179593690
| VV |  | "krycí ráměček dvojnonásobný" 18 |  | 18 | [12 empty] | VV | 2 | 2 | True | 1 | ROZPOCET
187 | M | 34539061 | rámeček trojnásobný | kus | 3 |  | 0 | CS ÚRS 2024 02 |  | základní |  | 0 | 3e-05 | 9e-05 | 0 | 0 | 32 | M | 2 |  |  |  | ROZPOCET | 0 | 0 | 0 | 0 | 0 | 1 | 0 | 16 | -955365046
| VV |  | "krycí ráměček trojnásobný" 3 |  | 3 | [12 empty] | VV | 2 | 2 | True | 1 | ROZPOCET
188 | M | 34539063 | rámeček pětinásobný | kus | 3 |  | 0 | CS ÚRS 2024 02 |  | základní |  | 0 | 6e-05 | 0.00018 | 0 | 0 | 32 | M | 2 |  |  |  | ROZPOCET | 0 | 0 | 0 | 0 | 0 | 1 | 0 | 16 | 1596605930
189 | K | 741330311 | Montáž ovladačů tlačítkových vestavných s průčelní deskou bez zhotovení otvoru kompletů 1 tlačítkových | kus | 1 |  | 0 | CS ÚRS 2024 02 |  | základní |  | 0 | 0 | 0 | 0 | 0 | 16 | K | 2 |  |  |  | ROZPOCET | 0 | 0 | 0 | 0 | 0 | 1 | 0 | 16 | 619458610
| Online PSC |  | https://podminky.urs.cz/item/CS_URS_2024_02/741330311 | [14 empty] | Online PSC | 2
190 | M | 59081457 | hlásič konvenční tlačítkový červený, přepínací kontakt bez aretace, prolamovací sklo | kus | 1 |  | 0 | CS ÚRS 2024 02 |  | základní |  | 0 | 0.00039 | 0.00039 | 0 | 0 | 32 | M | 2 |  |  |  | ROZPOCET | 0 | 0 | 0 | 0 | 0 | 1 | 0 | 16 | 1879603768
191 | K | 741370034.R | Montáž svítidlo nouzové přisazené LED | kus | 14 |  | 0 |  |  | základní |  | 0 | 0 | 0 | 0 | 0 | 16 | K | 2 |  |  |  | ROZPOCET | 0 | 0 | 0 | 0 | 0 | 1 | 0 | 16 | 1075221558
| VV |  | "Svítidlo typ N" 14 |  | 14 | [12 empty] | VV | 2 | 2 | True | 1 | ROZPOCET
192 | M | 34835R06 | Typ N - nouzové svítidlo LED, přisazené, pohotovostní, vestavěné akumulátory 1 hod., IP44 (110 lm, 6500 K) | kus | 14 |  | 0 |  |  | základní |  | 0 | 0.00027 | 0.00378 | 0 | 0 | 32 | M | 2 |  |  |  | ROZPOCET | 0 | 0 | 0 | 0 | 0 | 1 | 0 | 16 | -1373486552
| VV |  | "N - nouzové svítidlo LED, přisazené, pohotovostní, vestavěné akumulátory 1 hod., IP44 (110 lm, 6500 K)" 14 |  | 14 | [12 empty] | VV | 2 | 2 | True | 1 | ROZPOCET
193 | M | 1285197 | SAMOLEPKA FOTOLUMIN. UNIKOVY VYCHOD | kus | 14 |  | 0 |  |  | základní |  | 0 | 1e-05 | 0.00014 | 0 | 0 | 32 | M | 2 |  |  |  | ROZPOCET | 0 | 0 | 0 | 0 | 0 | 1 | 0 | 16 | 1649193131
194 | K | 741372013 | Montáž svítidel s integrovaným zdrojem LED se zapojením vodičů interiérových přisazených nástěnných reflektorových se samostatným nebo integrovaným pohybovým čidlem | kus | 1 |  | 0 | CS ÚRS 2024 02 |  | základní |  | 0 | 0 | 0 | 0 | 0 | 16 | K | 2 |  |  |  | ROZPOCET | 0 | 0 | 0 | 0 | 0 | 1 | 0 | 16 | -1170533195
| Online PSC |  | https://podminky.urs.cz/item/CS_URS_2024_02/741372013 | [14 empty] | Online PSC | 2
| VV |  | "Montáž pohybových čidel" 1 |  | 1 | [12 empty] | VV | 2 | 2 | True | 1 | ROZPOCET
195 | M | 40461058 | čidlo pohybové a prezenční stropní 360° | kus | 1 |  | 0 | CS ÚRS 2024 02 |  | základní |  | 0 | 0.00011 | 0.00011 | 0 | 0 | 32 | M | 2 |  |  |  | ROZPOCET | 0 | 0 | 0 | 0 | 0 | 1 | 0 | 16 | 415960167
196 | K | 741372053 | Montáž svítidel s integrovaným zdrojem LED se zapojením vodičů interiérových přisazených stropních reflektorových lištový systém | m | 5.5 |  | 0 | CS ÚRS 2024 02 |  | základní |  | 0 | 0 | 0 | 0 | 0 | 16 | K | 2 |  |  |  | ROZPOCET | 0 | 0 | 0 | 0 | 0 | 1 | 0 | 16 | 2027737726
| Online PSC |  | https://podminky.urs.cz/item/CS_URS_2024_02/741372053 | [14 empty] | Online PSC | 2
197 | M | 34835R07 | Typ G - nosný napájecí 3F systém s LED reflektory, délka 5,5 m, IP20, 7 ks LED reflektorů, 4000K, min. 800 lm | kpl | 1 |  | 0 |  |  | základní |  | 0 | 0.0015 | 0.0015 | 0 | 0 | 32 | M | 2 |  |  |  | ROZPOCET | 0 | 0 | 0 | 0 | 0 | 1 | 0 | 16 | 1967217388
| VV |  | "G - nosný napájecí 3F systém s LED reflektory, délka 5,5 m, IP20, 7 ks LED reflektorů, 4000K, min. 800 lm" 1 |  | 1 | [12 empty] | VV | 2 | 2 | True | 1 | ROZPOCET
198 | K | 741372062 | Montáž svítidel s integrovaným zdrojem LED se zapojením vodičů interiérových přisazených stropních hranatých nebo kruhových, plochy přes 0,09 do 0,36 m2 | kus | 9 |  | 0 | CS ÚRS 2024 02 |  | základní |  | 0 | 0 | 0 | 0 | 0 | 16 | K | 2 |  |  |  | ROZPOCET | 0 | 0 | 0 | 0 | 0 | 1 | 0 | 16 | -1863270287
| Online PSC |  | https://podminky.urs.cz/item/CS_URS_2024_02/741372062 | [14 empty] | Online PSC | 2
| VV |  | "D - nástěnné svítidlo LED, přisazené, D 250 mm, IP44 (1 x 17 W, 1600 lm, 4000 K)" 2 |  | 2 | [12 empty] | VV | 2 | 2 | True | 0 | ROZPOCET
| VV |  | "E - svítidlo přisazené LED, D 250 mm, IP44 (1 x 23 W, 2200 lm, 4000 K)" 7 |  | 7 | [12 empty] | VV | 2 | 2 | True | 0 | ROZPOCET
| VV |  | Součet |  | 9 | [12 empty] | VV | 2 | 4 | True | 1 | ROZPOCET
199 | M | 34825R01 | "Typ D - nástěnné svítidlo LED, přisazené, D 250 mm, IP44 (1 x 17 W, 1600 lm, 4000 K)" | kus | 2 |  | 0 |  |  | základní |  | 0 | 0.0007 | 0.0014 | 0 | 0 | 8 | M | 2 |  |  |  | ROZPOCET | 0 | 0 | 0 | 0 | 0 | 1 | 0 | 4 | -1382748078
| VV |  | Svítidlo typ D | [14 empty] | VV | 2 | 1 | True | 0 | ROZPOCET
| VV |  | 2 |  | 2 | [12 empty] | VV | 2 | 2 | True | 1 | ROZPOCET
200 | M | 34825R02 | Typ E - svítidlo přisazené LED, D 250 mm, IP44 (1 x 23 W, 2200 lm, 4000 K) | kus | 7 |  | 0 |  |  | základní |  | 0 | 0.0007 | 0.0049 | 0 | 0 | 8 | M | 2 |  |  |  | ROZPOCET | 0 | 0 | 0 | 0 | 0 | 1 | 0 | 4 | 321617154
| VV |  | Svítidlo typ E | [14 empty] | VV | 2 | 1 | True | 0 | ROZPOCET
| VV |  | 7 |  | 7 | [12 empty] | VV | 2 | 2 | True | 1 | ROZPOCET
201 | K | 741372073.R | Montáž svítidlo LED interiérové závěsné hranaté nebo kruhové přes 0,36 m2 se zapojením vodičů | kus | 4 |  | 0 |  |  | základní |  | 0 | 0 | 0 | 0 | 0 | 16 | K | 2 |  |  |  | ROZPOCET | 0 | 0 | 0 | 0 | 0 | 1 | 0 | 16 | 424138267
| VV |  | "Svítidlo typ F" 4 |  | 4 | [12 empty] | VV | 2 | 2 | True | 1 | ROZPOCET
202 | M | 34825R05 | Typ F - závěsné kruhové svítidlo LED složené ze 1/4, IP20 (4 x 33 W, 4 x 4704 lm, 3000 K), HORMEN SEGGMENT(65x87) práškově lakované barva dle návrhu interiéru | kus | 4 |  | 0 |  |  | základní |  | 0 | 0.0011 | 0.0044 | 0 | 0 | 32 | M | 2 |  |  |  | ROZPOCET | 0 | 0 | 0 | 0 | 0 | 1 | 0 | 16 | 2138361441
| VV |  | "F - závěsné kruhové svítidlo LED složené ze 1/4, IP20 (4 x 33 W, 4 x 4704 lm, 3000 K)"4 |  | 4 | [12 empty] | VV | 2 | 2 | True | 1 | ROZPOCET
| VV |  | HORMEN SEGGMENT(65x87) práškově lakované barva dle návrhu interiéru | [14 empty] | VV | 2 | 1 | True | 0 | ROZPOCET
203 | K | 741372112 | Montáž svítidel s integrovaným zdrojem LED se zapojením vodičů interiérových vestavných stropních panelových hranatých nebo kruhových, plochy přes 0,09 do 0,36 m2 | kus | 16 |  | 0 | CS ÚRS 2024 02 |  | základní |  | 0 | 0 | 0 | 0 | 0 | 16 | K | 2 |  |  |  | ROZPOCET | 0 | 0 | 0 | 0 | 0 | 1 | 0 | 16 | -999309790
| Online PSC |  | https://podminky.urs.cz/item/CS_URS_2024_02/741372112 | [14 empty] | Online PSC | 2
| VV |  | "Svítidlo typ A1" 12 |  | 12 | [12 empty] | VV | 2 | 2 | True | 0 | ROZPOCET
| VV |  | "Svítidlo typ A2" 4 |  | 4 | [12 empty] | VV | 2 | 2 | True | 0 | ROZPOCET
| VV |  | Součet |  | 16 | [12 empty] | VV | 2 | 4 | True | 1 | ROZPOCET
204 | M | 34825R04 | Typ A - svítidlo LED vestavné stropní panelové čtvercové do podhledu 600x600 mm IP 20 (1x 32W, 3840 lm, 4000 K, UGR 22, CRI 80) | kus | 16 |  | 0 |  |  | základní |  | 0 | 0.00255 | 0.0408 | 0 | 0 | 32 | M | 2 |  |  |  | ROZPOCET | 0 | 0 | 0 | 0 | 0 | 1 | 0 | 16 | -1081982774
| VV |  | "A1 - stropní svítidlo LED, do podhledu 600 x 600 mm, IP20 (1 x 32 W, 3840 lm, 4000 K, 120l/W, UGR 22, CRI 80)" 12 |  | 12 | [12 empty] | VV | 2 | 2 | True | 0 | ROZPOCET
| VV |  | "A2 - stropní svítidlo LED, přisazené 600 x 600 mm, IP20 (1 x 32 W, 3840 lm, 4000 K, 120l/W, UGR 22, CRI 80)" 4 |  | 4 | [12 empty] | VV | 2 | 2 | True | 0 | ROZPOCET
| VV |  | Součet |  | 16 | [12 empty] | VV | 2 | 4 | True | 1 | ROZPOCET
205 | K | 741372157 | Montáž svítidel s integrovaným zdrojem LED se zapojením vodičů průmyslových závěsných liniových | kus | 15 |  | 0 | CS ÚRS 2024 02 |  | základní |  | 0 | 0 | 0 | 0 | 0 | 16 | K | 2 |  |  |  | ROZPOCET | 0 | 0 | 0 | 0 | 0 | 1 | 0 | 16 | 1782310381
| Online PSC |  | https://podminky.urs.cz/item/CS_URS_2024_02/741372157 | [14 empty] | Online PSC | 2
| VV |  | "Svítidlo typ B" 5 |  | 5 | [12 empty] | VV | 2 | 2 | True | 0 | ROZPOCET
| VV |  | "Svítidlo typ C1" 4 |  | 4 | [12 empty] | VV | 2 | 2 | True | 0 | ROZPOCET
| VV |  | "Svítidlo typ C2" 6 |  | 6 | [12 empty] | VV | 2 | 2 | True | 0 | ROZPOCET
| VV |  | Součet |  | 15 | [12 empty] | VV | 2 | 4 | True | 1 | ROZPOCET
206 | M | 34835002 | svítidlo průmyslové přisazené podlouhlé kryt z PH 4500-6000lm | kus | 11 |  | 0 | CS ÚRS 2024 02 |  | základní |  | 0 | 0.002 | 0.022 | 0 | 0 | 32 | M | 2 |  |  |  | ROZPOCET | 0 | 0 | 0 | 0 | 0 | 1 | 0 | 16 | 2013147999
| VV |  | "B - průmyslové svítidlo LED, 1250 mm, IP54 (1 x 43 W, 5375 lm, 4000 K)" 5 |  | 5 | [12 empty] | VV | 2 | 2 | True | 0 | ROZPOCET
| VV |  | "C2 - průmyslové svítidlo LED, 1310 mm, IP65 (1 x 38 W, 5320 lm, 4000 K)" 6 |  | 6 | [12 empty] | VV | 2 | 2 | True | 0 | ROZPOCET
| VV |  | Součet |  | 11 | [12 empty] | VV | 2 | 4 | True | 1 | ROZPOCET
207 | M | 34835003 | svítidlo průmyslové přisazené podlouhlé kryt z PH přes 6000 lm | kus | 4 |  | 0 | CS ÚRS 2024 02 |  | základní |  | 0 | 0.0021 | 0.0084 | 0 | 0 | 32 | M | 2 |  |  |  | ROZPOCET | 0 | 0 | 0 | 0 | 0 | 1 | 0 | 16 | 988387920
| VV |  | "C1 - průmyslové svítidlo LED, 1610 mm, IP65 (1 x 54 W, 7500 lm, 4000 K)" 4 |  | 4 | [12 empty] | VV | 2 | 2 | True | 1 | ROZPOCET
208 | K | 741378003 | Zřízení upevňovacích bodů pro svítidla s vyvrtáním díry s osazením závěsného háku v betonu | kus | 34 |  | 0 | CS ÚRS 2024 02 |  | základní |  | 0 | 0 | 0 | 0 | 0 | 16 | K | 2 |  |  |  | ROZPOCET | 0 | 0 | 0 | 0 | 0 | 1 | 0 | 16 | 665305543
| Online PSC |  | https://podminky.urs.cz/item/CS_URS_2024_02/741378003 | [14 empty] | Online PSC | 2
| VV |  | Pro závěsná světla | [14 empty] | VV | 2 | 1 | True | 0 | ROZPOCET
| VV |  | 15*2 +4 |  | 34 | [12 empty] | VV | 2 | 2 | True | 1 | ROZPOCET
209 | K | 741420001 | Montáž hromosvodného vedení svodových drátů nebo lan s podpěrami, Ø do 10 mm | m | 70 |  | 0 | CS ÚRS 2024 02 |  | základní |  | 0 | 0 | 0 | 0 | 0 | 16 | K | 2 |  |  |  | ROZPOCET | 0 | 0 | 0 | 0 | 0 | 1 | 0 | 16 | 353118260
| Online PSC |  | https://podminky.urs.cz/item/CS_URS_2024_02/741420001 | [14 empty] | Online PSC | 2
210 | M | 35441073 | drát D 10mm FeZn | kg | 43.4 |  | 0 | CS ÚRS 2024 02 |  | základní |  | 0 | 0.001 | 0.0434 | 0 | 0 | 32 | M | 2 |  |  |  | ROZPOCET | 0 | 0 | 0 | 0 | 0 | 1 | 0 | 16 | 2095413702
| VV |  | 70*0,62 |  | 43.4 | [12 empty] | VV | 2 | 2 | True | 1 | ROZPOCET
211 | M | 35441550 | podpěra vedení FeZn na lepenkovou a vláknocementovou krytinu 100mm | kus | 20 |  | 0 | CS ÚRS 2024 02 |  | základní |  | 0 | 0.0003 | 0.006 | 0 | 0 | 32 | M | 2 |  |  |  | ROZPOCET | 0 | 0 | 0 | 0 | 0 | 1 | 0 | 16 | -1758880052
| VV |  | 20 |  | 20 | [12 empty] | VV | 2 | 2 | True | 1 | ROZPOCET
212 | K | 741420024 | Montáž hromosvodného vedení svorek na konstrukce | kus | 26 |  | 0 | CS ÚRS 2024 02 |  | základní |  | 0 | 0 | 0 | 0 | 0 | 16 | K | 2 |  |  |  | ROZPOCET | 0 | 0 | 0 | 0 | 0 | 1 | 0 | 16 | 1896851542
| Online PSC |  | https://podminky.urs.cz/item/CS_URS_2024_02/741420024 | [14 empty] | Online PSC | 2
| VV |  | "na VZT zařízení" 26 |  | 26 | [12 empty] | VV | 2 | 2 | True | 1 | ROZPOCET
213 | M | 35441895 | svorka připojovací k připojení kovových částí | kus | 26 |  | 0 | CS ÚRS 2024 02 |  | základní |  | 0 | 0.00016 | 0.00416 | 0 | 0 | 32 | M | 2 |  |  |  | ROZPOCET | 0 | 0 | 0 | 0 | 0 | 1 | 0 | 16 | 943972974
214 | K | 741420031 | Montáž hromosvodného vedení svorek na potrubí Ø do 200 mm se zhotovením | kus | 20 |  | 0 | CS ÚRS 2024 02 |  | základní |  | 0 | 0 | 0 | 0 | 0 | 16 | K | 2 |  |  |  | ROZPOCET | 0 | 0 | 0 | 0 | 0 | 1 | 0 | 16 | 135031183
| Online PSC |  | https://podminky.urs.cz/item/CS_URS_2024_02/741420031 | [14 empty] | Online PSC | 2
| VV |  | "na instalacích" 20 |  | 20 | [12 empty] | VV | 2 | 2 | True | 0 | ROZPOCET
| VV |  | Součet |  | 20 | [12 empty] | VV | 2 | 4 | True | 1 | ROZPOCET
215 | M | 35441999 | svorka na potrubí vč CU pásku | kus | 20 |  | 0 | CS ÚRS 2024 02 |  | základní |  | 0 | 9e-05 | 0.0018 | 0 | 0 | 32 | M | 2 |  |  |  | ROZPOCET | 0 | 0 | 0 | 0 | 0 | 1 | 0 | 16 | 577014995
216 | K | 741810003 | Zkoušky a prohlídky elektrických rozvodů a zařízení celková prohlídka a vyhotovení revizní zprávy pro objem montážních prací přes 500 do 1000 tis. Kč | kus | 1 |  | 0 | CS ÚRS 2024 02 |  | základní |  | 0 | 0 | 0 | 0 | 0 | 16 | K | 2 |  |  |  | ROZPOCET | 0 | 0 | 0 | 0 | 0 | 1 | 0 | 16 | -885889401
| Online PSC |  | https://podminky.urs.cz/item/CS_URS_2024_02/741810003 | [14 empty] | Online PSC | 2
217 | K | 741910414 | Montáž žlabů bez stojiny a výložníků kovových s podpěrkami a příslušenstvím bez víka, šířky do 250 mm | m | 425 |  | 0 | CS ÚRS 2024 02 |  | základní |  | 0 | 0 | 0 | 0 | 0 | 16 | K | 2 |  |  |  | ROZPOCET | 0 | 0 | 0 | 0 | 0 | 1 | 0 | 16 | 1493737534
| Online PSC |  | https://podminky.urs.cz/item/CS_URS_2024_02/741910414 | [14 empty] | Online PSC | 2
| VV |  | "Kabelový rošt naplocho 60 x 150 mm" 60 |  | 60 | [12 empty] | VV | 2 | 2 | True | 0 | ROZPOCET
| VV |  | "Kabelový žlab plechový 60 x150 mm" 80 |  | 80 | [12 empty] | VV | 2 | 2 | True | 0 | ROZPOCET
| VV |  | "Kabelový žlab drátěný 60 x 150" 185 |  | 185 | [12 empty] | VV | 2 | 2 | True | 0 | ROZPOCET
| VV |  | "Kabelový žlab drátový 60 x 250" 35 |  | 35 | [12 empty] | VV | 2 | 2 | True | 0 | ROZPOCET
| VV |  | "Kabelový žlab drátový 60 x 60" 65 |  | 65 | [12 empty] | VV | 2 | 2 | True | 0 | ROZPOCET
| VV |  | Součet |  | 425 | [12 empty] | VV | 2 | 4 | True | 1 | ROZPOCET
218 | M | 1144004 | KABELOVA LAVKA KL 60X200 PO /3M/ | m | 60 |  | 0 |  |  | základní |  | 0 | 0.0029 | 0.174 | 0 | 0 | 32 | M | 2 |  |  |  | ROZPOCET | 0 | 0 | 0 | 0 | 0 | 1 | 0 | 16 | -672403307
219 | M | 1004692 | KAB. ZLAB 3M JUPITER KZI 60X150X1.00 S | m | 80 |  | 0 |  |  | základní |  | 0 | 0.00207 | 0.1656 | 0 | 0 | 32 | M | 2 |  |  |  | ROZPOCET | 0 | 0 | 0 | 0 | 0 | 1 | 0 | 16 | -113103231
220 | M | 1384268 | DRATENY ZLAB+SPOJKA DZI 60X150 BZNCR 3M | m | 185 |  | 0 |  |  | základní |  | 0 | 0.00086 | 0.1591 | 0 | 0 | 32 | M | 2 |  |  |  | ROZPOCET | 0 | 0 | 0 | 0 | 0 | 1 | 0 | 16 | 137678885
221 | M | 1384266 | DRATENY ZLAB+SPOJKA DZI 60X60 BZNCR 3M | m | 65 |  | 0 |  |  | základní |  | 0 | 0.00057 | 0.03705 | 0 | 0 | 32 | M | 2 |  |  |  | ROZPOCET | 0 | 0 | 0 | 0 | 0 | 1 | 0 | 16 | 412211614
222 | M | 1384270 | DRATENY ZLAB+SPOJKA DZI 60X300 BZNCR 3M | m | 250 |  | 0 |  |  | základní |  | 0 | 0.00162 | 0.405 | 0 | 0 | 32 | M | 2 |  |  |  | ROZPOCET | 0 | 0 | 0 | 0 | 0 | 1 | 0 | 16 | 1071740237
223 | K | 741920241 | Protipožární ucpávky samostatných kabelů prostup stěnou, tloušťky do 100 mm diskem požární odolnost EI 60, průměr kabelu do 21 mm | kus | 10 |  | 0 | CS ÚRS 2024 02 |  | základní |  | 0 | 4e-05 | 0.0004 | 0 | 0 | 16 | K | 2 |  |  |  | ROZPOCET | 0 | 0 | 0 | 0 | 0 | 1 | 0 | 16 | 594541241
| Online PSC |  | https://podminky.urs.cz/item/CS_URS_2024_02/741920241 | [14 empty] | Online PSC | 2
224 | K | 741920301 | Protipožární ucpávky svazků kabelů prostup stěnou tloušťky 100 mm povlakem, požární odolnost EI 60 při 10-20% zaplnění prostupu kabely plochy otvoru 0,1 m2 | kus | 1 |  | 0 | CS ÚRS 2024 02 |  | základní |  | 0 | 0.001 | 0.001 | 0 | 0 | 16 | K | 2 |  |  |  | ROZPOCET | 0 | 0 | 0 | 0 | 0 | 1 | 0 | 16 | 1638659453
| Online PSC |  | https://podminky.urs.cz/item/CS_URS_2024_02/741920301 | [14 empty] | Online PSC | 2
225 | K | 741920302 | Protipožární ucpávky svazků kabelů prostup stěnou tloušťky 100 mm povlakem, požární odolnost EI 60 při 10-20% zaplnění prostupu kabely plochy otvoru 0,2 m2 | kus | 2 |  | 0 | CS ÚRS 2024 02 |  | základní |  | 0 | 0.002 | 0.004 | 0 | 0 | 16 | K | 2 |  |  |  | ROZPOCET | 0 | 0 | 0 | 0 | 0 | 1 | 0 | 16 | -599250647
| Online PSC |  | https://podminky.urs.cz/item/CS_URS_2024_02/741920302 | [14 empty] | Online PSC | 2
226 | K | 741990R01 | Demontáž stávajících elektrických rozvodů včetně rozvaděčů | soubor | 1 |  | 0 |  |  | základní |  | 0 | 0 | 0 | 0 | 0 | 16 | K | 2 |  |  |  | ROZPOCET | 0 | 0 | 0 | 0 | 0 | 1 | 0 | 16 | -1034614860
| VV |  | 1 |  | 1 | [12 empty] | VV | 2 | 2 | True | 1 | ROZPOCET
227 | K | 741990R02 | Pomocný montážní a stavební materiál pro celkovou montáž | soubor | 1 |  | 0 |  |  | základní |  | 0 | 0 | 0 | 0 | 0 | 16 | K | 2 |  |  |  | ROZPOCET | 0 | 0 | 0 | 0 | 0 | 1 | 0 | 16 | 918739302
| VV |  | 1 |  | 1 | [12 empty] | VV | 2 | 2 | True | 1 | ROZPOCET
| D | 742 | Elektroinstalace - slaboproud |  |  |  | 0 |  |  |  |  | 0 |  | 0 |  | 0 | 2 | D | 1 |  |  |  | ROZPOCET | [6 empty] | 0
228 | K | 742220R01 | Spolupráce a koordinace prací subdodavatelů zhotovitele s dodavatelem EZS/EPS/Rozhlas dodavatele, kterého zajišťuje objednatel | hod | 25 |  | 0 |  |  | základní |  | 0 | 0 | 0 | 0 | 0 | 16 | K | 2 |  |  |  | ROZPOCET | 0 | 0 | 0 | 0 | 0 | 1 | 0 | 16 | 1300009704
| D | 742.1 | SLP - Strukturovaná kabeláž |  |  |  | 0 |  |  |  |  | 0 |  | 0 |  | 0 | 2 | D | 1 |  |  |  | ROZPOCET | [6 empty] | 0
229 | K | 74201.101 | PatchPanel modulární pro moduly RJ45 celokovový 48port/1U BEZ MODULŮ | kus | 1 |  | 0 |  |  | základní |  | 0 | 0 | 0 | 0 | 0 | 16 | K | 2 |  |  |  | ROZPOCET | 0 | 0 | 0 | 0 | 0 | 1 | 0 | 16 | -1217407887
| VV |  | 1 |  | 1 | [12 empty] | VV | 2 | 2 | True | 1 | ROZPOCET
230 | K | 74201.102 | Moduly cat. 6A do patch panelu - modul do panelu, RJ45, Cat. 6A, nestíněný BARVA BÍLÁ | kus | 22 |  | 0 |  |  | základní |  | 0 | 0 | 0 | 0 | 0 | 16 | K | 2 |  |  |  | ROZPOCET | 0 | 0 | 0 | 0 | 0 | 1 | 0 | 16 | -1941928492
| VV |  | 22 |  | 22 | [12 empty] | VV | 2 | 2 | True | 1 | ROZPOCET
231 | K | 74201.103 | Moduly cat. 6A do patch panelu - modul do panelu, RJ45, Cat. 6, nestíněný BARVA MODRÁ | kus | 4 |  | 0 |  |  | základní |  | 0 | 0 | 0 | 0 | 0 | 16 | K | 2 |  |  |  | ROZPOCET | 0 | 0 | 0 | 0 | 0 | 1 | 0 | 16 | 871157460
| VV |  | 4 |  | 4 | [12 empty] | VV | 2 | 2 | True | 1 | ROZPOCET
232 | K | 74201.104 | Záslepka místo modulu DO PATCH PANELU | kus | 22 |  | 0 |  |  | základní |  | 0 | 0 | 0 | 0 | 0 | 16 | K | 2 |  |  |  | ROZPOCET | 0 | 0 | 0 | 0 | 0 | 1 | 0 | 16 | 1482252511
| VV |  | 22 |  | 22 | [12 empty] | VV | 2 | 2 | True | 1 | ROZPOCET
233 | K | 74201.105 | Vyvazovací panel 1U | kus | 1 |  | 0 |  |  | základní |  | 0 | 0 | 0 | 0 | 0 | 16 | K | 2 |  |  |  | ROZPOCET | 0 | 0 | 0 | 0 | 0 | 1 | 0 | 16 | -1156541601
| VV |  | 1 |  | 1 | [12 empty] | VV | 2 | 2 | True | 1 | ROZPOCET
234 | K | 74201.106 | D kabel U/UTP datový cat.6A LSOH U/UTP 4x2x0,55 LSOH1600 cat.6A barva FIALOVÁ | m | 1600 |  | 0 |  |  | základní |  | 0 | 0 | 0 | 0 | 0 | 16 | K | 2 |  |  |  | ROZPOCET | 0 | 0 | 0 | 0 | 0 | 1 | 0 | 16 | -1375508075
| VV |  | 1600 |  | 1600 | [12 empty] | VV | 2 | 2 | True | 1 | ROZPOCET
235 | K | 74201.107 | Datový patch kabel U/UTP cat.6A 1m | kus | 22 |  | 0 |  |  | základní |  | 0 | 0 | 0 | 0 | 0 | 16 | K | 2 |  |  |  | ROZPOCET | 0 | 0 | 0 | 0 | 0 | 1 | 0 | 16 | 152219278
| VV |  | 22 |  | 22 | [12 empty] | VV | 2 | 2 | True | 1 | ROZPOCET
236 | K | 74201.108 | Datový patch kabel U/UTP cat.6A 2m | kus | 22 |  | 0 |  |  | základní |  | 0 | 0 | 0 | 0 | 0 | 16 | K | 2 |  |  |  | ROZPOCET | 0 | 0 | 0 | 0 | 0 | 1 | 0 | 16 | -979291793
| VV |  | 22 |  | 22 | [12 empty] | VV | 2 | 2 | True | 1 | ROZPOCET
237 | K | 74201.109 | Datový patch kabel U/UTP cat.6A 3m | kus | 6 |  | 0 |  |  | základní |  | 0 | 0 | 0 | 0 | 0 | 16 | K | 2 |  |  |  | ROZPOCET | 0 | 0 | 0 | 0 | 0 | 1 | 0 | 16 | 780139010
| VV |  | 6 |  | 6 | [12 empty] | VV | 2 | 2 | True | 1 | ROZPOCET
238 | K | 74201.110 | Zásuvka 2xRJ45 cat.6A nestíněná | kus | 12 |  | 0 |  |  | základní |  | 0 | 0 | 0 | 0 | 0 | 16 | K | 2 |  |  |  | ROZPOCET | 0 | 0 | 0 | 0 | 0 | 1 | 0 | 16 | -1475950042
| VV |  | 12 |  | 12 | [12 empty] | VV | 2 | 2 | True | 1 | ROZPOCET
239 | K | 74201.111 | Modul RJ45 cat.6A nestíněný do zásuvky | kus | 22 |  | 0 |  |  | základní |  | 0 | 0 | 0 | 0 | 0 | 16 | K | 2 |  |  |  | ROZPOCET | 0 | 0 | 0 | 0 | 0 | 1 | 0 | 16 | 377122253
| VV |  | 22 |  | 22 | [12 empty] | VV | 2 | 2 | True | 1 | ROZPOCET
240 | K | 74201.112 | Záslepka místo modulu do zásuvky | kus | 2 |  | 0 |  |  | základní |  | 0 | 0 | 0 | 0 | 0 | 16 | K | 2 |  |  |  | ROZPOCET | 0 | 0 | 0 | 0 | 0 | 1 | 0 | 16 | 2111624953
| VV |  | 2 |  | 2 | [12 empty] | VV | 2 | 2 | True | 1 | ROZPOCET
241 | K | 74201.113 | Konektor RJ45 cat.6A stíněný | kus | 12 |  | 0 |  |  | základní |  | 0 | 0 | 0 | 0 | 0 | 16 | K | 2 |  |  |  | ROZPOCET | 0 | 0 | 0 | 0 | 0 | 1 | 0 | 16 | -1672348000
| VV |  | 12 |  | 12 | [12 empty] | VV | 2 | 2 | True | 1 | ROZPOCET
242 | K | 74201.114 | H kabel HDMI a 15m okonerktorovaný | kus | 3 |  | 0 |  |  | základní |  | 0 | 0 | 0 | 0 | 0 | 16 | K | 2 |  |  |  | ROZPOCET | 0 | 0 | 0 | 0 | 0 | 1 | 0 | 16 | -701557519
| VV |  | 3 |  | 3 | [12 empty] | VV | 2 | 2 | True | 1 | ROZPOCET
243 | K | 74201.115 | A kabel datový UTP cat.6 LSOH | m | 250 |  | 0 |  |  | základní |  | 0 | 0 | 0 | 0 | 0 | 16 | K | 2 |  |  |  | ROZPOCET | 0 | 0 | 0 | 0 | 0 | 1 | 0 | 16 | -2098967894
| VV |  | 250 |  | 250 | [12 empty] | VV | 2 | 2 | True | 1 | ROZPOCET
244 | K | 74201.116 | Av kabel datový UTP cat.6 venkovní suchý | m | 75 |  | 0 |  |  | základní |  | 0 | 0 | 0 | 0 | 0 | 16 | K | 2 |  |  |  | ROZPOCET | 0 | 0 | 0 | 0 | 0 | 1 | 0 | 16 | 1528369646
| VV |  | 75 |  | 75 | [12 empty] | VV | 2 | 2 | True | 1 | ROZPOCET
245 | K | 74201.117 | Konektor RJ 45 cat.6 | kus | 2 |  | 0 |  |  | základní |  | 0 | 0 | 0 | 0 | 0 | 16 | K | 2 |  |  |  | ROZPOCET | 0 | 0 | 0 | 0 | 0 | 1 | 0 | 16 | 1542739793
| VV |  | 2 |  | 2 | [12 empty] | VV | 2 | 2 | True | 1 | ROZPOCET
246 | K | 74201.118 | Spojka 8/8 spojovací box UTP cat.6 | kus | 4 |  | 0 |  |  | základní |  | 0 | 0 | 0 | 0 | 0 | 16 | K | 2 |  |  |  | ROZPOCET | 0 | 0 | 0 | 0 | 0 | 1 | 0 | 16 | 978579719
| VV |  | 4 |  | 4 | [12 empty] | VV | 2 | 2 | True | 1 | ROZPOCET
247 | K | 74201.119 | Velkoformátový displej IPS 40 - 43" 3840x2160px, 500 cd/m2, 1200_1, 16:9, HDMI, VESA záruka 5 let nepřetřžitý provoz | kus | 2 |  | 0 |  |  | základní |  | 0 | 0 | 0 | 0 | 0 | 16 | K | 2 |  |  |  | ROZPOCET | 0 | 0 | 0 | 0 | 0 | 1 | 0 | 16 | -1862385589
| VV |  | 2 |  | 2 | [12 empty] | VV | 2 | 2 | True | 1 | ROZPOCET
248 | K | 74201.120 | Držák VESA pro displej do 43" | kus | 2 |  | 0 |  |  | základní |  | 0 | 0 | 0 | 0 | 0 | 16 | K | 2 |  |  |  | ROZPOCET | 0 | 0 | 0 | 0 | 0 | 1 | 0 | 16 | 1055836842
| VV |  | 2 |  | 2 | [12 empty] | VV | 2 | 2 | True | 1 | ROZPOCET
249 | K | 74201.121 | Popisky kabelů | kus | 52 |  | 0 |  |  | základní |  | 0 | 0 | 0 | 0 | 0 | 16 | K | 2 |  |  |  | ROZPOCET | 0 | 0 | 0 | 0 | 0 | 1 | 0 | 16 | -1461590617
| VV |  | 52 |  | 52 | [12 empty] | VV | 2 | 2 | True | 1 | ROZPOCET
250 | K | 74201.122 | Popisky zásuvek | kus | 22 |  | 0 |  |  | základní |  | 0 | 0 | 0 | 0 | 0 | 16 | K | 2 |  |  |  | ROZPOCET | 0 | 0 | 0 | 0 | 0 | 1 | 0 | 16 | 1669076547
| VV |  | 22 |  | 22 | [12 empty] | VV | 2 | 2 | True | 1 | ROZPOCET
251 | K | 74201.123 | Popisky patch panelů | kus | 1 |  | 0 |  |  | základní |  | 0 | 0 | 0 | 0 | 0 | 16 | K | 2 |  |  |  | ROZPOCET | 0 | 0 | 0 | 0 | 0 | 1 | 0 | 16 | -373910009
| VV |  | 1 |  | 1 | [12 empty] | VV | 2 | 2 | True | 1 | ROZPOCET
252 | K | 74201.124 | Měření STK | kus | 26 |  | 0 |  |  | základní |  | 0 | 0 | 0 | 0 | 0 | 16 | K | 2 |  |  |  | ROZPOCET | 0 | 0 | 0 | 0 | 0 | 1 | 0 | 16 | -1670243421
| VV |  | 26 |  | 26 | [12 empty] | VV | 2 | 2 | True | 1 | ROZPOCET
| D | 742.2 | SLP - Nosné a úložné konstrukce |  |  |  | 0 |  |  |  |  | 0 |  | 0 |  | 0 | 2 | D | 1 |  |  |  | ROZPOCET | [6 empty] | 0
253 | K | 74201.201 | Žlab drátěný 50/50 | m | 45 |  | 0 |  |  | základní |  | 0 | 0 | 0 | 0 | 0 | 16 | K | 2 |  |  |  | ROZPOCET | 0 | 0 | 0 | 0 | 0 | 1 | 0 | 16 | -241622796
| VV |  | 45 |  | 45 | [12 empty] | VV | 2 | 2 | True | 1 | ROZPOCET
254 | K | 74201.202 | Plastový kanál povrchová montáž EKD 80x40 | m | 15 |  | 0 |  |  | základní |  | 0 | 0 | 0 | 0 | 0 | 16 | K | 2 |  |  |  | ROZPOCET | 0 | 0 | 0 | 0 | 0 | 1 | 0 | 16 | -2015183161
| VV |  | 15 |  | 15 | [12 empty] | VV | 2 | 2 | True | 1 | ROZPOCET
255 | K | 74201.203 | Lišta LHD 40x20 | m | 10 |  | 0 |  |  | základní |  | 0 | 0 | 0 | 0 | 0 | 16 | K | 2 |  |  |  | ROZPOCET | 0 | 0 | 0 | 0 | 0 | 1 | 0 | 16 | 1244284400
| VV |  | 10 |  | 10 | [12 empty] | VV | 2 | 2 | True | 1 | ROZPOCET
256 | K | 74201.204 | Krabice pod zásuvky KP | kus | 11 |  | 0 |  |  | základní |  | 0 | 0 | 0 | 0 | 0 | 16 | K | 2 |  |  |  | ROZPOCET | 0 | 0 | 0 | 0 | 0 | 1 | 0 | 16 | 769092349
| VV |  | 11 |  | 11 | [12 empty] | VV | 2 | 2 | True | 1 | ROZPOCET
257 | K | 74201.205 | Trubka NT 50/41 KOPOFLEX | m | 5 |  | 0 |  |  | základní |  | 0 | 0 | 0 | 0 | 0 | 16 | K | 2 |  |  |  | ROZPOCET | 0 | 0 | 0 | 0 | 0 | 1 | 0 | 16 | 1682850647
| VV |  | 5 |  | 5 | [12 empty] | VV | 2 | 2 | True | 1 | ROZPOCET
258 | K | 74201.206 | Trubka PVC uv stabilní venkovní UV stabilní PE LPE-1 Ø 25 mm, 22423, | m | 8 |  | 0 |  |  | základní |  | 0 | 0 | 0 | 0 | 0 | 16 | K | 2 |  |  |  | ROZPOCET | 0 | 0 | 0 | 0 | 0 | 1 | 0 | 16 | -196683659
| VV |  | 8 |  | 8 | [12 empty] | VV | 2 | 2 | True | 1 | ROZPOCET
259 | K | 74201.207 | Svazkový držák DO 10 KABELŮ Euro-Clip schnabl KB10 | kus | 50 |  | 0 |  |  | základní |  | 0 | 0 | 0 | 0 | 0 | 16 | K | 2 |  |  |  | ROZPOCET | 0 | 0 | 0 | 0 | 0 | 1 | 0 | 16 | 1603276178
| VV |  | 50 |  | 50 | [12 empty] | VV | 2 | 2 | True | 1 | ROZPOCET
260 | K | 74201.208 | Držák pro svazek kabelů DKS 20-40 schnabl | kus | 100 |  | 0 |  |  | základní |  | 0 | 0 | 0 | 0 | 0 | 16 | K | 2 |  |  |  | ROZPOCET | 0 | 0 | 0 | 0 | 0 | 1 | 0 | 16 | -1216791315
| VV |  | 100 |  | 100 | [12 empty] | VV | 2 | 2 | True | 1 | ROZPOCET
261 | K | 74201.209 | Držák pro svazek kabelů DKS 3-13 schnabl | kus | 75 |  | 0 |  |  | základní |  | 0 | 0 | 0 | 0 | 0 | 16 | K | 2 |  |  |  | ROZPOCET | 0 | 0 | 0 | 0 | 0 | 1 | 0 | 16 | -1400431200
| VV |  | 75 |  | 75 | [12 empty] | VV | 2 | 2 | True | 1 | ROZPOCET
262 | K | 74201.210 | Držák pro dvě paralelní trasy DSS10 schnabl | kus | 75 |  | 0 |  |  | základní |  | 0 | 0 | 0 | 0 | 0 | 16 | K | 2 |  |  |  | ROZPOCET | 0 | 0 | 0 | 0 | 0 | 1 | 0 | 16 | 1170763831
| VV |  | 75 |  | 75 | [12 empty] | VV | 2 | 2 | True | 1 | ROZPOCET
263 | K | 74201.211 | Trubka PVC ohebná5 (25/18,3mm) SUPERMONOFLEX 122 | m | 55 |  | 0 |  |  | základní |  | 0 | 0 | 0 | 0 | 0 | 16 | K | 2 |  |  |  | ROZPOCET | 0 | 0 | 0 | 0 | 0 | 1 | 0 | 16 | 225819398
| VV |  | 55 |  | 55 | [12 empty] | VV | 2 | 2 | True | 1 | ROZPOCET
264 | K | 74201.212 | Průvrt beton - Stoupačka | kus | 3 |  | 0 |  |  | základní |  | 0 | 0 | 0 | 0 | 0 | 16 | K | 2 |  |  |  | ROZPOCET | 0 | 0 | 0 | 0 | 0 | 1 | 0 | 16 | -408040861
| VV |  | 3 |  | 3 | [12 empty] | VV | 2 | 2 | True | 1 | ROZPOCET
265 | K | 74201.213 | Příchytka trubky DSA 20-25 DSA 20-25 Schnabl | kus | 22 |  | 0 |  |  | základní |  | 0 | 0 | 0 | 0 | 0 | 16 | K | 2 |  |  |  | ROZPOCET | 0 | 0 | 0 | 0 | 0 | 1 | 0 | 16 | -474902928
| VV |  | 22 |  | 22 | [12 empty] | VV | 2 | 2 | True | 1 | ROZPOCET
266 | K | 74201.214 | Drážka pro kabely 50x30 mm | m | 45 |  | 0 |  |  | základní |  | 0 | 0 | 0 | 0 | 0 | 16 | K | 2 |  |  |  | ROZPOCET | 0 | 0 | 0 | 0 | 0 | 1 | 0 | 16 | 397660702
| VV |  | 45 |  | 45 | [12 empty] | VV | 2 | 2 | True | 1 | ROZPOCET
267 | K | 74201.215 | Požární ucpávky EI 60´ | m2 | 0.25 |  | 0 |  |  | základní |  | 0 | 0 | 0 | 0 | 0 | 16 | K | 2 |  |  |  | ROZPOCET | 0 | 0 | 0 | 0 | 0 | 1 | 0 | 16 | 1851880210
| VV |  | 0,25 |  | 0.25 | [12 empty] | VV | 2 | 2 | True | 1 | ROZPOCET
| D | 751 | Vzduchotechnika |  |  |  | 0 |  |  |  |  | 0 |  | 0.0016 |  | 3.456 | 2 | D | 1 |  |  |  | ROZPOCET | [6 empty] | 0
268 | K | 75100.001 | Společný montážní materiál - Jedná se o spojovací, montážní a těsnicí materiál a práce vč podkládací izolační pryže | kpl | 1 |  | 0 |  |  | základní |  | 0 | 0 | 0 | 0.432 | 0.432 | 16 | K | 2 |  |  |  | ROZPOCET | 0 | 0 | 0 | 0 | 0 | 1 | 0 | 16 | -23512066
| VV |  | 1 |  | 1 | [12 empty] | VV | 2 | 2 | True | 1 | ROZPOCET
269 | K | 75100.002 | Společný montážní materiál - Konstrukce s pružným uložením na střeše pod kondenzační jednotky - tepelná čerpadla včetně podkládací rýhované pryže | kpl | 1 |  | 0 |  |  | základní |  | 0 | 0 | 0 | 0.432 | 0.432 | 16 | K | 2 |  |  |  | ROZPOCET | 0 | 0 | 0 | 0 | 0 | 1 | 0 | 16 | 9587246
| VV |  | 1 |  | 1 | [12 empty] | VV | 2 | 2 | True | 1 | ROZPOCET
270 | K | 75100.003 | Společný montážní materiál - Zakryty na potrubí chladiva na střeše z pozink.plechu, těsněné proti vnějším vlivům | kpl | 1 |  | 0 |  |  | základní |  | 0 | 0 | 0 | 0.432 | 0.432 | 16 | K | 2 |  |  |  | ROZPOCET | 0 | 0 | 0 | 0 | 0 | 1 | 0 | 16 | 1791589422
| VV |  | 1 |  | 1 | [12 empty] | VV | 2 | 2 | True | 1 | ROZPOCET
271 | K | 751398031 | Montáž ostatních zařízení ventilační mřížky do dveří nebo desek, průřezu do 0,040 m2 | kus | 4 |  | 0 | CS ÚRS 2024 02 |  | základní |  | 0 | 0 | 0 | 0 | 0 | 16 | K | 2 |  |  |  | ROZPOCET | 0 | 0 | 0 | 0 | 0 | 1 | 0 | 16 | 105863017
| Online PSC |  | https://podminky.urs.cz/item/CS_URS_2024_02/751398031 | [14 empty] | Online PSC | 2
| VV |  | "Dveře D.06 až D.09" 4 |  | 4 | [12 empty] | VV | 2 | 2 | True | 1 | ROZPOCET
272 | M | 42972106 | mřížka větrací do dřeva kovová 80x400mm | kus | 4 |  | 0 | CS ÚRS 2024 02 |  | základní |  | 0 | 0.0004 | 0.0016 | 0 | 0 | 32 | M | 2 |  |  |  | ROZPOCET | 0 | 0 | 0 | 0 | 0 | 1 | 0 | 16 | 408814712
273 | K | 751600R01 | Demontáž vzduchotechnických rozvodů a zařízení včetně odvozu a likvidace | kpl | 1 |  | 0 |  |  | základní |  | 0 | 0 | 0 | 0.432 | 0.432 | 16 | K | 2 |  |  |  | ROZPOCET | 0 | 0 | 0 | 0 | 0 | 1 | 0 | 16 | 457627561
| VV |  | 1 |  | 1 | [12 empty] | VV | 2 | 2 | True | 1 | ROZPOCET
274 | K | 75169.100 | Komplexní zkoušky - seznámení s obsluhou a proškolení | kpl | 1 |  | 0 |  |  | základní |  | 0 | 0 | 0 | 0.432 | 0.432 | 16 | K | 2 |  |  |  | ROZPOCET | 0 | 0 | 0 | 0 | 0 | 1 | 0 | 16 | 863999225
| VV |  | 1 |  | 1 | [12 empty] | VV | 2 | 2 | True | 1 | ROZPOCET
275 | K | 75169.110 | Komplexní zkoušky - aktualizace VZT knihoven (výkresy, tabulky TZ) a zaintegrování navrhovaných systémů VZT a Split jednotek do stávajicích systémů v objektu Mervis SCADA | kpl | 1 |  | 0 |  |  | základní |  | 0 | 0 | 0 | 0.432 | 0.432 | 16 | K | 2 |  |  |  | ROZPOCET | 0 | 0 | 0 | 0 | 0 | 1 | 0 | 16 | 929639741
| VV |  | včetně vytvoření vlastního grafického webserveru | [14 empty] | VV | 2 | 1 | True | 0 | ROZPOCET
| VV |  | 1 |  | 1 | [12 empty] | VV | 2 | 2 | True | 1 | ROZPOCET
276 | K | 75169.120 | Komplexní zkoušky - Protokol o účinnosti a zaregulování VZT zařízení | kpl | 1 |  | 0 |  |  | základní |  | 0 | 0 | 0 | 0.432 | 0.432 | 16 | K | 2 |  |  |  | ROZPOCET | 0 | 0 | 0 | 0 | 0 | 1 | 0 | 16 | -560661440
| VV |  | 1 |  | 1 | [12 empty] | VV | 2 | 2 | True | 1 | ROZPOCET
277 | K | 75169.130 | Komplexní zkoušky - měření hluku včetně protokolu | kpl | 1 |  | 0 |  |  | základní |  | 0 | 0 | 0 | 0.432 | 0.432 | 16 | K | 2 |  |  |  | ROZPOCET | 0 | 0 | 0 | 0 | 0 | 1 | 0 | 16 | -1370282963
| VV |  | 1 |  | 1 | [12 empty] | VV | 2 | 2 | True | 1 | ROZPOCET
| D | 751.1 | VZT Zařízení č.1 - Jídelna a kuchyně |  |  |  | 0 |  |  |  |  | 0 |  | 0 |  | 0 | 2 | D | 1 |  |  |  | ROZPOCET | [6 empty] | 0
278 | K | 75101.0010 | Dodávka a montáž větrací klimatizační jednotky pro přívod a odvod vzduchu dle specifikace v části Vzduchotechnika, venkovní provedení | kus | 1 |  | 0 |  |  | základní |  | 0 | 0 | 0 | 0 | 0 | 16 | K | 2 |  |  |  | ROZPOCET | 0 | 0 | 0 | 0 | 0 | 1 | 0 | 16 | 938180901
| VV |  | Jednotka se skládá z filtrací, deskového protiproudého rekuperátoru, dvouokruhového přímého výparníku | [14 empty] | VV | 2 | 1 | True | 0 | ROZPOCET
| VV |  | a ventilátorů pro přívod a odvod vzduchu, | [14 empty] | VV | 2 | 1 | True | 0 | ROZPOCET
| VV |  | 1 |  | 1 | [12 empty] | VV | 2 | 2 | True | 1 | ROZPOCET
| VV |  | - | [14 empty] | VV | 2 | 1 | True | 0 | ROZPOCET
279 | K | 75101.0011 | Dodávka a montáž stříšky dle specifikace v projektu VZT | kus | 1 |  | 0 |  |  | základní |  | 0 | 0 | 0 | 0 | 0 | 16 | K | 2 |  |  |  | ROZPOCET | 0 | 0 | 0 | 0 | 0 | 1 | 0 | 16 | -1189840368
| VV |  | 1 |  | 1 | [12 empty] | VV | 2 | 2 | True | 1 | ROZPOCET
| VV |  | - | [14 empty] | VV | 2 | 1 | True | 0 | ROZPOCET
280 | K | 75101.0012 | Dodávka a montáž pružných spojek dle specifikace v projektu VZT | kus | 4 |  | 0 |  |  | základní |  | 0 | 0 | 0 | 0 | 0 | 16 | K | 2 |  |  |  | ROZPOCET | 0 | 0 | 0 | 0 | 0 | 1 | 0 | 16 | -1996795873
| VV |  | 4 |  | 4 | [12 empty] | VV | 2 | 2 | True | 1 | ROZPOCET
| VV |  | - | [14 empty] | VV | 2 | 1 | True | 0 | ROZPOCET
281 | K | 75101.0013 | Dodávka a montáž sifonu podtlakového dle specifikace v projektu VZT | kus | 3 |  | 0 |  |  | základní |  | 0 | 0 | 0 | 0 | 0 | 16 | K | 2 |  |  |  | ROZPOCET | 0 | 0 | 0 | 0 | 0 | 1 | 0 | 16 | -1701114526
| VV |  | 3 |  | 3 | [12 empty] | VV | 2 | 2 | True | 1 | ROZPOCET
| VV |  | - | [14 empty] | VV | 2 | 1 | True | 0 | ROZPOCET
282 | K | 75101.0014 | zprovoznění s garancí dle specifikace v projektu VZT | kus | 1 |  | 0 |  |  | základní |  | 0 | 0 | 0 | 0 | 0 | 16 | K | 2 |  |  |  | ROZPOCET | 0 | 0 | 0 | 0 | 0 | 1 | 0 | 16 | 653303241
| VV |  | 1 |  | 1 | [12 empty] | VV | 2 | 2 | True | 1 | ROZPOCET
| VV |  | - | [14 empty] | VV | 2 | 1 | True | 0 | ROZPOCET
283 | K | 75101.0015 | Kompletní regulace větrací a klimatizační jednotky | kus | 1 |  | 0 |  |  | základní |  | 0 | 0 | 0 | 0 | 0 | 16 | K | 2 |  |  |  | ROZPOCET | 0 | 0 | 0 | 0 | 0 | 1 | 0 | 16 | -1870263110
| VV |  | 1 |  | 1 | [12 empty] | VV | 2 | 2 | True | 1 | ROZPOCET
| VV |  | - | [14 empty] | VV | 2 | 1 | True | 0 | ROZPOCET
284 | K | 75101.0020 | Dodávka a montáž Kondenzační jednotky dle specifikace v projektu VZT | kus | 2 |  | 0 |  |  | základní |  | 0 | 0 | 0 | 0 | 0 | 16 | K | 2 |  |  |  | ROZPOCET | 0 | 0 | 0 | 0 | 0 | 1 | 0 | 16 | 1417587078
| VV |  | 2 |  | 2 | [12 empty] | VV | 2 | 2 | True | 1 | ROZPOCET
| VV |  | - | [14 empty] | VV | 2 | 1 | True | 0 | ROZPOCET
285 | K | 75101.0021 | Modul omezení výkonu dle specifikace v projektu VZT | kus | 2 |  | 0 |  |  | základní |  | 0 | 0 | 0 | 0 | 0 | 16 | K | 2 |  |  |  | ROZPOCET | 0 | 0 | 0 | 0 | 0 | 1 | 0 | 16 | 445792325
| VV |  | 2 |  | 2 | [12 empty] | VV | 2 | 2 | True | 1 | ROZPOCET
| VV |  | - | [14 empty] | VV | 2 | 1 | True | 0 | ROZPOCET
286 | K | 75101.0022 | komunikační modul dle specifikace v projektu VZT | kus | 2 |  | 0 |  |  | základní |  | 0 | 0 | 0 | 0 | 0 | 16 | K | 2 |  |  |  | ROZPOCET | 0 | 0 | 0 | 0 | 0 | 1 | 0 | 16 | -117302036
| VV |  | 2 |  | 2 | [12 empty] | VV | 2 | 2 | True | 1 | ROZPOCET
| VV |  | - | [14 empty] | VV | 2 | 1 | True | 0 | ROZPOCET
287 | K | 75101.0023 | propojení jednotky vnitřní na jednotku vnější potrubím s mediem (R32) vč.příslušenství | m | 30 |  | 0 |  |  | základní |  | 0 | 0 | 0 | 0 | 0 | 16 | K | 2 |  |  |  | ROZPOCET | 0 | 0 | 0 | 0 | 0 | 1 | 0 | 16 | 501924389
| VV |  | 14+16 |  | 30 | [12 empty] | VV | 2 | 2 | True | 1 | ROZPOCET
| VV |  | - | [14 empty] | VV | 2 | 1 | True | 0 | ROZPOCET
288 | K | 75101.0030 | Dodávka a montáž - Vložkový tlumič hluku 200x620 , L=1000mm | ks | 20 |  | 0 |  |  | základní |  | 0 | 0 | 0 | 0 | 0 | 16 | K | 2 |  |  |  | ROZPOCET | 0 | 0 | 0 | 0 | 0 | 1 | 0 | 16 | 1047565782
| VV |  | "Analogicky dle PM 120490" 20 |  | 20 | [12 empty] | VV | 2 | 2 | True | 1 | ROZPOCET
| VV |  | - | [14 empty] | VV | 2 | 1 | True | 0 | ROZPOCET
289 | K | 75101.0040 | Dodávka a montáž - Regulační klapka 400x315 se servopohonem | ks | 1 |  | 0 |  |  | základní |  | 0 | 0 | 0 | 0 | 0 | 16 | K | 2 |  |  |  | ROZPOCET | 0 | 0 | 0 | 0 | 0 | 1 | 0 | 16 | 114841541
| VV |  | 1 |  | 1 | [12 empty] | VV | 2 | 2 | True | 1 | ROZPOCET
| VV |  | - | [14 empty] | VV | 2 | 1 | True | 0 | ROZPOCET
290 | K | 75101.0050 | Dodávka a montáž - Regulační klapka 500x400 ruční | ks | 1 |  | 0 |  |  | základní |  | 0 | 0 | 0 | 0 | 0 | 16 | K | 2 |  |  |  | ROZPOCET | 0 | 0 | 0 | 0 | 0 | 1 | 0 | 16 | -637534451
| VV |  | 1 |  | 1 | [12 empty] | VV | 2 | 2 | True | 1 | ROZPOCET
| VV |  | - | [14 empty] | VV | 2 | 1 | True | 0 | ROZPOCET
291 | K | 75101.0060 | Dodávka a montáž - Regulační klapka 500x315 ruční | ks | 1 |  | 0 |  |  | základní |  | 0 | 0 | 0 | 0 | 0 | 16 | K | 2 |  |  |  | ROZPOCET | 0 | 0 | 0 | 0 | 0 | 1 | 0 | 16 | -210256610
| VV |  | 1 |  | 1 | [12 empty] | VV | 2 | 2 | True | 1 | ROZPOCET
| VV |  | - | [14 empty] | VV | 2 | 1 | True | 0 | ROZPOCET
292 | K | 75101.0070 | Dodávka a montáž - Regulační klapka 400x200 ruční | ks | 1 |  | 0 |  |  | základní |  | 0 | 0 | 0 | 0 | 0 | 16 | K | 2 |  |  |  | ROZPOCET | 0 | 0 | 0 | 0 | 0 | 1 | 0 | 16 | 1163480832
| VV |  | 1 |  | 1 | [12 empty] | VV | 2 | 2 | True | 1 | ROZPOCET
| VV |  | - | [14 empty] | VV | 2 | 1 | True | 0 | ROZPOCET
293 | K | 75101.0080 | Dodávka a montáž - Regulační klapka 250x315 ruční | ks | 1 |  | 0 |  |  | základní |  | 0 | 0 | 0 | 0 | 0 | 16 | K | 2 |  |  |  | ROZPOCET | 0 | 0 | 0 | 0 | 0 | 1 | 0 | 16 | 165881120
| VV |  | 1 |  | 1 | [12 empty] | VV | 2 | 2 | True | 1 | ROZPOCET
| VV |  | - | [14 empty] | VV | 2 | 1 | True | 0 | ROZPOCET
294 | K | 75101.0090 | Dodávka a montáž - Regulační klapka kruhová DN 100, ruční | ks | 1 |  | 0 |  |  | základní |  | 0 | 0 | 0 | 0 | 0 | 16 | K | 2 |  |  |  | ROZPOCET | 0 | 0 | 0 | 0 | 0 | 1 | 0 | 16 | -108517997
| VV |  | 1 |  | 1 | [12 empty] | VV | 2 | 2 | True | 1 | ROZPOCET
| VV |  | - | [14 empty] | VV | 2 | 1 | True | 0 | ROZPOCET
295 | K | 75101.0100 | Dodávka a montáž - Textilní kruhová výusť DN 500 , délka 26m | ks | 1 |  | 0 |  |  | základní |  | 0 | 0 | 0 | 0 | 0 | 16 | K | 2 |  |  |  | ROZPOCET | 0 | 0 | 0 | 0 | 0 | 1 | 0 | 16 | -1279507715
| VV |  | včetně zaslepení a vstupních dílů, | [14 empty] | VV | 2 | 1 | True | 0 | ROZPOCET
| VV |  | barevné řešení se určí při dodávce podle nabídky firmy | [14 empty] | VV | 2 | 1 | True | 0 | ROZPOCET
| VV |  | 1 |  | 1 | [12 empty] | VV | 2 | 2 | True | 1 | ROZPOCET
| VV |  | - | [14 empty] | VV | 2 | 1 | True | 0 | ROZPOCET
296 | K | 75101.0110 | Dodávka a montáž - Vířivá výusť 625x48 s obdélníkovým panelem s připojovacím boxem, přípojka DN 250 s klapkou | ks | 4 |  | 0 |  |  | základní |  | 0 | 0 | 0 | 0 | 0 | 16 | K | 2 |  |  |  | ROZPOCET | 0 | 0 | 0 | 0 | 0 | 1 | 0 | 16 | -1463906938
| VV |  | barevné řešení se určí při dodávce podle nabídky firmy | [14 empty] | VV | 2 | 1 | True | 0 | ROZPOCET
| VV |  | 4 |  | 4 | [12 empty] | VV | 2 | 2 | True | 1 | ROZPOCET
| VV |  | - | [14 empty] | VV | 2 | 1 | True | 0 | ROZPOCET
297 | K | 75101.0120 | Dodávka a montáž - Výustka pro přívod vzduchu 425x125 s regulací R1 | ks | 1 |  | 0 |  |  | základní |  | 0 | 0 | 0 | 0 | 0 | 16 | K | 2 |  |  |  | ROZPOCET | 0 | 0 | 0 | 0 | 0 | 1 | 0 | 16 | -2045893305
| VV |  | barevné řešení se určí při dodávce podle nabídky firmy | [14 empty] | VV | 2 | 1 | True | 0 | ROZPOCET
| VV |  | 1 |  | 1 | [12 empty] | VV | 2 | 2 | True | 1 | ROZPOCET
| VV |  | - | [14 empty] | VV | 2 | 1 | True | 0 | ROZPOCET
298 | K | 75101.0130 | Dodávka a montáž - Kruhový ventil pro přívod vzduchu DN 100 s rámečkem | ks | 4 |  | 0 |  |  | základní |  | 0 | 0 | 0 | 0 | 0 | 16 | K | 2 |  |  |  | ROZPOCET | 0 | 0 | 0 | 0 | 0 | 1 | 0 | 16 | -2114142800
| VV |  | barevné řešení se určí při dodávce podle nabídky firmy | [14 empty] | VV | 2 | 1 | True | 0 | ROZPOCET
| VV |  | 4 |  | 4 | [12 empty] | VV | 2 | 2 | True | 1 | ROZPOCET
| VV |  | - | [14 empty] | VV | 2 | 1 | True | 0 | ROZPOCET
299 | K | 75101.0140 | Dodávka a montáž - Protidešťová žaluzie 1250x630 | ks | 1 |  | 0 |  |  | základní |  | 0 | 0 | 0 | 0 | 0 | 16 | K | 2 |  |  |  | ROZPOCET | 0 | 0 | 0 | 0 | 0 | 1 | 0 | 16 | -1588114517
| VV |  | barevné řešení se určí při dodávce podle nabídky firmy | [14 empty] | VV | 2 | 1 | True | 0 | ROZPOCET
| VV |  | 1 |  | 1 | [12 empty] | VV | 2 | 2 | True | 1 | ROZPOCET
| VV |  | - | [14 empty] | VV | 2 | 1 | True | 0 | ROZPOCET
300 | K | 75101.0150 | Dodávka a montáž -Ohebná hadice SONOFLEX 250 | m | 10 |  | 0 |  |  | základní |  | 0 | 0 | 0 | 0 | 0 | 16 | K | 2 |  |  |  | ROZPOCET | 0 | 0 | 0 | 0 | 0 | 1 | 0 | 16 | 497278582
| VV |  | 10 |  | 10 | [12 empty] | VV | 2 | 2 | True | 1 | ROZPOCET
| VV |  | - | [14 empty] | VV | 2 | 1 | True | 0 | ROZPOCET
301 | K | 75101.0510 | Dodávka a montáž - Požární klapka 500x630 s tepelnou pojistkou koncovým spínačem a servopohonem | kus | 1 |  | 0 |  |  | základní |  | 0 | 0 | 0 | 0 | 0 | 16 | K | 2 |  |  |  | ROZPOCET | 0 | 0 | 0 | 0 | 0 | 1 | 0 | 16 | -1580312646
| VV |  | 1 |  | 1 | [12 empty] | VV | 2 | 2 | True | 1 | ROZPOCET
| VV |  | - | [14 empty] | VV | 2 | 1 | True | 0 | ROZPOCET
302 | K | 75101.1010 | Dodávka a montáž - Čtyřhranné potrubí z pozinkovaného plechu sk.I včetně tvarovek a přírub | m2 | 135 |  | 0 |  |  | základní |  | 0 | 0 | 0 | 0 | 0 | 16 | K | 2 |  |  |  | ROZPOCET | 0 | 0 | 0 | 0 | 0 | 1 | 0 | 16 | 551680701
| VV |  | 135 |  | 135 | [12 empty] | VV | 2 | 2 | True | 1 | ROZPOCET
| VV |  | - | [14 empty] | VV | 2 | 1 | True | 0 | ROZPOCET
303 | K | 75101.2010 | Dodávka a montáž - Kruhové potrubí SPIRO z pozinkovaného plechu s tř.těsnosti C-D EUROVENT , těsnění SAFE | m2 | 2 |  | 0 |  |  | základní |  | 0 | 0 | 0 | 0 | 0 | 16 | K | 2 |  |  |  | ROZPOCET | 0 | 0 | 0 | 0 | 0 | 1 | 0 | 16 | -994759010
| VV |  | 2 |  | 2 | [12 empty] | VV | 2 | 2 | True | 1 | ROZPOCET
| VV |  | - | [14 empty] | VV | 2 | 1 | True | 0 | ROZPOCET
304 | K | 75101.3010 | Izolace na vzduchotechnickém potrubí tepelná izolace parotěsná a akustická oplechovaná, těsněná proti vodě | m2 | 27 |  | 0 |  |  | základní |  | 0 | 0 | 0 | 0 | 0 | 16 | K | 2 |  |  |  | ROZPOCET | 0 | 0 | 0 | 0 | 0 | 1 | 0 | 16 | 522020969
| VV |  | 27 |  | 27 | [12 empty] | VV | 2 | 2 | True | 1 | ROZPOCET
| VV |  | - | [14 empty] | VV | 2 | 1 | True | 0 | ROZPOCET
305 | K | 75101.3011 | Tepelná izolace na vzduchotechnice | m2 | 44 |  | 0 |  |  | základní |  | 0 | 0 | 0 | 0 | 0 | 16 | K | 2 |  |  |  | ROZPOCET | 0 | 0 | 0 | 0 | 0 | 1 | 0 | 16 | -1817044540
| VV |  | 44 |  | 44 | [12 empty] | VV | 2 | 2 | True | 1 | ROZPOCET
| VV |  | - | [14 empty] | VV | 2 | 1 | True | 0 | ROZPOCET
306 | K | 75101.3012 | Protipožární izolace na vzduchotechnice | m2 | 69 |  | 0 |  |  | základní |  | 0 | 0 | 0 | 0 | 0 | 16 | K | 2 |  |  |  | ROZPOCET | 0 | 0 | 0 | 0 | 0 | 1 | 0 | 16 | 1630459319
| VV |  | 69 |  | 69 | [12 empty] | VV | 2 | 2 | True | 1 | ROZPOCET
| VV |  | - | [14 empty] | VV | 2 | 1 | True | 0 | ROZPOCET
307 | K | 75102.0012 | Větrací jednotka pro přívod a odvod vzduchu - Vložkový tlumič hluku 200x620 , L=1000mm | kus | 12 |  | 0 |  |  | základní |  | 0 | 0 | 0 | 0 | 0 | 16 | K | 2 |  |  |  | ROZPOCET | 0 | 0 | 0 | 0 | 0 | 1 | 0 | 16 | 181133509
| VV |  | "analogicky dle PM 120490" 12 |  | 12 | [12 empty] | VV | 2 | 2 | True | 1 | ROZPOCET
| VV |  | - | [14 empty] | VV | 2 | 1 | True | 0 | ROZPOCET
308 | K | 75102.0013 | Větrací jednotka pro přívod a odvod vzduchu - Vložkový tlumič hluku 200x705 , L=1000mm | kus | 2 |  | 0 |  |  | základní |  | 0 | 0 | 0 | 0 | 0 | 16 | K | 2 |  |  |  | ROZPOCET | 0 | 0 | 0 | 0 | 0 | 1 | 0 | 16 | 1613568088
| VV |  | "analogicky dle PM 120490" 2 |  | 2 | [12 empty] | VV | 2 | 2 | True | 1 | ROZPOCET
| VV |  | - | [14 empty] | VV | 2 | 1 | True | 0 | ROZPOCET
309 | K | 75102.0014 | Větrací jednotka pro přívod a odvod vzduchu - Vložkový tlumič hluku 300x990 , L=700mm atyp | kus | 1 |  | 0 |  |  | základní |  | 0 | 0 | 0 | 0 | 0 | 16 | K | 2 |  |  |  | ROZPOCET | 0 | 0 | 0 | 0 | 0 | 1 | 0 | 16 | -1151788619
| VV |  | "analogicky dle PM 120490" 1 |  | 1 | [12 empty] | VV | 2 | 2 | True | 1 | ROZPOCET
| VV |  | - | [14 empty] | VV | 2 | 1 | True | 0 | ROZPOCET
310 | K | 75102.0015 | Větrací jednotka pro přívod a odvod vzduchu - Regulační klapka 400x250 se servopohonem | kus | 1 |  | 0 |  |  | základní |  | 0 | 0 | 0 | 0 | 0 | 16 | K | 2 |  |  |  | ROZPOCET | 0 | 0 | 0 | 0 | 0 | 1 | 0 | 16 | -631521353
| VV |  | 1 |  | 1 | [12 empty] | VV | 2 | 2 | True | 1 | ROZPOCET
| VV |  | - | [14 empty] | VV | 2 | 1 | True | 0 | ROZPOCET
311 | K | 75102.0016 | Větrací jednotka pro přívod a odvod vzduchu - Regulační klapka 250x200 se servopohonem | kus | 1 |  | 0 |  |  | základní |  | 0 | 0 | 0 | 0 | 0 | 16 | K | 2 |  |  |  | ROZPOCET | 0 | 0 | 0 | 0 | 0 | 1 | 0 | 16 | -1101558428
| VV |  | 1 |  | 1 | [12 empty] | VV | 2 | 2 | True | 1 | ROZPOCET
| VV |  | - | [14 empty] | VV | 2 | 1 | True | 0 | ROZPOCET
312 | K | 75102.0017 | Větrací jednotka pro přívod a odvod vzduchu - Regulační klapka 400x250 ruční | kus | 2 |  | 0 |  |  | základní |  | 0 | 0 | 0 | 0 | 0 | 16 | K | 2 |  |  |  | ROZPOCET | 0 | 0 | 0 | 0 | 0 | 1 | 0 | 16 | 938132789
| VV |  | 2 |  | 2 | [12 empty] | VV | 2 | 2 | True | 1 | ROZPOCET
| VV |  | - | [14 empty] | VV | 2 | 1 | True | 0 | ROZPOCET
313 | K | 75102.0018 | Větrací jednotka pro přívod a odvod vzduchu - Regulační klapka 400x100 ruční | kus | 1 |  | 0 |  |  | základní |  | 0 | 0 | 0 | 0 | 0 | 16 | K | 2 |  |  |  | ROZPOCET | 0 | 0 | 0 | 0 | 0 | 1 | 0 | 16 | 370846602
| VV |  | 1 |  | 1 | [12 empty] | VV | 2 | 2 | True | 1 | ROZPOCET
| VV |  | - | [14 empty] | VV | 2 | 1 | True | 0 | ROZPOCET
314 | K | 75102.0019 | Větrací jednotka pro přívod a odvod vzduchu - Regulační klapka kruhová DN 100 ruční | kus | 1 |  | 0 |  |  | základní |  | 0 | 0 | 0 | 0 | 0 | 16 | K | 2 |  |  |  | ROZPOCET | 0 | 0 | 0 | 0 | 0 | 1 | 0 | 16 | -744351986
| VV |  | 1 |  | 1 | [12 empty] | VV | 2 | 2 | True | 1 | ROZPOCET
| VV |  | - | [14 empty] | VV | 2 | 1 | True | 0 | ROZPOCET
315 | K | 75102.0100 | Větrací jednotka pro přívod a odvod vzduchu - Odlučovač tuku OTH 400x200 s regulací R1 | kus | 1 |  | 0 |  |  | základní |  | 0 | 0 | 0 | 0 | 0 | 16 | K | 2 |  |  |  | ROZPOCET | 0 | 0 | 0 | 0 | 0 | 1 | 0 | 16 | -533198500
| VV |  | barevné řešení se určí při dodávce | [14 empty] | VV | 2 | 1 | True | 0 | ROZPOCET
| VV |  | 1 |  | 1 | [12 empty] | VV | 2 | 2 | True | 1 | ROZPOCET
| VV |  | - | [14 empty] | VV | 2 | 1 | True | 0 | ROZPOCET
316 | K | 75102.0110 | Větrací jednotka pro přívod a odvod vzduchu - Odlučovač tuku OTH 400x200 s regulací R1 | kus | 1 |  | 0 |  |  | základní |  | 0 | 0 | 0 | 0 | 0 | 16 | K | 2 |  |  |  | ROZPOCET | 0 | 0 | 0 | 0 | 0 | 1 | 0 | 16 | -926790126
| VV |  | barevné řešení se určí při dodávce | [14 empty] | VV | 2 | 1 | True | 0 | ROZPOCET
| VV |  | 1 |  | 1 | [12 empty] | VV | 2 | 2 | True | 1 | ROZPOCET
| VV |  | - | [14 empty] | VV | 2 | 1 | True | 0 | ROZPOCET
317 | K | 75102.0120 | Větrací jednotka pro přívod a odvod vzduchu - Výustka pro odvod vzduchu 825x325 s regulací R1 | kus | 1 |  | 0 |  |  | základní |  | 0 | 0 | 0 | 0 | 0 | 16 | K | 2 |  |  |  | ROZPOCET | 0 | 0 | 0 | 0 | 0 | 1 | 0 | 16 | 1205420716
| VV |  | barevné řešení se určí při dodávce | [14 empty] | VV | 2 | 1 | True | 0 | ROZPOCET
| VV |  | 1 |  | 1 | [12 empty] | VV | 2 | 2 | True | 1 | ROZPOCET
| VV |  | - | [14 empty] | VV | 2 | 1 | True | 0 | ROZPOCET
318 | K | 75102.0130 | Větrací jednotka pro přívod a odvod vzduchu - Výustka pro odvod vzduchu 425x125 s regulací R1 | kus | 1 |  | 0 |  |  | základní |  | 0 | 0 | 0 | 0 | 0 | 16 | K | 2 |  |  |  | ROZPOCET | 0 | 0 | 0 | 0 | 0 | 1 | 0 | 16 | -1322673656
| VV |  | barevné řešení se určí při dodávce | [14 empty] | VV | 2 | 1 | True | 0 | ROZPOCET
| VV |  | 1 |  | 1 | [12 empty] | VV | 2 | 2 | True | 1 | ROZPOCET
| VV |  | - | [14 empty] | VV | 2 | 1 | True | 0 | ROZPOCET
319 | K | 75102.0140 | Větrací jednotka pro přívod a odvod vzduchu - Výustka pro odvod vzduchu 225x125 s regulací R1 | kus | 1 |  | 0 |  |  | základní |  | 0 | 0 | 0 | 0 | 0 | 16 | K | 2 |  |  |  | ROZPOCET | 0 | 0 | 0 | 0 | 0 | 1 | 0 | 16 | 588635694
| VV |  | barevné řešení se určí při dodávce | [14 empty] | VV | 2 | 1 | True | 0 | ROZPOCET
| VV |  | 1 |  | 1 | [12 empty] | VV | 2 | 2 | True | 1 | ROZPOCET
| VV |  | - | [14 empty] | VV | 2 | 1 | True | 0 | ROZPOCET
320 | K | 75102.0150 | Větrací jednotka pro přívod a odvod vzduchu - Kruhový ventil pro odvod vzduchu DN 100 s rámečkem | kus | 1 |  | 0 |  |  | základní |  | 0 | 0 | 0 | 0 | 0 | 16 | K | 2 |  |  |  | ROZPOCET | 0 | 0 | 0 | 0 | 0 | 1 | 0 | 16 | 265596607
| VV |  | barevné řešení se určí při dodávce | [14 empty] | VV | 2 | 1 | True | 0 | ROZPOCET
| VV |  | 1 |  | 1 | [12 empty] | VV | 2 | 2 | True | 1 | ROZPOCET
| VV |  | - | [14 empty] | VV | 2 | 1 | True | 0 | ROZPOCET
321 | K | 75102.0160 | Větrací jednotka pro přívod a odvod vzduchu - Výfukové přechodové koleno 630x630-1250x630 s mřížkou 1250x630 (oka 10x10mm) a s krycí stříškou proti dešti 1200x850 (idea viz výkres) | kus | 1 |  | 0 |  |  | základní |  | 0 | 0 | 0 | 0 | 0 | 16 | K | 2 |  |  |  | ROZPOCET | 0 | 0 | 0 | 0 | 0 | 1 | 0 | 16 | -1262575194
| VV |  | 1 |  | 1 | [12 empty] | VV | 2 | 2 | True | 1 | ROZPOCET
| VV |  | - | [14 empty] | VV | 2 | 1 | True | 0 | ROZPOCET
322 | K | 75102.0170 | Větrací jednotka pro přívod a odvod vzduchu - Kontrolní víko na potrubí 400x400 | kus | 2 |  | 0 |  |  | základní |  | 0 | 0 | 0 | 0 | 0 | 16 | K | 2 |  |  |  | ROZPOCET | 0 | 0 | 0 | 0 | 0 | 1 | 0 | 16 | -1119542705
| VV |  | 2 |  | 2 | [12 empty] | VV | 2 | 2 | True | 1 | ROZPOCET
| VV |  | - | [14 empty] | VV | 2 | 1 | True | 0 | ROZPOCET
323 | K | 75102.0180 | Větrací jednotka pro přívod a odvod vzduchu - Ohebná hadice 100 | m | 1 |  | 0 |  |  | základní |  | 0 | 0 | 0 | 0 | 0 | 16 | K | 2 |  |  |  | ROZPOCET | 0 | 0 | 0 | 0 | 0 | 1 | 0 | 16 | -1511974057
| VV |  | 1 |  | 1 | [12 empty] | VV | 2 | 2 | True | 1 | ROZPOCET
| VV |  | - | [14 empty] | VV | 2 | 1 | True | 0 | ROZPOCET
324 | K | 75102.0190 | Větrací jednotka pro přívod a odvod vzduchu - Ohebná hadice 125 | m | 1 |  | 0 |  |  | základní |  | 0 | 0 | 0 | 0 | 0 | 16 | K | 2 |  |  |  | ROZPOCET | 0 | 0 | 0 | 0 | 0 | 1 | 0 | 16 | -462573924
| VV |  | 1 |  | 1 | [12 empty] | VV | 2 | 2 | True | 1 | ROZPOCET
| VV |  | - | [14 empty] | VV | 2 | 1 | True | 0 | ROZPOCET
325 | K | 75102.0510 | Větrací jednotka pro přívod a odvod vzduchu -Požární klapka 500x630 s tepelnou pojistkou, koncovým spínačem a servopohonem | kus | 1 |  | 0 |  |  | základní |  | 0 | 0 | 0 | 0 | 0 | 16 | K | 2 |  |  |  | ROZPOCET | 0 | 0 | 0 | 0 | 0 | 1 | 0 | 16 | -1130371851
| VV |  | 1 |  | 1 | [12 empty] | VV | 2 | 2 | True | 1 | ROZPOCET
| VV |  | - | [14 empty] | VV | 2 | 1 | True | 0 | ROZPOCET
326 | K | 75102.1010 | Větrací jednotka pro přívod a odvod vzduchu - Čtyřhranné potrubí z pozinkovaného plechu sk.I včetně tvarovek a přírub | m2 | 49 |  | 0 |  |  | základní |  | 0 | 0 | 0 | 0 | 0 | 16 | K | 2 |  |  |  | ROZPOCET | 0 | 0 | 0 | 0 | 0 | 1 | 0 | 16 | 889761704
| VV |  | 49 |  | 49 | [12 empty] | VV | 2 | 2 | True | 1 | ROZPOCET
| VV |  | - | [14 empty] | VV | 2 | 1 | True | 0 | ROZPOCET
327 | K | 75102.1020 | Větrací jednotka pro přívod a odvod vzduchu - Čtyřhranné potrubí z pozinkovaného plechu celoletované sk.I včetně tvarovek a přírub těsněné gumou | m2 | 169 |  | 0 |  |  | základní |  | 0 | 0 | 0 | 0 | 0 | 16 | K | 2 |  |  |  | ROZPOCET | 0 | 0 | 0 | 0 | 0 | 1 | 0 | 16 | 2145737728
| VV |  | 169 |  | 169 | [12 empty] | VV | 2 | 2 | True | 1 | ROZPOCET
| VV |  | - | [14 empty] | VV | 2 | 1 | True | 0 | ROZPOCET
328 | K | 75102.2010 | Větrací jednotka pro přívod a odvod vzduchu - Kruhové potrubí SPIRO z pozinkovaného plechu s tř.těsnosti C-D EUROVENT , těsnění SAFE | m2 | 4 |  | 0 |  |  | základní |  | 0 | 0 | 0 | 0 | 0 | 16 | K | 2 |  |  |  | ROZPOCET | 0 | 0 | 0 | 0 | 0 | 1 | 0 | 16 | 601454003
| VV |  | 4 |  | 4 | [12 empty] | VV | 2 | 2 | True | 1 | ROZPOCET
| VV |  | - | [14 empty] | VV | 2 | 1 | True | 0 | ROZPOCET
329 | K | 75102.3010 | Větrací jednotka pro přívod a odvod vzduchu - Izolace na vzduchotechnickém potrubí tepelná izolace parotěsná a akustická oplechovaná, těsněná proti vodě | m2 | 74 |  | 0 |  |  | základní |  | 0 | 0 | 0 | 0 | 0 | 16 | K | 2 |  |  |  | ROZPOCET | 0 | 0 | 0 | 0 | 0 | 1 | 0 | 16 | -810033236
| VV |  | 74 |  | 74 | [12 empty] | VV | 2 | 2 | True | 1 | ROZPOCET
| VV |  | - | [14 empty] | VV | 2 | 1 | True | 0 | ROZPOCET
330 | K | 75102.3011 | Větrací jednotka pro přívod a odvod vzduchu - protipožáení Izolace na vzduchotechnice | m2 | 50 |  | 0 |  |  | základní |  | 0 | 0 | 0 | 0 | 0 | 16 | K | 2 |  |  |  | ROZPOCET | 0 | 0 | 0 | 0 | 0 | 1 | 0 | 16 | -1604000118
| VV |  | 50 |  | 50 | [12 empty] | VV | 2 | 2 | True | 1 | ROZPOCET
| VV |  | - | [14 empty] | VV | 2 | 1 | True | 0 | ROZPOCET
331 | K | 75103.0010 | Sociální zařízení personálu - odvod vzduchu - Ventilátor potrubní radiální Mixvent TD 500/160 Ecowatt | kus | 1 |  | 0 |  |  | základní |  | 0 | 0 | 0 | 0 | 0 | 16 | K | 2 |  |  |  | ROZPOCET | 0 | 0 | 0 | 0 | 0 | 1 | 0 | 16 | -933545770
| VV |  | 1 |  | 1 | [12 empty] | VV | 2 | 2 | True | 1 | ROZPOCET
| VV |  | - | [14 empty] | VV | 2 | 1 | True | 0 | ROZPOCET
332 | K | 75103.0011 | Sociální zařízení personálu - odvod vzduchu - pružná manžeta VBM 160 včetně příslušenství | kus | 2 |  | 0 |  |  | základní |  | 0 | 0 | 0 | 0 | 0 | 16 | K | 2 |  |  |  | ROZPOCET | 0 | 0 | 0 | 0 | 0 | 1 | 0 | 16 | -685600225
| VV |  | 2 |  | 2 | [12 empty] | VV | 2 | 2 | True | 1 | ROZPOCET
| VV |  | - | [14 empty] | VV | 2 | 1 | True | 0 | ROZPOCET
333 | K | 75103.0020 | Sociální zařízení personálu - odvod vzduchu - Zpětná klapka RSK 160 | kus | 1 |  | 0 |  |  | základní |  | 0 | 0 | 0 | 0 | 0 | 16 | K | 2 |  |  |  | ROZPOCET | 0 | 0 | 0 | 0 | 0 | 1 | 0 | 16 | 931903620
| VV |  | 1 |  | 1 | [12 empty] | VV | 2 | 2 | True | 1 | ROZPOCET
| VV |  | - | [14 empty] | VV | 2 | 1 | True | 0 | ROZPOCET
334 | K | 75103.0030 | Sociální zařízení personálu - odvod vzduchu - Tlumič hluku MAA 160-600 | kus | 2 |  | 0 |  |  | základní |  | 0 | 0 | 0 | 0 | 0 | 16 | K | 2 |  |  |  | ROZPOCET | 0 | 0 | 0 | 0 | 0 | 1 | 0 | 16 | 1001392366
| VV |  | 2 |  | 2 | [12 empty] | VV | 2 | 2 | True | 1 | ROZPOCET
| VV |  | - | [14 empty] | VV | 2 | 1 | True | 0 | ROZPOCET
335 | K | 75103.0040 | Sociální zařízení personálu - odvod vzduchu - Kruhový ventil pro odvod vzduchu DN 125 s rámečkem | kus | 2 |  | 0 |  |  | základní |  | 0 | 0 | 0 | 0 | 0 | 16 | K | 2 |  |  |  | ROZPOCET | 0 | 0 | 0 | 0 | 0 | 1 | 0 | 16 | -2037647936
| VV |  | barevné řešení se určí při dodávce | [14 empty] | VV | 2 | 1 | True | 0 | ROZPOCET
| VV |  | 2 |  | 2 | [12 empty] | VV | 2 | 2 | True | 1 | ROZPOCET
| VV |  | - | [14 empty] | VV | 2 | 1 | True | 0 | ROZPOCET
336 | K | 75103.0050 | Sociální zařízení personálu - odvod vzduchu - Kruhový ventil pro odvod vzduchu DN 160 s rámečkem | kus | 2 |  | 0 |  |  | základní |  | 0 | 0 | 0 | 0 | 0 | 16 | K | 2 |  |  |  | ROZPOCET | 0 | 0 | 0 | 0 | 0 | 1 | 0 | 16 | 1497081294
| VV |  | barevné řešení se určí při dodávce | [14 empty] | VV | 2 | 1 | True | 0 | ROZPOCET
| VV |  | 2 |  | 2 | [12 empty] | VV | 2 | 2 | True | 1 | ROZPOCET
| VV |  | - | [14 empty] | VV | 2 | 1 | True | 0 | ROZPOCET
337 | K | 75103.0060 | Sociální zařízení personálu - odvod vzduchu - Ohebná hadice DN 125 | m | 2 |  | 0 |  |  | základní |  | 0 | 0 | 0 | 0 | 0 | 16 | K | 2 |  |  |  | ROZPOCET | 0 | 0 | 0 | 0 | 0 | 1 | 0 | 16 | 1996113226
| VV |  | 2 |  | 2 | [12 empty] | VV | 2 | 2 | True | 1 | ROZPOCET
| VV |  | - | [14 empty] | VV | 2 | 1 | True | 0 | ROZPOCET
338 | K | 75103.0070 | Sociální zařízení personálu - odvod vzduchu - Ohebná hadice DN 160 | m | 2 |  | 0 |  |  | základní |  | 0 | 0 | 0 | 0 | 0 | 16 | K | 2 |  |  |  | ROZPOCET | 0 | 0 | 0 | 0 | 0 | 1 | 0 | 16 | -1329947605
| VV |  | 2 |  | 2 | [12 empty] | VV | 2 | 2 | True | 1 | ROZPOCET
| VV |  | - | [14 empty] | VV | 2 | 1 | True | 0 | ROZPOCET
339 | K | 75103.0080 | Sociální zařízení personálu - odvod vzduchu - Kruhová mřížka DN 160 | m | 1 |  | 0 |  |  | základní |  | 0 | 0 | 0 | 0 | 0 | 16 | K | 2 |  |  |  | ROZPOCET | 0 | 0 | 0 | 0 | 0 | 1 | 0 | 16 | -431303620
| VV |  | 1 |  | 1 | [12 empty] | VV | 2 | 2 | True | 1 | ROZPOCET
| VV |  | - | [14 empty] | VV | 2 | 1 | True | 0 | ROZPOCET
340 | K | 75103.0101 | Sociální zařízení personálu - odvod vzduchu - Kruhové potrubí SPIRO z pozinkovaného plechu s tř.těsnosti C-D EUROVENT , těsnění SAFE | m2 | 15 |  | 0 |  |  | základní |  | 0 | 0 | 0 | 0 | 0 | 16 | K | 2 |  |  |  | ROZPOCET | 0 | 0 | 0 | 0 | 0 | 1 | 0 | 16 | 1444556775
| VV |  | 15 |  | 15 | [12 empty] | VV | 2 | 2 | True | 1 | ROZPOCET
| VV |  | - | [14 empty] | VV | 2 | 1 | True | 0 | ROZPOCET
| D | 751.2 | VZT Zařízení č.2 - Kantýna a sklad |  |  |  | 0 |  |  |  |  | 0 |  | 0 |  | 0 | 2 | D | 1 |  |  |  | ROZPOCET | [6 empty] | 0
341 | K | 75105.0010 | Dodávka a montáž - Klimatizační systém SPLIT vnější jednotka dle specifikace v projektu VZT včetně veškerého příslušenství | kus | 2 |  | 0 |  |  | základní |  | 0 | 0 | 0 | 0 | 0 | 16 | K | 2 |  |  |  | ROZPOCET | 0 | 0 | 0 | 0 | 0 | 1 | 0 | 16 | -1197521526
| VV |  | 2 |  | 2 | [12 empty] | VV | 2 | 2 | True | 1 | ROZPOCET
| VV |  | - | [14 empty] | VV | 2 | 1 | True | 0 | ROZPOCET
342 | K | 75105.0020 | Dodávka a montáž - Klimatizační systém SPLIT Vnitřní podstropní jednotka nerezová dle specifikace v projektu VZT | kus | 2 |  | 0 |  |  | základní |  | 0 | 0 | 0 | 0 | 0 | 16 | K | 2 |  |  |  | ROZPOCET | 0 | 0 | 0 | 0 | 0 | 1 | 0 | 16 | -241307872
| VV |  | 2 |  | 2 | [12 empty] | VV | 2 | 2 | True | 1 | ROZPOCET
| VV |  | - | [14 empty] | VV | 2 | 1 | True | 0 | ROZPOCET
343 | K | 75105.0021 | Dodávka a montáž - Modul PROCON A1M pro komunikaci s nadřazenou MaR - připojen k vnitřní jednotce | kus | 2 |  | 0 |  |  | základní |  | 0 | 0 | 0 | 0 | 0 | 16 | K | 2 |  |  |  | ROZPOCET | 0 | 0 | 0 | 0 | 0 | 1 | 0 | 16 | 193123697
| VV |  | 2 |  | 2 | [12 empty] | VV | 2 | 2 | True | 1 | ROZPOCET
| VV |  | - | [14 empty] | VV | 2 | 1 | True | 0 | ROZPOCET
344 | K | 75105.0030 | Klimatizační systém SPLIT příslušenství - Kabelový ovladačdle specifikace v projektu VZT | kus | 2 |  | 0 |  |  | základní |  | 0 | 0 | 0 | 0 | 0 | 16 | K | 2 |  |  |  | ROZPOCET | 0 | 0 | 0 | 0 | 0 | 1 | 0 | 16 | -1984019211
| VV |  | 2 |  | 2 | [12 empty] | VV | 2 | 2 | True | 1 | ROZPOCET
| VV |  | - | [14 empty] | VV | 2 | 1 | True | 0 | ROZPOCET
345 | K | 75105.0031 | Klimatizační systém SPLIT příslušenství -propojení jednotky vnitřní na jednotku vnější potrubím s mediem (R32) vč.příslušenství | m | 27 |  | 0 |  |  | základní |  | 0 | 0 | 0 | 0 | 0 | 16 | K | 2 |  |  |  | ROZPOCET | 0 | 0 | 0 | 0 | 0 | 1 | 0 | 16 | 634091802
| VV |  | 8+19 |  | 27 | [12 empty] | VV | 2 | 2 | True | 1 | ROZPOCET
| VV |  | - | [14 empty] | VV | 2 | 1 | True | 0 | ROZPOCET
346 | K | 75105.0032 | Klimatizační systém SPLIT příslušenství - čerpadlo pro svod kondenzátu | kus | 2 |  | 0 |  |  | základní |  | 0 | 0 | 0 | 0 | 0 | 16 | K | 2 |  |  |  | ROZPOCET | 0 | 0 | 0 | 0 | 0 | 1 | 0 | 16 | -140184984
| VV |  | 2 |  | 2 | [12 empty] | VV | 2 | 2 | True | 1 | ROZPOCET
| VV |  | - | [14 empty] | VV | 2 | 1 | True | 0 | ROZPOCET
347 | K | 75105.0033 | Klimatizační systém SPLIT příslušenství - elektroinstalace a ovladače vnitřních jednotek | kpl | 1 |  | 0 |  |  | základní |  | 0 | 0 | 0 | 0 | 0 | 16 | K | 2 |  |  |  | ROZPOCET | 0 | 0 | 0 | 0 | 0 | 1 | 0 | 16 | 1422647062
| VV |  | 1 |  | 1 | [12 empty] | VV | 2 | 2 | True | 1 | ROZPOCET
| VV |  | - | [14 empty] | VV | 2 | 1 | True | 0 | ROZPOCET
| D | 763 | Konstrukce suché výstavby |  |  |  | 0 |  |  |  |  | 0 |  | 8.4748 |  | 1.0438 | 2 | D | 1 |  |  |  | ROZPOCET | [6 empty] | 0
348 | K | 763111431 | Příčka ze sádrokartonových desek s nosnou konstrukcí z jednoduchých ocelových profilů UW, CW dvojitě opláštěná deskami impregnovanými H2 tl. 2 x 12,5 mm EI 60, příčka tl. 100 mm, profil 50, s izolací, Rw do 51 dB | m2 | 29.516 |  | 0 | CS ÚRS 2024 02 |  | základní |  | 0 | 0.04555 | 1.3445 | 0 | 0 | 16 | K | 2 |  |  |  | ROZPOCET | 0 | 0 | 0 | 0 | 0 | 1 | 0 | 16 | 850695135
| Online PSC |  | https://podminky.urs.cz/item/CS_URS_2024_02/763111431 | [14 empty] | Online PSC | 2
| VV |  | Dle technické zprávy a půdorysů | [14 empty] | VV | 2 | 1 | True | 0 | ROZPOCET
| VV |  | "Místn. 412a"3,495*(0,905+0,205+0,725+0,8+1,065)-0,9*2,03 |  | 11.105 | [12 empty] | VV | 2 | 2 | True | 0 | ROZPOCET
| VV |  | "Míst. 415a,b" 2,7*(2,48+0,905)-0,8*2,03*2 |  | 5.892 | [12 empty] | VV | 2 | 2 | True | 0 | ROZPOCET
| VV |  | "Místn. 415, 414a" 2,7*(1,165+0,925+0,95)-0,8*2,03 |  | 6.584 | [12 empty] | VV | 2 | 2 | True | 0 | ROZPOCET
| VV |  | "Místn. 413" 3,3*1,6-0,655*1 |  | 4.625 | [12 empty] | VV | 2 | 2 | True | 0 | ROZPOCET
| VV |  | "Místn. 408" 2,7*0,485 |  | 1.31 | [12 empty] | VV | 2 | 2 | True | 0 | ROZPOCET
| VV |  | Součet |  | 29.516 | [12 empty] | VV | 2 | 4 | True | 1 | ROZPOCET
349 | K | 763111433.R | Příčka ze sádrokartonových desek s nosnou konstrukcí z jednoduchých ocelových profilů UW, CW dvojitě opláštěná deskami impregnovanými H2 tl. 2 x 12,5 mm EI 60, příčka tl. 125 mm, profil 75,s izolací | m2 | 27.758 |  | 0 |  |  | základní |  | 0 | 0.04323 | 1.2 | 0 | 0 | 16 | K | 2 |  |  |  | ROZPOCET | 0 | 0 | 0 | 0 | 0 | 1 | 0 | 16 | 954301100
| VV |  | Dle půdorysu, řezů a technické zprávy | [14 empty] | VV | 2 | 1 | True | 0 | ROZPOCET
| VV |  | "Sociální zázemí, m.č. 415, 415a,b" 3,5*4,255-0,9*2,03*2+2,7*0,95 |  | 13.804 | [12 empty] | VV | 2 | 2 | True | 0 | ROZPOCET
| VV |  | "Mezi místn. 410 a 413" 3,3*(2,165+1,245)-0,9*2,03 |  | 9.426 | [12 empty] | VV | 2 | 2 | True | 0 | ROZPOCET
| VV |  | "Strojovna výtahu" 2,225*(1,41+0,5+0,125) |  | 4.528 | [12 empty] | VV | 2 | 2 | True | 0 | ROZPOCET
| VV |  | Součet |  | 27.758 | [12 empty] | VV | 2 | 4 | True | 1 | ROZPOCET
350 | K | 763111437 | Příčka ze sádrokartonových desek s nosnou konstrukcí z jednoduchých ocelových profilů UW, CW dvojitě opláštěná deskami impregnovanými H2 tl. 2 x 12,5 mm EI 60, příčka tl. 150 mm, profil 100, s izolací, Rw do 56 dB | m2 | 28.009 |  | 0 | CS ÚRS 2024 02 |  | základní |  | 0 | 0.04697 | 1.3156 | 0 | 0 | 16 | K | 2 |  |  |  | ROZPOCET | 0 | 0 | 0 | 0 | 0 | 1 | 0 | 16 | -1219387065
| Online PSC |  | https://podminky.urs.cz/item/CS_URS_2024_02/763111437 | [14 empty] | Online PSC | 2
| VV |  | Dle technické zprávy, půdorysů a řezů | [14 empty] | VV | 2 | 1 | True | 0 | ROZPOCET
| VV |  | "Mezi místn. 410+413" 3,085*7,085 |  | 21.857 | [12 empty] | VV | 2 | 2 | True | 0 | ROZPOCET
| VV |  | "Místn. 412a" 3,085*0,795 |  | 2.453 | [12 empty] | VV | 2 | 2 | True | 0 | ROZPOCET
| VV |  | "Polopříčka místn. 412a" 1,8*2,055 |  | 3.699 | [12 empty] | VV | 2 | 2 | True | 0 | ROZPOCET
| VV |  | Součet |  | 28.009 | [12 empty] | VV | 2 | 4 | True | 1 | ROZPOCET
351 | K | 763111713 | Příčka ze sádrokartonových desek ostatní konstrukce a práce na příčkách ze sádrokartonových desek ukončení příčky ve volném prostoru | m | 25.628 |  | 0 | CS ÚRS 2024 02 |  | základní |  | 0 | 0.00162 | 0.041517 | 0 | 0 | 16 | K | 2 |  |  |  | ROZPOCET | 0 | 0 | 0 | 0 | 0 | 1 | 0 | 16 | 500952230
| Online PSC |  | https://podminky.urs.cz/item/CS_URS_2024_02/763111713 | [14 empty] | Online PSC | 2
| VV |  | Dle technické zprávy a půdorysů | [14 empty] | VV | 2 | 1 | True | 0 | ROZPOCET
| VV |  | "Místn. 412a"0,905+0,205+0,725+0,8+1,065 |  | 3.7 | [12 empty] | VV | 2 | 2 | True | 0 | ROZPOCET
| VV |  | "Míst. 415a,b" 2,48+0,905-0,8*2,03*2 |  | 0.137 | [12 empty] | VV | 2 | 2 | True | 0 | ROZPOCET
| VV |  | "Místn. 415, 414a" 1,165+0,925+0,95 |  | 3.04 | [12 empty] | VV | 2 | 2 | True | 0 | ROZPOCET
| VV |  | "Místn. 413" -0,655*1 |  | -0.655 | [12 empty] | VV | 2 | 2 | True | 0 | ROZPOCET
| VV |  | "Místn. 408" 0,485 |  | 0.485 | [12 empty] | VV | 2 | 2 | True | 0 | ROZPOCET
| VV |  | "Sociální zázemí, m.č. 415, 415a,b" 4,255-0,9*2,03*2+2,7 |  | 3.301 | [12 empty] | VV | 2 | 2 | True | 0 | ROZPOCET
| VV |  | "Mezi místn. 410 a 413" 2,165+1,245 |  | 3.41 | [12 empty] | VV | 2 | 2 | True | 0 | ROZPOCET
| VV |  | "Místn. 412a" 0,905+0,205+0,725+0,8+1,065 |  | 3.7 | [12 empty] | VV | 2 | 2 | True | 0 | ROZPOCET
| VV |  | "Míst. 415a,b" 2,48+0,905 |  | 3.385 | [12 empty] | VV | 2 | 2 | True | 0 | ROZPOCET
| VV |  | "Místn. 415, 414a" 1,165+0,925+0,95 |  | 3.04 | [12 empty] | VV | 2 | 2 | True | 0 | ROZPOCET
| VV |  | "Místn. 413" 1,6 |  | 1.6 | [12 empty] | VV | 2 | 2 | True | 0 | ROZPOCET
| VV |  | "Místn. 408" 0,485 |  | 0.485 | [12 empty] | VV | 2 | 2 | True | 0 | ROZPOCET
| VV |  | Součet |  | 25.628 | [12 empty] | VV | 2 | 4 | True | 1 | ROZPOCET
352 | K | 763111717 | Příčka ze sádrokartonových desek ostatní konstrukce a práce na příčkách ze sádrokartonových desek základní penetrační nátěr (oboustranný) | m2 | 110.911 |  | 0 | CS ÚRS 2024 02 |  | základní |  | 0 | 0.0002 | 0.022182 | 0 | 0 | 16 | K | 2 |  |  |  | ROZPOCET | 0 | 0 | 0 | 0 | 0 | 1 | 0 | 16 | -766368444
| Online PSC |  | https://podminky.urs.cz/item/CS_URS_2024_02/763111717 | [14 empty] | Online PSC | 2
| VV |  | 28,009+25,628+27,758+29,516 |  | 110.911 | [12 empty] | VV | 2 | 2 | True | 1 | ROZPOCET
353 | K | 763113331 | Příčka instalační ze sádrokartonových desek s nosnou konstrukcí ze zdvojených ocelových profilů UW, CW s mezerou, CW profily navzájem spojeny páskem sádry dvojitě opláštěná deskami protipožárními impregnovanými DFH2 tl. 2 x 12,5 mm EI 90, Rw do 54 dB, příčka tl. 155 - 650 mm, profil 50, s dvojitou izolací | m2 | 8.019 |  | 0 | CS ÚRS 2024 02 |  | základní |  | 0 | 0.05696 | 0.45676 | 0 | 0 | 16 | K | 2 |  |  |  | ROZPOCET | 0 | 0 | 0 | 0 | 0 | 1 | 0 | 16 | 1631616154
| Online PSC |  | https://podminky.urs.cz/item/CS_URS_2024_02/763113331 | [14 empty] | Online PSC | 2
| VV |  | Dle půdorysů a řezů | [14 empty] | VV | 2 | 1 | True | 0 | ROZPOCET
| VV |  | Šířka 200 mm | [14 empty] | VV | 2 | 1 | True | 0 | ROZPOCET
| VV |  | "Sociály" 3,3*1,03 |  | 3.399 | [12 empty] | VV | 2 | 2 | True | 0 | ROZPOCET
| VV |  | "Šířka 250 mm" 3,3*1,4 |  | 4.62 | [12 empty] | VV | 2 | 2 | True | 0 | ROZPOCET
| VV |  | Součet |  | 8.019 | [12 empty] | VV | 2 | 4 | True | 1 | ROZPOCET
354 | K | 763121465 | Stěna předsazená ze sádrokartonových desek s nosnou konstrukcí z ocelových profilů CW, UW dvojitě opláštěná deskami protipožárními impregnovanými DFH2 tl. 2 x 12,5 mm s izolací, EI 45, stěna tl. 75 mm, profil 50 | m2 | 31.549 |  | 0 | CS ÚRS 2024 02 |  | základní |  | 0 | 0.0272 | 0.85813 | 0 | 0 | 16 | K | 2 |  |  |  | ROZPOCET | 0 | 0 | 0 | 0 | 0 | 1 | 0 | 16 | -958579001
| Online PSC |  | https://podminky.urs.cz/item/CS_URS_2024_02/763121465 | [14 empty] | Online PSC | 2
| VV |  | Dle půdorysu a řezů | [14 empty] | VV | 2 | 1 | True | 0 | ROZPOCET
| VV |  | "Mezi místnostmi 412b a 412c" 2*2,885*(1,1+2,38)/2 +0,27*2,38 |  | 10.682 | [12 empty] | VV | 2 | 2 | True | 0 | ROZPOCET
| VV |  | "Mezi místnostmi 414 a 411" 3,725*(1,3+3,32)/2+4,3*(1,1+3,32)/2 |  | 18.108 | [12 empty] | VV | 2 | 2 | True | 0 | ROZPOCET
| VV |  | "V místnosti 412" 0,615*3,3 |  | 2.03 | [12 empty] | VV | 2 | 2 | True | 0 | ROZPOCET
| VV |  | "V místnosti 413a" 0,27*2,7 |  | 0.729 | [12 empty] | VV | 2 | 2 | True | 0 | ROZPOCET
| VV |  | Součet |  | 31.549 | [12 empty] | VV | 2 | 4 | True | 1 | ROZPOCET
355 | K | 763121466 | Stěna předsazená ze sádrokartonových desek s nosnou konstrukcí z ocelových profilů CW, UW dvojitě opláštěná deskami protipožárními impregnovanými DFH2 tl. 2 x 12,5 mm s izolací, EI 45, stěna tl. 100 mm, profil 75 | m2 | 4.135 |  | 0 | CS ÚRS 2024 02 |  | základní |  | 0 | 0.02791 | 0.11541 | 0 | 0 | 16 | K | 2 |  |  |  | ROZPOCET | 0 | 0 | 0 | 0 | 0 | 1 | 0 | 16 | -244954041
| Online PSC |  | https://podminky.urs.cz/item/CS_URS_2024_02/763121466 | [14 empty] | Online PSC | 2
| VV |  | Předsazená stěna před krov | [14 empty] | VV | 2 | 1 | True | 0 | ROZPOCET
| VV |  | "Místn. 403"4,135 |  | 4.135 | [12 empty] | VV | 2 | 2 | True | 1 | ROZPOCET
356 | K | 763121467 | Stěna předsazená ze sádrokartonových desek s nosnou konstrukcí z ocelových profilů CW, UW dvojitě opláštěná deskami protipožárními impregnovanými DFH2 tl. 2 x 12,5 mm s izolací, EI 45, stěna tl. 125 mm, profil 100 | m2 | 2.888 |  | 0 | CS ÚRS 2024 02 |  | základní |  | 0 | 0.02855 | 0.082452 | 0 | 0 | 16 | K | 2 |  |  |  | ROZPOCET | 0 | 0 | 0 | 0 | 0 | 1 | 0 | 16 | -655210678
| Online PSC |  | https://podminky.urs.cz/item/CS_URS_2024_02/763121467 | [14 empty] | Online PSC | 2
| VV |  | Dle půdorysu a řezů | [14 empty] | VV | 2 | 1 | True | 0 | ROZPOCET
| VV |  | "V místnosti 415" 0,875*3,3 |  | 2.888 | [12 empty] | VV | 2 | 2 | True | 1 | ROZPOCET
357 | K | 763121714 | Stěna předsazená ze sádrokartonových desek ostatní konstrukce a práce na předsazených stěnách ze sádrokartonových desek základní penetrační nátěr | m2 | 38.59 |  | 0 | CS ÚRS 2024 02 |  | základní |  | 0 | 0.0001 | 0.003859 | 0 | 0 | 16 | K | 2 |  |  |  | ROZPOCET | 0 | 0 | 0 | 0 | 0 | 1 | 0 | 16 | 1611854680
| Online PSC |  | https://podminky.urs.cz/item/CS_URS_2024_02/763121714 | [14 empty] | Online PSC | 2
| VV |  | 31,549+4,153+2,888 |  | 38.59 | [12 empty] | VV | 2 | 2 | True | 1 | ROZPOCET
358 | K | 763131451 | Podhled ze sádrokartonových desek dvouvrstvá zavěšená spodní konstrukce z ocelových profilů CD, UD jednoduše opláštěná deskou impregnovanou H2, tl. 12,5 mm, bez izolace | m2 | 88.843 |  | 0 | CS ÚRS 2024 02 |  | základní |  | 0 | 0.0126 | 1.1194 | 0 | 0 | 16 | K | 2 |  |  |  | ROZPOCET | 0 | 0 | 0 | 0 | 0 | 1 | 0 | 16 | -1358743966
| Online PSC |  | https://podminky.urs.cz/item/CS_URS_2024_02/763131451 | [14 empty] | Online PSC | 2
| VV |  | Dle tabulky místností, skladba R1 | [14 empty] | VV | 2 | 1 | True | 0 | ROZPOCET
| VV |  | "408 s.v. podhledu 2,3 m a 2,15 m" 2,52+3,56 |  | 6.08 | [12 empty] | VV | 2 | 2 | True | 0 | ROZPOCET
| VV |  | "410 s.v. podhledu 2,4 m" 8,84 |  | 8.84 | [12 empty] | VV | 2 | 2 | True | 0 | ROZPOCET
| VV |  | "412, s.v. podhledu 2,8 m" 7,39 |  | 7.39 | [12 empty] | VV | 2 | 2 | True | 0 | ROZPOCET
| VV |  | "412a, s.v. podhledu 2,9 m" 15,89 |  | 15.89 | [12 empty] | VV | 2 | 2 | True | 0 | ROZPOCET
| VV |  | "412b, s.v. podhledu 2,9 m" 3,23+1,17 |  | 4.4 | [12 empty] | VV | 2 | 2 | True | 0 | ROZPOCET
| VV |  | "412d, s.v. podhledu 2,9 m" 7,22 |  | 7.22 | [12 empty] | VV | 2 | 2 | True | 0 | ROZPOCET
| VV |  | "413 s.v. podhledu 2,5 a 2,45 m" 13,6+0,65 |  | 14.25 | [12 empty] | VV | 2 | 2 | True | 0 | ROZPOCET
| VV |  | "413a, s.v. podhledu 2,5 m" 2,63 |  | 2.63 | [12 empty] | VV | 2 | 2 | True | 0 | ROZPOCET
| VV |  | "414a s.v. podhledu 2,4 m" 0,83 |  | 0.83 | [12 empty] | VV | 2 | 2 | True | 0 | ROZPOCET
| VV |  | "415, s.v. podhledu 2,4 m" 3,93 |  | 3.93 | [12 empty] | VV | 2 | 2 | True | 0 | ROZPOCET
| VV |  | "415a, s.v. podhledu 2,4 m" 2,11 |  | 2.11 | [12 empty] | VV | 2 | 2 | True | 0 | ROZPOCET
| VV |  | "415b, s.v. podhledu 2,14" 0,98 |  | 0.98 | [12 empty] | VV | 2 | 2 | True | 0 | ROZPOCET
| VV |  | "zakrytí VZT potrubí nad schodištěm" 5,09*(1,104*2+0,6) |  | 14.293 | [12 empty] | VV | 2 | 2 | True | 0 | ROZPOCET
| VV |  | Součet |  | 88.843 | [12 empty] | VV | 2 | 4 | True | 1 | ROZPOCET
359 | K | 763131471 | Podhled ze sádrokartonových desek dvouvrstvá zavěšená spodní konstrukce z ocelových profilů CD, UD jednoduše opláštěná deskou impregnovanou protipožární DFH2, tl. 12,5 mm, bez izolace, REI do 90 | m2 | 46.184 |  | 0 | CS ÚRS 2024 02 |  | základní |  | 0 | 0.01386 | 0.64011 | 0 | 0 | 16 | K | 2 |  |  |  | ROZPOCET | 0 | 0 | 0 | 0 | 0 | 1 | 0 | 16 | 978893623
| Online PSC |  | https://podminky.urs.cz/item/CS_URS_2024_02/763131471 | [14 empty] | Online PSC | 2
| VV |  | Skladba R2 - protipožární podhled dle výkresu podhledů a řezů | [14 empty] | VV | 2 | 1 | True | 0 | ROZPOCET
| VV |  | "Místnosti 413 a 413a" | [14 empty] | VV | 2 | 1 | True | 0 | ROZPOCET
| VV |  | 15,93+5,07 |  | 21 | [12 empty] | VV | 2 | 2 | True | 0 | ROZPOCET
| VV |  | "Místn. 410" 13,01 |  | 13.01 | [12 empty] | VV | 2 | 2 | True | 0 | ROZPOCET
| VV |  | "Místn. 414a, 415, 415a, 415b" 8,94 |  | 8.94 | [12 empty] | VV | 2 | 2 | True | 0 | ROZPOCET
| VV |  | "Místn. 414" 2,45*(0,92+0,4) |  | 3.234 | [12 empty] | VV | 2 | 2 | True | 0 | ROZPOCET
| VV |  | Součet |  | 46.184 | [12 empty] | VV | 2 | 4 | True | 1 | ROZPOCET
360 | K | 763131714 | Podhled ze sádrokartonových desek ostatní práce a konstrukce na podhledech ze sádrokartonových desek základní penetrační nátěr | m2 | 135.027 |  | 0 | CS ÚRS 2024 02 |  | základní |  | 0 | 0.0001 | 0.013503 | 0 | 0 | 16 | K | 2 |  |  |  | ROZPOCET | 0 | 0 | 0 | 0 | 0 | 1 | 0 | 16 | -2012626029
| Online PSC |  | https://podminky.urs.cz/item/CS_URS_2024_02/763131714 | [14 empty] | Online PSC | 2
| VV |  | "Podhled R1" 88,843 |  | 88.843 | [12 empty] | VV | 2 | 2 | True | 0 | ROZPOCET
| VV |  | "Podhled R2" 46,184 |  | 46.184 | [12 empty] | VV | 2 | 2 | True | 0 | ROZPOCET
| VV |  | Součet |  | 135.027 | [12 empty] | VV | 2 | 4 | True | 1 | ROZPOCET
361 | K | 763131721 | Podhled ze sádrokartonových desek ostatní práce a konstrukce na podhledech ze sádrokartonových desek skokové změny výšky podhledu do 0,5 m | m | 16.02 |  | 0 | CS ÚRS 2024 02 |  | základní |  | 0 | 0.00438 | 0.070168 | 0 | 0 | 16 | K | 2 |  |  |  | ROZPOCET | 0 | 0 | 0 | 0 | 0 | 1 | 0 | 16 | -722501792
| Online PSC |  | https://podminky.urs.cz/item/CS_URS_2024_02/763131721 | [14 empty] | Online PSC | 2
| VV |  | U SDK podhledů | [14 empty] | VV | 2 | 1 | True | 0 | ROZPOCET
| VV |  | "odskok 0,15 m" 0,18+1,33 |  | 1.51 | [12 empty] | VV | 2 | 2 | True | 0 | ROZPOCET
| VV |  | "Odskok 0,5 m" 0,955+2,3 |  | 3.255 | [12 empty] | VV | 2 | 2 | True | 0 | ROZPOCET
| VV |  | "Odskok 0,2 m mezi SDK a rastrem" 6,035+1,5 |  | 7.535 | [12 empty] | VV | 2 | 2 | True | 0 | ROZPOCET
| VV |  | "Odskok 0,25 m mezi rastrem a SDK" 2,3 |  | 2.3 | [12 empty] | VV | 2 | 2 | True | 0 | ROZPOCET
| VV |  | "Odskok 0,22 u R2" 1,42 |  | 1.42 | [12 empty] | VV | 2 | 2 | True | 0 | ROZPOCET
| VV |  | Součet |  | 16.02 | [12 empty] | VV | 2 | 4 | True | 1 | ROZPOCET
362 | K | 763131722 | Podhled ze sádrokartonových desek ostatní práce a konstrukce na podhledech ze sádrokartonových desek skokové změny výšky podhledu přes 0,5 m | m | 22.426 |  | 0 | CS ÚRS 2024 02 |  | základní |  | 0 | 0.00663 | 0.14868 | 0 | 0 | 16 | K | 2 |  |  |  | ROZPOCET | 0 | 0 | 0 | 0 | 0 | 1 | 0 | 16 | 1992819141
| Online PSC |  | https://podminky.urs.cz/item/CS_URS_2024_02/763131722 | [14 empty] | Online PSC | 2
| VV |  | U kazetových podhledů | [14 empty] | VV | 2 | 1 | True | 0 | ROZPOCET
| VV |  | "Odskok 0,62 m" 2,32+7,535 |  | 9.855 | [12 empty] | VV | 2 | 2 | True | 0 | ROZPOCET
| VV |  | "Odskok 0,6 m" 0,63+4,18+1,597 |  | 6.407 | [12 empty] | VV | 2 | 2 | True | 0 | ROZPOCET
| VV |  | "Odskok 1,1 m" 0,964 |  | 0.964 | [12 empty] | VV | 2 | 2 | True | 0 | ROZPOCET
| VV |  | "Na kapotáži VZT rozvodu" 5,2 |  | 5.2 | [12 empty] | VV | 2 | 2 | True | 0 | ROZPOCET
| VV |  | Součet |  | 22.426 | [12 empty] | VV | 2 | 4 | True | 1 | ROZPOCET
363 | K | 763131731 | Podhled ze sádrokartonových desek ostatní práce a konstrukce na podhledech ze sádrokartonových desek čelo pro kazetové podhledy (F lišta) tl. 12,5 mm | m | 4.62 |  | 0 | CS ÚRS 2024 02 |  | základní |  | 0 | 1e-05 | 4.62e-05 | 0 | 0 | 16 | K | 2 |  |  |  | ROZPOCET | 0 | 0 | 0 | 0 | 0 | 1 | 0 | 16 | 14712450
| Online PSC |  | https://podminky.urs.cz/item/CS_URS_2024_02/763131731 | [14 empty] | Online PSC | 2
| VV |  | 2,32+2,3 |  | 4.62 | [12 empty] | VV | 2 | 2 | True | 1 | ROZPOCET
364 | K | 763131751 | Podhled ze sádrokartonových desek ostatní práce a konstrukce na podhledech ze sádrokartonových desek montáž parotěsné zábrany | m2 | 43.643 |  | 0 | CS ÚRS 2024 02 |  | základní |  | 0 | 0 | 0 | 0 | 0 | 16 | K | 2 |  |  |  | ROZPOCET | 0 | 0 | 0 | 0 | 0 | 1 | 0 | 16 | 567927508
| Online PSC |  | https://podminky.urs.cz/item/CS_URS_2024_02/763131751 | [14 empty] | Online PSC | 2
| VV |  | Dtto podhled R2 | [14 empty] | VV | 2 | 1 | True | 0 | ROZPOCET
| VV |  | 43,643 |  | 43.643 | [12 empty] | VV | 2 | 2 | True | 1 | ROZPOCET
365 | M | 28329027 | fólie PE vyztužená Al vrstvou pro parotěsnou vrstvu 150g/m2 | m2 | 49.033 |  | 0 | CS ÚRS 2024 02 |  | základní |  | 0 | 0.00016 | 0.0078453 | 0 | 0 | 32 | M | 2 |  |  |  | ROZPOCET | 0 | 0 | 0 | 0 | 0 | 1 | 0 | 16 | -1611614478
| VV |  | 43,643*1,1235 'Přepočtené koeficientem množství |  | 49.033 | [12 empty] | VV | 2 | 2 | False | 1 | ROZPOCET
366 | K | 763131752 | Podhled ze sádrokartonových desek ostatní práce a konstrukce na podhledech ze sádrokartonových desek montáž jedné vrstvy tepelné izolace | m2 | 43.643 |  | 0 | CS ÚRS 2024 02 |  | základní |  | 0 | 0 | 0 | 0 | 0 | 16 | K | 2 |  |  |  | ROZPOCET | 0 | 0 | 0 | 0 | 0 | 1 | 0 | 16 | -524846843
| Online PSC |  | https://podminky.urs.cz/item/CS_URS_2024_02/763131752 | [14 empty] | Online PSC | 2
| VV |  | Dtto podhled R2 | [14 empty] | VV | 2 | 1 | True | 0 | ROZPOCET
| VV |  | 43,643 |  | 43.643 | [12 empty] | VV | 2 | 2 | True | 1 | ROZPOCET
367 | M | 63152097 | pás tepelně izolační univerzální λ=0,032-0,033 tl 60mm | m2 | 44.516 |  | 0 | CS ÚRS 2024 02 |  | základní |  | 0 | 0.00168 | 0.074787 | 0 | 0 | 32 | M | 2 |  |  |  | ROZPOCET | 0 | 0 | 0 | 0 | 0 | 1 | 0 | 16 | 2130808155
| VV |  | 43,643*1,02 'Přepočtené koeficientem množství |  | 44.516 | [12 empty] | VV | 2 | 2 | False | 1 | ROZPOCET
368 | K | 763131761 | Podhled ze sádrokartonových desek Příplatek k cenám za plochu do 3 m2 jednotlivě | m2 | 6.55 |  | 0 | CS ÚRS 2024 02 |  | základní |  | 0 | 0 | 0 | 0 | 0 | 16 | K | 2 |  |  |  | ROZPOCET | 0 | 0 | 0 | 0 | 0 | 1 | 0 | 16 | -2042685162
| Online PSC |  | https://podminky.urs.cz/item/CS_URS_2024_02/763131761 | [14 empty] | Online PSC | 2
| VV |  | "Podhled R1" 2,63+0,83+2,11+0,98 |  | 6.55 | [12 empty] | VV | 2 | 2 | True | 0 | ROZPOCET
| VV |  | Součet |  | 6.55 | [12 empty] | VV | 2 | 4 | True | 1 | ROZPOCET
369 | K | 763131765 | Podhled ze sádrokartonových desek Příplatek k cenám za výšku zavěšení přes 0,5 do 1,0 m | m2 | 47.04 |  | 0 | CS ÚRS 2024 02 |  | základní |  | 0 | 0.0001 | 0.004704 | 0 | 0 | 16 | K | 2 |  |  |  | ROZPOCET | 0 | 0 | 0 | 0 | 0 | 1 | 0 | 16 | 1366470419
| Online PSC |  | https://podminky.urs.cz/item/CS_URS_2024_02/763131765 | [14 empty] | Online PSC | 2
| VV |  | Podhled R1 | [14 empty] | VV | 2 | 1 | True | 0 | ROZPOCET
| VV |  | 6,08+8,84+7,39+14,25+2,63+0,83+3,93+2,11+0,98 |  | 47.04 | [12 empty] | VV | 2 | 2 | True | 1 | ROZPOCET
370 | K | 763131767 | Podhled ze sádrokartonových desek Příplatek k cenám za výšku zavěšení přes 1,5 m | m2 | 5.11 |  | 0 | CS ÚRS 2024 02 |  | základní |  | 0 | 0.00015 | 0.0007665 | 0 | 0 | 16 | K | 2 |  |  |  | ROZPOCET | 0 | 0 | 0 | 0 | 0 | 1 | 0 | 16 | 955908080
| Online PSC |  | https://podminky.urs.cz/item/CS_URS_2024_02/763131767 | [14 empty] | Online PSC | 2
| VV |  | "zakrytí VZT potrubí nad schodištěm" 3,415+0,673*0,954+0,954*1,104 |  | 5.11 | [12 empty] | VV | 2 | 2 | True | 1 | ROZPOCET
371 | K | 763131821 | Demontáž podhledu nebo samostatného požárního předělu ze sádrokartonových desek s nosnou konstrukcí dvouvrstvou z ocelových profilů, opláštění jednoduché | m2 | 54.19 |  | 0 | CS ÚRS 2024 02 |  | základní |  | 0 | 0 | 0 | 0.01721 | 0.93261 | 16 | K | 2 |  |  |  | ROZPOCET | 0 | 0 | 0 | 0 | 0 | 1 | 0 | 16 | -363860262
| Online PSC |  | https://podminky.urs.cz/item/CS_URS_2024_02/763131821 | [14 empty] | Online PSC | 2
| VV |  | Demontáž podhledů dle výkresů bouracích prací | [14 empty] | VV | 2 | 1 | True | 0 | ROZPOCET
| VV |  | "Nad sociály a kanceláří kuchyně" 11,3 |  | 11.3 | [12 empty] | VV | 2 | 2 | True | 0 | ROZPOCET
| VV |  | "Mytí nádobí" 7,79 |  | 7.79 | [12 empty] | VV | 2 | 2 | True | 0 | ROZPOCET
| VV |  | "Chodba u jídelny" 6,18 |  | 6.18 | [12 empty] | VV | 2 | 2 | True | 0 | ROZPOCET
| VV |  | "Kantýna, prodejna"28,92 |  | 28.92 | [12 empty] | VV | 2 | 2 | True | 0 | ROZPOCET
| VV |  | Součet |  | 54.19 | [12 empty] | VV | 2 | 4 | True | 1 | ROZPOCET
372 | K | 763162R01 | Demontáž opláštění rozvodů instalací | kpl | 1 |  | 0 |  |  | základní |  | 0 | 0 | 0 | 0.1112 | 0.1112 | 16 | K | 2 |  |  |  | ROZPOCET | 0 | 0 | 0 | 0 | 0 | 1 | 0 | 16 | -125617637
| VV |  | Demontáž opláštění rozvodů instalací dle bodu 13 bouracích prací | [14 empty] | VV | 2 | 1 | True | 0 | ROZPOCET
| VV |  | 1 |  | 1 | [12 empty] | VV | 2 | 2 | True | 1 | ROZPOCET
373 | K | 763164747 | Obklad konstrukcí sádrokartonovými deskami včetně ochranných úhelníků uzavřeného tvaru rozvinuté šíře přes 0,8 do 1,6 m, opláštěný deskou protipožární impregnovanou DFH2, tl. 2 x 12,5 mm | m | 3.31 |  | 0 | CS ÚRS 2024 02 |  | základní |  | 0 | 0.03685 | 0.12197 | 0 | 0 | 16 | K | 2 |  |  |  | ROZPOCET | 0 | 0 | 0 | 0 | 0 | 1 | 0 | 16 | -352729176
| Online PSC |  | https://podminky.urs.cz/item/CS_URS_2024_02/763164747 | [14 empty] | Online PSC | 2
| VV |  | Obklad dřevěných sloupů krovu SDK deskami | [14 empty] | VV | 2 | 1 | True | 0 | ROZPOCET
| VV |  | " Stěna mezi místn. 412a a 412d" 3,31 |  | 3.31 | [12 empty] | VV | 2 | 2 | True | 1 | ROZPOCET
374 | K | 763172322 | Montáž dvířek pro konstrukce ze sádrokartonových desek revizních jednoplášťových pro příčky a předsazené stěny velikost (šxv) 300 x 300 mm | kus | 3 |  | 0 | CS ÚRS 2024 02 |  | základní |  | 0 | 3e-05 | 9e-05 | 0 | 0 | 16 | K | 2 |  |  |  | ROZPOCET | 0 | 0 | 0 | 0 | 0 | 1 | 0 | 16 | -834427229
| Online PSC |  | https://podminky.urs.cz/item/CS_URS_2024_02/763172322 | [14 empty] | Online PSC | 2
| VV |  | Dle tabulky ostatních výrobků | [14 empty] | VV | 2 | 1 | True | 0 | ROZPOCET
| VV |  | "Výrobek X.01b" 3 |  | 3 | [12 empty] | VV | 2 | 2 | True | 1 | ROZPOCET
375 | M | 59030711 | dvířka revizní jednokřídlá s automatickým zámkem vodě odolná 300x300mm | kus | 3 |  | 0 | CS ÚRS 2024 02 |  | základní |  | 0 | 0.0014 | 0.0042 | 0 | 0 | 32 | M | 2 |  |  |  | ROZPOCET | 0 | 0 | 0 | 0 | 0 | 1 | 0 | 16 | 1199563481
| VV |  | Dle tabulky ostatních výrobků | [14 empty] | VV | 2 | 1 | True | 0 | ROZPOCET
| VV |  | "Výrobek X.01b" 3 |  | 3 | [12 empty] | VV | 2 | 2 | True | 1 | ROZPOCET
376 | K | 763172325 | Montáž dvířek pro konstrukce ze sádrokartonových desek revizních jednoplášťových pro příčky a předsazené stěny velikost (šxv) 600 x 600 mm | kus | 4 |  | 0 | CS ÚRS 2024 02 |  | základní |  | 0 | 3e-05 | 0.00012 | 0 | 0 | 16 | K | 2 |  |  |  | ROZPOCET | 0 | 0 | 0 | 0 | 0 | 1 | 0 | 16 | -1736124728
| Online PSC |  | https://podminky.urs.cz/item/CS_URS_2024_02/763172325 | [14 empty] | Online PSC | 2
| VV |  | Dle tabulky ostatních výrobků | [14 empty] | VV | 2 | 1 | True | 0 | ROZPOCET
| VV |  | "Výrobek X.01a" 4 |  | 4 | [12 empty] | VV | 2 | 2 | True | 1 | ROZPOCET
377 | M | 59030714 | dvířka revizní jednokřídlá s automatickým zámkem vodě odolná 600x600mm | kus | 4 |  | 0 | CS ÚRS 2024 02 |  | základní |  | 0 | 0.0042 | 0.0168 | 0 | 0 | 32 | M | 2 |  |  |  | ROZPOCET | 0 | 0 | 0 | 0 | 0 | 1 | 0 | 16 | 896678171
| VV |  | Dle tabulky ostatních výrobků | [14 empty] | VV | 2 | 1 | True | 0 | ROZPOCET
| VV |  | "Výrobek X.01a" 4 |  | 4 | [12 empty] | VV | 2 | 2 | True | 1 | ROZPOCET
378 | K | 763181311 | Výplně otvorů konstrukcí ze sádrokartonových desek montáž zárubně kovové s konstrukcí jednokřídlové | kus | 3 |  | 0 | CS ÚRS 2024 02 |  | základní |  | 0 | 0.00022 | 0.00066 | 0 | 0 | 16 | K | 2 |  |  |  | ROZPOCET | 0 | 0 | 0 | 0 | 0 | 1 | 0 | 16 | 2060112457
| Online PSC |  | https://podminky.urs.cz/item/CS_URS_2024_02/763181311 | [14 empty] | Online PSC | 2
| VV |  | Dle tabulky dveří a půdorysu | [14 empty] | VV | 2 | 1 | True | 0 | ROZPOCET
| VV |  | "D.06" 1 |  | 1 | [12 empty] | VV | 2 | 2 | True | 0 | ROZPOCET
| VV |  | "D.07" 1 |  | 1 | [12 empty] | VV | 2 | 2 | True | 0 | ROZPOCET
| VV |  | "D.08"1 |  | 1 | [12 empty] | VV | 2 | 2 | True | 0 | ROZPOCET
| VV |  | Součet |  | 3 | [12 empty] | VV | 2 | 4 | True | 1 | ROZPOCET
379 | M | 55331589 | zárubeň jednokřídlá ocelová pro sádrokartonové příčky tl stěny 75-100mm rozměru 700/1970, 2100mm | kus | 3 |  | 0 | CS ÚRS 2024 02 |  | základní |  | 0 | 0.01225 | 0.03675 | 0 | 0 | 32 | M | 2 |  |  |  | ROZPOCET | 0 | 0 | 0 | 0 | 0 | 1 | 0 | 16 | 5399348
| VV |  | Dle tabulky dveří a půdorysu | [14 empty] | VV | 2 | 1 | True | 0 | ROZPOCET
| VV |  | "D.06" 1 |  | 1 | [12 empty] | VV | 2 | 2 | True | 0 | ROZPOCET
| VV |  | "D.07" 1 |  | 1 | [12 empty] | VV | 2 | 2 | True | 0 | ROZPOCET
| VV |  | "D.08"1 |  | 1 | [12 empty] | VV | 2 | 2 | True | 0 | ROZPOCET
| VV |  | Součet |  | 3 | [12 empty] | VV | 2 | 4 | True | 1 | ROZPOCET
380 | K | 763181412 | Výplně otvorů konstrukcí ze sádrokartonových desek ztužující výplň otvoru pro dveře s CW a UW profilem, výšky příčky přes 2,60 do 2,80 m (skříňový nosník) | kus | 6 |  | 0 | CS ÚRS 2024 02 |  | základní |  | 0 | 0.00924 | 0.05544 | 0 | 0 | 16 | K | 2 |  |  |  | ROZPOCET | 0 | 0 | 0 | 0 | 0 | 1 | 0 | 16 | 596501304
| Online PSC |  | https://podminky.urs.cz/item/CS_URS_2024_02/763181412 | [14 empty] | Online PSC | 2
| VV |  | Pro zárubně v SDK | [14 empty] | VV | 2 | 1 | True | 0 | ROZPOCET
| VV |  | 3+1 |  | 4 | [12 empty] | VV | 2 | 2 | True | 0 | ROZPOCET
| VV |  | Pro posuvná pouzdra | [14 empty] | VV | 2 | 1 | True | 0 | ROZPOCET
| VV |  | 2 |  | 2 | [12 empty] | VV | 2 | 2 | True | 0 | ROZPOCET
| VV |  | Součet |  | 6 | [12 empty] | VV | 2 | 4 | True | 1 | ROZPOCET
381 | K | 763183111 | Výplně otvorů konstrukcí ze sádrokartonových desek montáž stavebního pouzdra posuvných dveří do sádrokartonové příčky s jednou kapsou pro jedno dveřní křídlo, průchozí šířky do 800 mm | kus | 2 |  | 0 | CS ÚRS 2024 02 |  | základní |  | 0 | 0 | 0 | 0 | 0 | 16 | K | 2 |  |  |  | ROZPOCET | 0 | 0 | 0 | 0 | 0 | 1 | 0 | 16 | -354913936
| Online PSC |  | https://podminky.urs.cz/item/CS_URS_2024_02/763183111 | [14 empty] | Online PSC | 2
| VV |  | Pro posuvné dveře dle tabulky dveří | [14 empty] | VV | 2 | 1 | True | 0 | ROZPOCET
| VV |  | "D.09" 1 |  | 1 | [12 empty] | VV | 2 | 2 | True | 0 | ROZPOCET
| VV |  | "D.15" 1 |  | 1 | [12 empty] | VV | 2 | 2 | True | 0 | ROZPOCET
| VV |  | Součet |  | 2 | [12 empty] | VV | 2 | 4 | True | 1 | ROZPOCET
382 | M | 55331692 | pouzdro stavební do SDK pro 1 křídlo posuvných dveří š 800mm v do 2100mm | kus | 2 |  | 0 | CS ÚRS 2024 02 |  | základní |  | 0 | 0.041 | 0.082 | 0 | 0 | 32 | M | 2 |  |  |  | ROZPOCET | 0 | 0 | 0 | 0 | 0 | 1 | 0 | 16 | -102991986
| VV |  | Pro posuvné dveře dle tabulky dveří | [14 empty] | VV | 2 | 1 | True | 0 | ROZPOCET
| VV |  | "D.09" 1 |  | 1 | [12 empty] | VV | 2 | 2 | True | 0 | ROZPOCET
| VV |  | "D.15" 1 |  | 1 | [12 empty] | VV | 2 | 2 | True | 0 | ROZPOCET
| VV |  | Součet |  | 2 | [12 empty] | VV | 2 | 4 | True | 1 | ROZPOCET
383 | K | 763211231 | Příčka ze sádrovláknitých desek s nosnou konstrukcí z jednoduchých ocelových profilů UW, CW dvojitě opláštěná deskami tl. 2 x 12,5 mm s izolací, EI 90, příčka tl. 100 mm, profil 50, Rw do 59 dB | m2 | 4.121 |  | 0 | CS ÚRS 2024 02 |  | základní |  | 0 | 0.06824 | 0.28122 | 0 | 0 | 16 | K | 2 |  |  |  | ROZPOCET | 0 | 0 | 0 | 0 | 0 | 1 | 0 | 16 | 433519368
| Online PSC |  | https://podminky.urs.cz/item/CS_URS_2024_02/763211231 | [14 empty] | Online PSC | 2
| VV |  | "Sokl pultu" 0,855*(2,735+2,085) |  | 4.121 | [12 empty] | VV | 2 | 2 | True | 1 | ROZPOCET
384 | K | 763431001 | Montáž podhledu minerálního včetně zavěšeného roštu viditelného s panely vyjímatelnými, velikosti panelů do 0,36 m2 | m2 | 31.425 |  | 0 | CS ÚRS 2024 02 |  | základní |  | 0 | 0.00705 | 0.22155 | 0 | 0 | 16 | K | 2 |  |  |  | ROZPOCET | 0 | 0 | 0 | 0 | 0 | 1 | 0 | 16 | 1651046749
| Online PSC |  | https://podminky.urs.cz/item/CS_URS_2024_02/763431001 | [14 empty] | Online PSC | 2
| VV |  | Dle zaměření ve výkrese podhledů, podhled R3 | [14 empty] | VV | 2 | 1 | True | 0 | ROZPOCET
| VV |  | "408" 1,442*2,096+1,255*2,32 |  | 5.934 | [12 empty] | VV | 2 | 2 | True | 0 | ROZPOCET
| VV |  | "413" 5,535*2,85+1,61*6,035 |  | 25.491 | [12 empty] | VV | 2 | 2 | True | 0 | ROZPOCET
| VV |  | Součet |  | 31.425 | [12 empty] | VV | 2 | 4 | True | 1 | ROZPOCET
385 | M | 59036500 | deska podhledová minerální rovná bílá jemně texturovaná bez perforace 15x600x600mm | m2 | 32.996 |  | 0 | CS ÚRS 2024 02 |  | základní |  | 0 | 0.004 | 0.13198 | 0 | 0 | 32 | M | 2 |  |  |  | ROZPOCET | 0 | 0 | 0 | 0 | 0 | 1 | 0 | 16 | -128001429
| VV |  | Dle montáže | [14 empty] | VV | 2 | 1 | True | 0 | ROZPOCET
| VV |  | 31,425 |  | 31.425 | [12 empty] | VV | 2 | 2 | True | 1 | ROZPOCET
| VV |  | 31,425*1,05 'Přepočtené koeficientem množství |  | 32.996 | [12 empty] | VV | 2 | 2 | False | 1 | ROZPOCET
386 | K | 763431041 | Montáž podhledu minerálního včetně zavěšeného roštu Příplatek k cenám: za výšku zavěšení přes 0,5 do 1,0 m | m2 | 31.425 |  | 0 | CS ÚRS 2024 02 |  | základní |  | 0 | 4e-05 | 0.001257 | 0 | 0 | 16 | K | 2 |  |  |  | ROZPOCET | 0 | 0 | 0 | 0 | 0 | 1 | 0 | 16 | 1201091561
| Online PSC |  | https://podminky.urs.cz/item/CS_URS_2024_02/763431041 | [14 empty] | Online PSC | 2
| VV |  | Dle výkresu řezů | [14 empty] | VV | 2 | 1 | True | 0 | ROZPOCET
| VV |  | "408" 1,442*2,096+1,255*2,32 |  | 5.934 | [12 empty] | VV | 2 | 2 | True | 0 | ROZPOCET
| VV |  | "413" 5,535*2,85+1,61*6,035 |  | 25.491 | [12 empty] | VV | 2 | 2 | True | 0 | ROZPOCET
| VV |  | Součet |  | 31.425 | [12 empty] | VV | 2 | 4 | True | 1 | ROZPOCET
387 | K | 763500R01 | Utěsnění prostupů závěsů v protipožárním podhledu požárním tmelem na dobu shodnou s odolností podhledu | kpl | 1 |  | 0 |  |  | základní |  | 0 | 0.00037 | 0.00037 | 0 | 0 | 16 | K | 2 |  |  |  | ROZPOCET | 0 | 0 | 0 | 0 | 0 | 1 | 0 | 16 | -504428829
| VV |  | V celé ploše zavěšeních podhledů, kdy podhledy prochází požárním SDK | [14 empty] | VV | 2 | 1 | True | 0 | ROZPOCET
| VV |  | "dle PBŘS" 1 |  | 1 | [12 empty] | VV | 2 | 2 | True | 1 | ROZPOCET
388 | K | 998763513 | Přesun hmot pro konstrukce montované z desek sádrokartonových, sádrovláknitých, cementovláknitých nebo cementových stanovený procentní sazbou (%) z ceny vodorovná dopravní vzdálenost do 50 m ruční (bez užití mechanizace) v objektech výšky přes 12 do 24 m | % |  |  | 0 | CS ÚRS 2024 02 |  | základní |  | 0 | 0 | 0 | 0 | 0 | 16 | K | 2 |  |  |  | ROZPOCET | 0 | 0 | 0 | 0 | 0 | 1 | 0 | 16 | -1031564254
| Online PSC |  | https://podminky.urs.cz/item/CS_URS_2024_02/998763513 | [14 empty] | Online PSC | 2
| D | 766 | Konstrukce truhlářské |  |  |  | 0 |  |  |  |  | 0 |  | 1.5122 |  | 1.2607 | 2 | D | 1 |  |  |  | ROZPOCET | [6 empty] | 0
389 | K | 766411811 | Demontáž obložení stěn panely, plochy do 1,5 m2 | m2 | 18.153 |  | 0 | CS ÚRS 2024 02 |  | základní |  | 0 | 0 | 0 | 0.02465 | 0.44747 | 16 | K | 2 |  |  |  | ROZPOCET | 0 | 0 | 0 | 0 | 0 | 1 | 0 | 16 | 1405624575
| Online PSC |  | https://podminky.urs.cz/item/CS_URS_2024_02/766411811 | [14 empty] | Online PSC | 2
| VV |  | Demontáž stávajících dřevěných obkladů stěn dle bodu 5 ve výkresu bouracích prací | [14 empty] | VV | 2 | 1 | True | 0 | ROZPOCET
| VV |  | "413" 1,1*(2,16+2,32+0,56+0,32+3,17) |  | 9.383 | [12 empty] | VV | 2 | 2 | True | 0 | ROZPOCET
| VV |  | "411" 2*(0,752+1,29)+1,1*4,26 |  | 8.77 | [12 empty] | VV | 2 | 2 | True | 0 | ROZPOCET
| VV |  | Součet |  | 18.153 | [12 empty] | VV | 2 | 4 | True | 1 | ROZPOCET
390 | K | 766411822 | Demontáž obložení stěn podkladových roštů | m2 | 1 |  | 0 | CS ÚRS 2024 02 |  | základní |  | 0 | 0 | 0 | 0.008 | 0.008 | 16 | K | 2 |  |  |  | ROZPOCET | 0 | 0 | 0 | 0 | 0 | 1 | 0 | 16 | -1424394723
| Online PSC |  | https://podminky.urs.cz/item/CS_URS_2024_02/766411822 | [14 empty] | Online PSC | 2
391 | K | 766416T04 | Dodávka a montáž interiérového obkladu parapetu oken výdeje jídla a přímu špinavého nádobí | kpl | 1 |  | 0 |  |  | základní |  | 0 | 0 | 0 | 0 | 0 | 16 | K | 2 |  |  |  | ROZPOCET | 0 | 0 | 0 | 0 | 0 | 1 | 0 | 16 | 56352358
| VV |  | Dle tabulky truhlářských výrobků | [14 empty] | VV | 2 | 1 | True | 0 | ROZPOCET
| VV |  | Součástí dodávky a montáže obkladu parapetu ve skladbě T.04 je i pojezdová deska z umělého kamene a police z dubového masivu, | [14 empty] | VV | 2 | 1 | True | 0 | ROZPOCET
| VV |  | "Délka pultů je 4920 + 1225 mm" 1 |  | 1 | [12 empty] | VV | 2 | 2 | True | 1 | ROZPOCET
392 | K | 766416242.R | Montáž obložení stěn pl přes 5 m2 panely z aglomerovaných desek lepením | m2 | 71 |  | 0 |  |  | základní |  | 0 | 0 | 0 | 0 | 0 | 16 | K | 2 |  |  |  | ROZPOCET | 0 | 0 | 0 | 0 | 0 | 1 | 0 | 16 | 401866556
| VV |  | Montáž lepením dle předpisu výrobce desek | [14 empty] | VV | 2 | 1 | True | 0 | ROZPOCET
| VV |  | "Kompaktní deska černá T.03a" 27 |  | 27 | [12 empty] | VV | 2 | 2 | True | 0 | ROZPOCET
| VV |  | "Kompaktní obkladová deska s dekorem T.03b" 44 |  | 44 | [12 empty] | VV | 2 | 2 | True | 0 | ROZPOCET
| VV |  | Součet |  | 71 | [12 empty] | VV | 2 | 4 | True | 1 | ROZPOCET
393 | M | 62432056.T03a | deska kompaktní laminátová jádro černé tl 12mm, barva černá | m2 | 29.7 |  | 0 |  |  | základní |  | 0 | 0.0162 | 0.48114 | 0 | 0 | 32 | M | 2 |  |  |  | ROZPOCET | 0 | 0 | 0 | 0 | 0 | 1 | 0 | 16 | 356940848
| VV |  | Dle tabulky truhlářských výrobků | [14 empty] | VV | 2 | 1 | True | 0 | ROZPOCET
| VV |  | "Kompaktní deska černá T.03a" 27 |  | 27 | [12 empty] | VV | 2 | 2 | True | 1 | ROZPOCET
| VV |  | 27*1,1 'Přepočtené koeficientem množství |  | 29.7 | [12 empty] | VV | 2 | 2 | False | 1 | ROZPOCET
394 | M | 62432056.T03b | deska kompaktní laminátová jádro černé tl 12mm, povrch s dekorem dub | m2 | 48.4 |  | 0 |  |  | základní |  | 0 | 0.0162 | 0.78408 | 0 | 0 | 32 | M | 2 |  |  |  | ROZPOCET | 0 | 0 | 0 | 0 | 0 | 1 | 0 | 16 | 1901178517
| VV |  | Dle tabulky truhlářských výrobků | [14 empty] | VV | 2 | 1 | True | 0 | ROZPOCET
| VV |  | "Kompaktní obkladová deska s dekorem T.03b" 44 |  | 44 | [12 empty] | VV | 2 | 2 | True | 1 | ROZPOCET
| VV |  | 44*1,1 'Přepočtené koeficientem množství |  | 48.4 | [12 empty] | VV | 2 | 2 | False | 1 | ROZPOCET
395 | K | 766622R01 | Repase stávajícího okna "O.02" - okno dvojité s deštěním s případnou výměnou křídel, kování a vnitřního parapetu | m2 | 3.058 |  | 0 |  |  | základní |  | 0 | 0 | 0 | 0.0307 | 0.093881 | 16 | K | 2 |  |  |  | ROZPOCET | 0 | 0 | 0 | 0 | 0 | 1 | 0 | 16 | 566665618
| VV |  | Repase stávajících špaletových oken (případná tvarová replika) v kompletnosti dle tabulky prvků | [14 empty] | VV | 2 | 1 | True | 0 | ROZPOCET
| VV |  | "O.02 rozměr" 1,68*1,82 |  | 3.058 | [12 empty] | VV | 2 | 2 | True | 0 | ROZPOCET
| VV |  | Součet |  | 3.058 | [12 empty] | VV | 2 | 4 | True | 1 | ROZPOCET
396 | K | 766622R02 | Repase stávajícího okna "O.03" - okno dvojité s deštěním s případnou výměnou křídel, kování a vnitřního parapetu | m2 | 3.539 |  | 0 |  |  | základní |  | 0 | 0 | 0 | 0.0307 | 0.10865 | 16 | K | 2 |  |  |  | ROZPOCET | 0 | 0 | 0 | 0 | 0 | 1 | 0 | 16 | -1685368385
| VV |  | Repase stávajících špaletových oken (případná tvarová replika) v kompletnosti dle tabulky prvků | [14 empty] | VV | 2 | 1 | True | 0 | ROZPOCET
| VV |  | "O.03" 1,815*1,95 |  | 3.539 | [12 empty] | VV | 2 | 2 | True | 0 | ROZPOCET
| VV |  | Součet |  | 3.539 | [12 empty] | VV | 2 | 4 | True | 1 | ROZPOCET
397 | K | 766622R03 | Repase stávajícího okna "O.05" - okno dvojité s deštěním s případnou výměnou křídel, kování a vnitřního parapetu | m2 | 0.816 |  | 0 |  |  | základní |  | 0 | 0 | 0 | 0.0307 | 0.025051 | 16 | K | 2 |  |  |  | ROZPOCET | 0 | 0 | 0 | 0 | 0 | 1 | 0 | 16 | -1501020073
| VV |  | Repase stávajících špaletových oken (případná tvarová replika) v kompletnosti dle tabulky prvků | [14 empty] | VV | 2 | 1 | True | 0 | ROZPOCET
| VV |  | "O.05" 0,96*0,85 |  | 0.816 | [12 empty] | VV | 2 | 2 | True | 0 | ROZPOCET
| VV |  | Součet |  | 0.816 | [12 empty] | VV | 2 | 4 | True | 1 | ROZPOCET
398 | K | 766660001 | Montáž dveřních křídel dřevěných nebo plastových otevíravých do ocelové zárubně povrchově upravených jednokřídlových, šířky do 800 mm | kus | 4 |  | 0 | CS ÚRS 2024 02 |  | základní |  | 0 | 0 | 0 | 0 | 0 | 16 | K | 2 |  |  |  | ROZPOCET | 0 | 0 | 0 | 0 | 0 | 1 | 0 | 16 | 1152824925
| Online PSC |  | https://podminky.urs.cz/item/CS_URS_2024_02/766660001 | [14 empty] | Online PSC | 2
| VV |  | Dle tabulky dveří | [14 empty] | VV | 2 | 1 | True | 0 | ROZPOCET
| VV |  | "D.04" 1 |  | 1 | [12 empty] | VV | 2 | 2 | True | 0 | ROZPOCET
| VV |  | "D.06" 1 |  | 1 | [12 empty] | VV | 2 | 2 | True | 0 | ROZPOCET
| VV |  | "D.07" 1 |  | 1 | [12 empty] | VV | 2 | 2 | True | 0 | ROZPOCET
| VV |  | "D.08" 1 |  | 1 | [12 empty] | VV | 2 | 2 | True | 0 | ROZPOCET
| VV |  | Součet |  | 4 | [12 empty] | VV | 2 | 4 | True | 1 | ROZPOCET
399 | M | 61162084.R | dveře jednokřídlé dřevotřískové povrch laminátový plné 600x1970-2100mm | kus | 1 |  | 0 |  |  | základní |  | 0 | 0.016 | 0.016 | 0 | 0 | 32 | M | 2 |  |  |  | ROZPOCET | 0 | 0 | 0 | 0 | 0 | 1 | 0 | 16 | 1241635605
| VV |  | Včetně kování a zámku a barevnosti v kompletnosti dle tabulky dveří | [14 empty] | VV | 2 | 1 | True | 0 | ROZPOCET
| VV |  | "D.04" 1 |  | 1 | [12 empty] | VV | 2 | 2 | True | 1 | ROZPOCET
400 | M | 61162085.R | dveře jednokřídlé dřevotřískové povrch laminátový plné 700x1970-2100mm | kus | 3 |  | 0 |  |  | základní |  | 0 | 0.0175 | 0.0525 | 0 | 0 | 32 | M | 2 |  |  |  | ROZPOCET | 0 | 0 | 0 | 0 | 0 | 1 | 0 | 16 | -2003153186
| VV |  | Včetně kování a zámku a barevnosti v kompletnosti dle tabulky dveří | [14 empty] | VV | 2 | 1 | True | 0 | ROZPOCET
| VV |  | "D.06" 1 |  | 1 | [12 empty] | VV | 2 | 2 | True | 0 | ROZPOCET
| VV |  | "D.07" 1 |  | 1 | [12 empty] | VV | 2 | 2 | True | 0 | ROZPOCET
| VV |  | "D.08" 1 |  | 1 | [12 empty] | VV | 2 | 2 | True | 0 | ROZPOCET
| VV |  | Součet |  | 3 | [12 empty] | VV | 2 | 4 | True | 1 | ROZPOCET
401 | K | 766660161 | Montáž dveřních křídel dřevěných nebo plastových otevíravých do dřevěné rámové zárubně protipožárních jednokřídlových, šířky do 800 mm | kus | 1 |  | 0 | CS ÚRS 2024 02 |  | základní |  | 0 | 0 | 0 | 0 | 0 | 16 | K | 2 |  |  |  | ROZPOCET | 0 | 0 | 0 | 0 | 0 | 1 | 0 | 16 | -2112571217
| Online PSC |  | https://podminky.urs.cz/item/CS_URS_2024_02/766660161 | [14 empty] | Online PSC | 2
| VV |  | DLe tabulky dveří | [14 empty] | VV | 2 | 1 | True | 0 | ROZPOCET
| VV |  | "D.03" 1 |  | 1 | [12 empty] | VV | 2 | 2 | True | 1 | ROZPOCET
402 | M | 61162098.R | dveře jednokřídlé dřevotřískové protipožární EI (EW) 30 D3 povrch laminátový plné 800x1970-2100mm | kus | 1 |  | 0 |  |  | základní |  | 0 | 0.0216 | 0.0216 | 0 | 0 | 32 | M | 2 |  |  |  | ROZPOCET | 0 | 0 | 0 | 0 | 0 | 1 | 0 | 16 | 206616741
| VV |  | Včetně kování a zámku a barevnosti v kompletnosti dle tabulky dveří | [14 empty] | VV | 2 | 1 | True | 0 | ROZPOCET
| VV |  | "D.03" 1 |  | 1 | [12 empty] | VV | 2 | 2 | True | 1 | ROZPOCET
403 | K | 766660162 | Montáž dveřních křídel dřevěných nebo plastových otevíravých do dřevěné rámové zárubně protipožárních jednokřídlových, šířky přes 800 mm | kus | 1 |  | 0 | CS ÚRS 2024 02 |  | základní |  | 0 | 0 | 0 | 0 | 0 | 16 | K | 2 |  |  |  | ROZPOCET | 0 | 0 | 0 | 0 | 0 | 1 | 0 | 16 | -70095858
| Online PSC |  | https://podminky.urs.cz/item/CS_URS_2024_02/766660162 | [14 empty] | Online PSC | 2
| VV |  | DLe tabulky dveří | [14 empty] | VV | 2 | 1 | True | 0 | ROZPOCET
| VV |  | "D.05" 1 |  | 1 | [12 empty] | VV | 2 | 2 | True | 1 | ROZPOCET
404 | M | 61165314.R | dveře jednokřídlé dřevotřískové protipožární EI (EW) 30 D3 povrch laminátový plné 900x1970-2100mm | kus | 1 |  | 0 |  |  | základní |  | 0 | 0.0243 | 0.0243 | 0 | 0 | 32 | M | 2 |  |  |  | ROZPOCET | 0 | 0 | 0 | 0 | 0 | 1 | 0 | 16 | 487172561
| VV |  | Včetně kování a zámku a barevnosti v kompletnosti dle tabulky dveří | [14 empty] | VV | 2 | 1 | True | 0 | ROZPOCET
| VV |  | "D.05" 1 |  | 1 | [12 empty] | VV | 2 | 2 | True | 1 | ROZPOCET
405 | K | 766660196 | Montáž dveřních křídel dřevěných nebo plastových otevíravých do obložkové zárubně z masivního dřeva bez polodrážky jednokřídlových, šířky do 800 mm | kus | 1 |  | 0 | CS ÚRS 2024 02 |  | základní |  | 0 | 0 | 0 | 0 | 0 | 16 | K | 2 |  |  |  | ROZPOCET | 0 | 0 | 0 | 0 | 0 | 1 | 0 | 16 | -1142987595
| Online PSC |  | https://podminky.urs.cz/item/CS_URS_2024_02/766660196 | [14 empty] | Online PSC | 2
| VV |  | Atypické interiérové dveře dle tabulky truhlářských výrobků | [14 empty] | VV | 2 | 1 | True | 0 | ROZPOCET
| VV |  | "T.02" 1 |  | 1 | [12 empty] | VV | 2 | 2 | True | 1 | ROZPOCET
406 | M | 61162002.R | dveře jednokřídlé atypické ve skrytém rámu - součástí interiérové obkladu stěn plné 800x1970 mm | kus | 1 |  | 0 |  |  | základní |  | 0 | 0.0195 | 0.0195 | 0 | 0 | 32 | M | 2 |  |  |  | ROZPOCET | 0 | 0 | 0 | 0 | 0 | 1 | 0 | 16 | -1329882517
| VV |  | Atypické interiérové dveře dle tabulky truhlářských výrobků | [14 empty] | VV | 2 | 1 | True | 0 | ROZPOCET
| VV |  | "T.02" 1 |  | 1 | [12 empty] | VV | 2 | 2 | True | 1 | ROZPOCET
407 | K | 766660241 | Montáž dveřních křídel dřevěných nebo plastových kývavých do zazděné rámové zárubně povrchově upravených jednokřídlových, šířky do 1000 mm | kus | 1 |  | 0 | CS ÚRS 2024 02 |  | základní |  | 0 | 0 | 0 | 0 | 0 | 16 | K | 2 |  |  |  | ROZPOCET | 0 | 0 | 0 | 0 | 0 | 1 | 0 | 16 | 2139732121
| Online PSC |  | https://podminky.urs.cz/item/CS_URS_2024_02/766660241 | [14 empty] | Online PSC | 2
| VV |  | Dle tabulky výrobků | [14 empty] | VV | 2 | 1 | True | 0 | ROZPOCET
| VV |  | "D.10" 1 |  | 1 | [12 empty] | VV | 2 | 2 | True | 1 | ROZPOCET
408 | M | 61162092.R2 | dveře jednokřídlé dřevotřískové kyvné povrch laminátový částečně prosklené 800x1970-2100mm | kus | 1 |  | 0 |  |  | základní |  | 0 | 0.021 | 0.021 | 0 | 0 | 32 | M | 2 |  |  |  | ROZPOCET | 0 | 0 | 0 | 0 | 0 | 1 | 0 | 16 | -1544366019
| VV |  | Včetně kování, zámku, okopových plechů v kompletnosti dle tabulky dveří | [14 empty] | VV | 2 | 1 | True | 0 | ROZPOCET
| VV |  | "D.10" 1 |  | 1 | [12 empty] | VV | 2 | 2 | True | 1 | ROZPOCET
409 | K | 766660311 | Montáž dveřních křídel dřevěných nebo plastových posuvných dveří do pouzdra s jednou kapsou jednokřídlových, průchozí šířky do 800 mm | kus | 2 |  | 0 | CS ÚRS 2024 02 |  | základní |  | 0 | 0 | 0 | 0 | 0 | 16 | K | 2 |  |  |  | ROZPOCET | 0 | 0 | 0 | 0 | 0 | 1 | 0 | 16 | -1458086823
| Online PSC |  | https://podminky.urs.cz/item/CS_URS_2024_02/766660311 | [14 empty] | Online PSC | 2
| VV |  | Dle tabulky dveří | [14 empty] | VV | 2 | 1 | True | 0 | ROZPOCET
| VV |  | "D.09" 1 |  | 1 | [12 empty] | VV | 2 | 2 | True | 0 | ROZPOCET
| VV |  | "D.15" 1 |  | 1 | [12 empty] | VV | 2 | 2 | True | 0 | ROZPOCET
| VV |  | Součet |  | 2 | [12 empty] | VV | 2 | 4 | True | 1 | ROZPOCET
410 | M | 61162086.R3 | dveře jednokřídlé dřevotřískové povrch laminátový plné 800x1970-2100mm | kus | 2 |  | 0 |  |  | základní |  | 0 | 0.0195 | 0.039 | 0 | 0 | 32 | M | 2 |  |  |  | ROZPOCET | 0 | 0 | 0 | 0 | 0 | 1 | 0 | 16 | 1281285967
| VV |  | Včetně kování a zámku a barevnosti v kompletnosti dle tabulky dveří | [14 empty] | VV | 2 | 1 | True | 0 | ROZPOCET
| VV |  | "D.09" 1 |  | 1 | [12 empty] | VV | 2 | 2 | True | 0 | ROZPOCET
| VV |  | "D.15" 1 |  | 1 | [12 empty] | VV | 2 | 2 | True | 0 | ROZPOCET
| VV |  | Součet |  | 2 | [12 empty] | VV | 2 | 4 | True | 1 | ROZPOCET
411 | K | 766661R03 | Repase dveřního křídla profilovaných dřevěných dveří dvoukřídlových plných včetně vytmelení bez nátěru, bude prováděno mimo stavbu v dílně | kus | 2 |  | 0 |  |  | základní |  | 0 | 0 | 0 | 0.0007 | 0.0014 | 16 | K | 2 |  |  |  | ROZPOCET | 0 | 0 | 0 | 0 | 0 | 1 | 0 | 16 | -720544721
| VV |  | "D.01" 2 |  | 2 | [12 empty] | VV | 2 | 2 | True | 0 | ROZPOCET
| VV |  | Součet |  | 2 | [12 empty] | VV | 2 | 4 | True | 1 | ROZPOCET
412 | K | 766661R04 | Repase dveřního křídla profilovaných dřevěných dveří dvoukřídlových prosklenných včetně vytmelení bez nátěru, bude prováděno mimo stavbu v dílně | kus | 2 |  | 0 |  |  | základní |  | 0 | 0 | 0 | 0.0007 | 0.0014 | 16 | K | 2 |  |  |  | ROZPOCET | 0 | 0 | 0 | 0 | 0 | 1 | 0 | 16 | 2089987485
| VV |  | "D.02" 2 |  | 2 | [12 empty] | VV | 2 | 2 | True | 0 | ROZPOCET
| VV |  | Součet |  | 2 | [12 empty] | VV | 2 | 4 | True | 1 | ROZPOCET
413 | K | 766663911 | Oprava dveřních křídel dřevěných vyřezání otvoru v dveřních křídlech pro zasklení nebo větrání z měkkého dřeva | kus | 4 |  | 0 | CS ÚRS 2024 02 |  | základní |  | 0 | 0 | 0 | 0.0012 | 0.0048 | 16 | K | 2 |  |  |  | ROZPOCET | 0 | 0 | 0 | 0 | 0 | 1 | 0 | 16 | -745839446
| Online PSC |  | https://podminky.urs.cz/item/CS_URS_2024_02/766663911 | [14 empty] | Online PSC | 2
| VV |  | Výřez otvoru pro větrací mřížku do dveřních křídel | [14 empty] | VV | 2 | 1 | True | 0 | ROZPOCET
| VV |  | "D.06, D.07, D.08, D.09" 4 |  | 4 | [12 empty] | VV | 2 | 2 | True | 1 | ROZPOCET
414 | K | 766671R44 | Repase střešního okna vyklápěcího včetně rámu, kování, těsnění a oplechování v krytině do rozměru | kus | 15 |  | 0 |  |  | základní |  | 0 | 0.00025 | 0.00375 | 0.038 | 0.57 | 16 | K | 2 |  |  |  | ROZPOCET | 0 | 0 | 0 | 0 | 0 | 1 | 0 | 16 | -1137626217
| VV |  | Repase stávajících střešních oken dle tabulky prvků | [14 empty] | VV | 2 | 1 | True | 0 | ROZPOCET
| VV |  | "O.06 a" 3 |  | 3 | [12 empty] | VV | 2 | 2 | True | 0 | ROZPOCET
| VV |  | "O.06 b" 3 |  | 3 | [12 empty] | VV | 2 | 2 | True | 0 | ROZPOCET
| VV |  | "O.06 c" 1 |  | 1 | [12 empty] | VV | 2 | 2 | True | 0 | ROZPOCET
| VV |  | "O.06 d" 2 |  | 2 | [12 empty] | VV | 2 | 2 | True | 0 | ROZPOCET
| VV |  | "O.06 e" 2 |  | 2 | [12 empty] | VV | 2 | 2 | True | 0 | ROZPOCET
| VV |  | "O.06 f" 4 |  | 4 | [12 empty] | VV | 2 | 2 | True | 0 | ROZPOCET
| VV |  | Součet |  | 15 | [12 empty] | VV | 2 | 4 | True | 1 | ROZPOCET
415 | K | 766682111 | Montáž zárubní dřevěných nebo plastových obložkových, pro dveře jednokřídlové, tloušťky stěny do 170 mm | kus | 3 |  | 0 | CS ÚRS 2024 02 |  | základní |  | 0 | 0.00045 | 0.00135 | 0 | 0 | 16 | K | 2 |  |  |  | ROZPOCET | 0 | 0 | 0 | 0 | 0 | 1 | 0 | 16 | 917221710
| Online PSC |  | https://podminky.urs.cz/item/CS_URS_2024_02/766682111 | [14 empty] | Online PSC | 2
| VV |  | Dle tabulky dveří - u posuvných dveří do pouzdra | [14 empty] | VV | 2 | 1 | True | 0 | ROZPOCET
| VV |  | "D.09" 1 |  | 1 | [12 empty] | VV | 2 | 2 | True | 0 | ROZPOCET
| VV |  | "D.15" 1 |  | 1 | [12 empty] | VV | 2 | 2 | True | 0 | ROZPOCET
| VV |  | u kyvných dveří | [14 empty] | VV | 2 | 1 | True | 0 | ROZPOCET
| VV |  | "D 10" 1 |  | 1 | [12 empty] | VV | 2 | 2 | True | 0 | ROZPOCET
| VV |  | Součet |  | 3 | [12 empty] | VV | 2 | 4 | True | 1 | ROZPOCET
416 | M | 61182307 | zárubeň jednokřídlá obložková s laminátovým povrchem tl stěny 60-150mm rozměru 600-1100/1970, 2100mm | kus | 3 |  | 0 | CS ÚRS 2024 02 |  | základní |  | 0 | 0.016 | 0.048 | 0 | 0 | 32 | M | 2 |  |  |  | ROZPOCET | 0 | 0 | 0 | 0 | 0 | 1 | 0 | 16 | 989642097
| VV |  | U posuvných dveří v barevnosti dle tabulky dveří | [14 empty] | VV | 2 | 1 | True | 0 | ROZPOCET
| VV |  | "D.09" 1 |  | 1 | [12 empty] | VV | 2 | 2 | True | 0 | ROZPOCET
| VV |  | "D.15" 1 |  | 1 | [12 empty] | VV | 2 | 2 | True | 0 | ROZPOCET
| VV |  | u kyvných dveří | [14 empty] | VV | 2 | 1 | True | 0 | ROZPOCET
| VV |  | "D 10" 1 |  | 1 | [12 empty] | VV | 2 | 2 | True | 0 | ROZPOCET
| VV |  | Součet |  | 3 | [12 empty] | VV | 2 | 4 | True | 1 | ROZPOCET
417 | K | 766691932 | Ostatní práce seřízení okenního nebo dveřního křídla otvíracího nebo sklápěcího plastového | kus | 2 |  | 0 | CS ÚRS 2024 02 |  | základní |  | 0 | 0 | 0 | 0 | 0 | 16 | K | 2 |  |  |  | ROZPOCET | 0 | 0 | 0 | 0 | 0 | 1 | 0 | 16 | 1738024169
| Online PSC |  | https://podminky.urs.cz/item/CS_URS_2024_02/766691932 | [14 empty] | Online PSC | 2
| VV |  | Seřízení jednokřídlového plastového okna | [14 empty] | VV | 2 | 1 | True | 0 | ROZPOCET
| VV |  | "Okna O.04" 2 |  | 2 | [12 empty] | VV | 2 | 2 | True | 1 | ROZPOCET
418 | K | 766810T05 | Dodávka a montáž korpusu a obkladu výdejního pultu v kantýně bez spotřebičů | kus | 1 |  | 0 |  |  | základní |  | 0 | 0 | 0 | 0 | 0 | 16 | K | 2 |  |  |  | ROZPOCET | 0 | 0 | 0 | 0 | 0 | 1 | 0 | 16 | 1305516484
| VV |  | Výrobek T.05 dle tabulky truhlářských prvků v kompletnosti příloh 4,5,6 | [14 empty] | VV | 2 | 1 | True | 0 | ROZPOCET
| VV |  | Jedná se o prodejní pult půdorysných rozměrů 650 x 5040 mm s obkladem stěn z kompakních desek a na straně klienta dubovými latěmi, výška 900 mm | [14 empty] | VV | 2 | 1 | True | 0 | ROZPOCET
| VV |  | "Dodávka a montáž T.05" 1 |  | 1 | [12 empty] | VV | 2 | 2 | True | 1 | ROZPOCET
419 | K | 766810T06 | Dodávka a montáž pracovního stolu s vestavným regálem v kanceláři kantýny | kus | 1 |  | 0 |  |  | základní |  | 0 | 0 | 0 | 0 | 0 | 16 | K | 2 |  |  |  | ROZPOCET | 0 | 0 | 0 | 0 | 0 | 1 | 0 | 16 | 566145268
| VV |  | Výrobek T.06 dle tabulky truhlářských prvků v kompletnosti přílohy č. 3 | [14 empty] | VV | 2 | 1 | True | 0 | ROZPOCET
| VV |  | Jedná se o pracovní stůl s pracovní plochou 600 x1400 mm a vetavěným regálem se zadní stěnou a bočními stěnami, materiál DTD tl. dílů dle přílohy 3 | [14 empty] | VV | 2 | 1 | True | 0 | ROZPOCET
| VV |  | "Dodávka a montáž T.06" 1 |  | 1 | [12 empty] | VV | 2 | 2 | True | 1 | ROZPOCET
420 | K | 766810T07 | Dodávka a montáž sortimentního regálu u sloupu v kantýně | kus | 1 |  | 0 |  |  | základní |  | 0 | 0 | 0 | 0 | 0 | 16 | K | 2 |  |  |  | ROZPOCET | 0 | 0 | 0 | 0 | 0 | 1 | 0 | 16 | -933585269
| VV |  | Výrobek T.07 dle tabulky truhlářských prvků v kompletnosti přílohy č. 7 | [14 empty] | VV | 2 | 1 | True | 0 | ROZPOCET
| VV |  | Jedná se o regál na sortiment z laminátových kompaktních desek tl. 12 a 10 mm v kompletnosti dle přílohy č.7 | [14 empty] | VV | 2 | 1 | True | 0 | ROZPOCET
| VV |  | "Dodávka a montáž T.07" 1 |  | 1 | [12 empty] | VV | 2 | 2 | True | 1 | ROZPOCET
421 | K | 766810T08 | Dodávka a montáž sortimentního regálu u stěny v kantýně | kus | 1 |  | 0 |  |  | základní |  | 0 | 0 | 0 | 0 | 0 | 16 | K | 2 |  |  |  | ROZPOCET | 0 | 0 | 0 | 0 | 0 | 1 | 0 | 16 | 857237779
| VV |  | Výrobek T.08 dle tabulky truhlářských prvků v kompletnosti přílohy č. 8 | [14 empty] | VV | 2 | 1 | True | 0 | ROZPOCET
| VV |  | Jedná se o regál na sortiment z laminátových kompaktních desek tl. 12 a 10 mm v kompletnosti dle přílohy č.8 | [14 empty] | VV | 2 | 1 | True | 0 | ROZPOCET
| VV |  | "Dodávka a montáž T.08" 1 |  | 1 | [12 empty] | VV | 2 | 2 | True | 1 | ROZPOCET
422 | K | 998766313 | Přesun hmot pro konstrukce truhlářské stanovený procentní sazbou (%) z ceny vodorovná dopravní vzdálenost do 50 m ruční (bez užití mechanizace) v objektech výšky přes 12 do 24 m | % |  |  | 0 | CS ÚRS 2024 02 |  | základní |  | 0 | 0 | 0 | 0 | 0 | 16 | K | 2 |  |  |  | ROZPOCET | 0 | 0 | 0 | 0 | 0 | 1 | 0 | 16 | 1432775348
| Online PSC |  | https://podminky.urs.cz/item/CS_URS_2024_02/998766313 | [14 empty] | Online PSC | 2
| D | 767 | Konstrukce zámečnické |  |  |  | 0 |  |  |  |  | 0 |  | 0.65729 |  | 0 | 2 | D | 1 |  |  |  | ROZPOCET | [6 empty] | 0
423 | K | 767590Z.07 | Dodávka a montáž obslužné lávky k VZT jednoce na střeše včetně nezbytných úprav stávajícíh konstrukcí | m2 | 3 |  | 0 |  |  | základní |  | 0 | 0.00024 | 0.00072 | 0 | 0 | 16 | K | 2 |  |  |  | ROZPOCET | 0 | 0 | 0 | 0 | 0 | 1 | 0 | 16 | 1906972602
| VV |  | Dle tabulky zámečnických výrobků | [14 empty] | VV | 2 | 1 | True | 0 | ROZPOCET
| VV |  | Ocelová konstrukce s pororoštem, materiál žárový pozink v kompletnosti dle tabulky záměčnických výrobků | [14 empty] | VV | 2 | 1 | True | 0 | ROZPOCET
| VV |  | "Výrobek Z.07" 3 |  | 3 | [12 empty] | VV | 2 | 2 | True | 1 | ROZPOCET
424 | K | 767620222 | Montáž oken s izolačními skly z hliníkových nebo ocelových profilů na polyuretanovou pěnu s dvojskly pevných do zdiva, plochy přes 0,6 do 1,5 m2 | m2 | 0.655 |  | 0 | CS ÚRS 2024 02 |  | základní |  | 0 | 0.00048 | 0.0003144 | 0 | 0 | 16 | K | 2 |  |  |  | ROZPOCET | 0 | 0 | 0 | 0 | 0 | 1 | 0 | 16 | 1256154565
| Online PSC |  | https://podminky.urs.cz/item/CS_URS_2024_02/767620222 | [14 empty] | Online PSC | 2
| VV |  | "Okno O.01" 0,655*1 |  | 0.655 | [12 empty] | VV | 2 | 2 | True | 1 | ROZPOCET
425 | M | 55341R01 | okno Al s fixním zasklením bezpečnostní dvojsklo do plochy 1m2 s jednostarannou zrcadlovou fólií | m2 | 0.655 |  | 0 |  |  | základní |  | 0 | 0.0185 | 0.012117 | 0 | 0 | 32 | M | 2 |  |  |  | ROZPOCET | 0 | 0 | 0 | 0 | 0 | 1 | 0 | 16 | 1028580468
| VV |  | "Okno O.01 v kompletnosti dle tabulky oken" 0,655*1 |  | 0.655 | [12 empty] | VV | 2 | 2 | True | 1 | ROZPOCET
426 | K | 767640111 | Montáž dveří ocelových nebo hliníkových vchodových jednokřídlových bez nadsvětlíku | kus | 1 |  | 0 | CS ÚRS 2024 02 |  | základní |  | 0 | 0 | 0 | 0 | 0 | 16 | K | 2 |  |  |  | ROZPOCET | 0 | 0 | 0 | 0 | 0 | 1 | 0 | 16 | 324178958
| Online PSC |  | https://podminky.urs.cz/item/CS_URS_2024_02/767640111 | [14 empty] | Online PSC | 2
| VV |  | Dle tabulky dveří - dveře na střechu | [14 empty] | VV | 2 | 1 | True | 0 | ROZPOCET
| VV |  | "D.14" 1 |  | 1 | [12 empty] | VV | 2 | 2 | True | 1 | ROZPOCET
427 | M | 55341156.R | dveře jednokřídlé ocelové vchodové 900x1970mm | kus | 1 |  | 0 |  |  | základní |  | 0 | 0.084 | 0.084 | 0 | 0 | 32 | M | 2 |  |  |  | ROZPOCET | 0 | 0 | 0 | 0 | 0 | 1 | 0 | 16 | 1078362153
| VV |  | Vchodové dveře na střechu v kompletnosti dle tabulky prvků včetně zárubně | [14 empty] | VV | 2 | 1 | True | 0 | ROZPOCET
| VV |  | "Bezpečností dveře R3 D.014"1 |  | 1 | [12 empty] | VV | 2 | 2 | True | 1 | ROZPOCET
428 | M | 553291D.11 | D + M dveře automatické vnitřní posuvné, rám Al zasklení dvojsko požární EI30DP3+C, 1 křídlo posuvné, 1 křídlo fix, nadsvětlík 2090 x 2200+350+550 mm | kus | 1 |  | 0 |  |  | základní |  | 0 | 0.17 | 0.17 | 0 | 0 | 32 | M | 2 |  |  |  | ROZPOCET | 0 | 0 | 0 | 0 | 0 | 1 | 0 | 16 | -20007250
| VV |  | Dle tabulky dveří | [14 empty] | VV | 2 | 1 | True | 0 | ROZPOCET
| VV |  | "Automatické požární dveře D.11 v kompletnosti dle tabulky dveří" 1 |  | 1 | [12 empty] | VV | 2 | 2 | True | 1 | ROZPOCET
429 | K | 767646411.R | Montáž revizních dveří a dvířek hliníkových, ocelových nebo plastových s rámem jednokřídlových, plochy do 0,5 m2 | kus | 12 |  | 0 |  |  | základní |  | 0 | 0.00012 | 0.00144 | 0 | 0 | 16 | K | 2 |  |  |  | ROZPOCET | 0 | 0 | 0 | 0 | 0 | 1 | 0 | 16 | 414147879
| VV |  | "Výrobek X.04a" 5 |  | 5 | [12 empty] | VV | 2 | 2 | True | 0 | ROZPOCET
| VV |  | "Výrobek X.04b" 5 |  | 5 | [12 empty] | VV | 2 | 2 | True | 0 | ROZPOCET
| VV |  | "Výrobek X.04c" 2 |  | 2 | [12 empty] | VV | 2 | 2 | True | 0 | ROZPOCET
| VV |  | Součet |  | 12 | [12 empty] | VV | 2 | 4 | True | 1 | ROZPOCET
430 | M | 1000263782 | kovová revizní dvířka s rámem, úprava komaxit 150x200 mm | kus | 5 |  | 0 |  |  | základní |  | 0 | 0 | 0 | 0 | 0 | 32 | M | 2 |  |  |  | ROZPOCET | 0 | 0 | 0 | 0 | 0 | 1 | 0 | 16 | 711827479
| VV |  | Dle tabulky ostatních výrobků | [14 empty] | VV | 2 | 1 | True | 0 | ROZPOCET
| VV |  | "Výrobek X04a" 5 |  | 5 | [12 empty] | VV | 2 | 2 | True | 1 | ROZPOCET
431 | M | 1000263784 | kovová revizní dvířka s rámem, úprava komaxit 200x200 mm | kus | 5 |  | 0 |  |  | základní |  | 0 | 0 | 0 | 0 | 0 | 32 | M | 2 |  |  |  | ROZPOCET | 0 | 0 | 0 | 0 | 0 | 1 | 0 | 16 | 1814665684
| VV |  | Dle tabulky ostatních výrobků | [14 empty] | VV | 2 | 1 | True | 0 | ROZPOCET
| VV |  | "Výrobek X04b" 5 |  | 5 | [12 empty] | VV | 2 | 2 | True | 1 | ROZPOCET
432 | M | 1000263790 | kovová revizní dvířka s rámem úprava komaxit 300x300 mm | kus | 2 |  | 0 |  |  | základní |  | 0 | 0 | 0 | 0 | 0 | 32 | M | 2 |  |  |  | ROZPOCET | 0 | 0 | 0 | 0 | 0 | 1 | 0 | 16 | 1967197483
| VV |  | Dle tabulky ostatních výrobků | [14 empty] | VV | 2 | 1 | True | 0 | ROZPOCET
| VV |  | "Výrobek X04c" 2 |  | 2 | [12 empty] | VV | 2 | 2 | True | 1 | ROZPOCET
433 | M | 553291D.12 | D+M dveře automatické vnitřní posuvné, rám Al, zasklení bezpečnostní dvojsko, 1 křídlo posuvné, 1 křídlo fix 1900x2300mm | kus | 1 |  | 0 |  |  | základní |  | 0 | 0.17 | 0.17 | 0 | 0 | 32 | M | 2 |  |  |  | ROZPOCET | 0 | 0 | 0 | 0 | 0 | 1 | 0 | 16 | -1440535315
| VV |  | Dle tabulky dveří | [14 empty] | VV | 2 | 1 | True | 0 | ROZPOCET
| VV |  | "Interiérové automatické dveře D.12 v kompletnosti tabulky dveří" 1 |  | 1 | [12 empty] | VV | 2 | 2 | True | 1 | ROZPOCET
434 | M | 553291D.13 | D+M dveře automatické vnitřní posuvné, rám Al, EI30DP3+C zasklení požární dvojsko, 1 křídlo posuvné, 1 křídlo fix 2380x2350mm | kus | 1 |  | 0 |  |  | základní |  | 0 | 0.17 | 0.17 | 0 | 0 | 32 | M | 2 |  |  |  | ROZPOCET | 0 | 0 | 0 | 0 | 0 | 1 | 0 | 16 | -1038640871
| VV |  | Dle tabulky dveří | [14 empty] | VV | 2 | 1 | True | 0 | ROZPOCET
| VV |  | "Interiérové automatické protipožární dveře D.13 v kompletnosti tabulky dveří" 1 |  | 1 | [12 empty] | VV | 2 | 2 | True | 1 | ROZPOCET
435 | K | 767851Z.02 | Dodávka a montáž prodloužení ocelové střšní lávky včetně zábradlí, nosného a spojovacího materiálu | kus | 2 |  | 0 |  |  | základní |  | 0 | 0 | 0 | 0 | 0 | 16 | K | 2 |  |  |  | ROZPOCET | 0 | 0 | 0 | 0 | 0 | 1 | 0 | 16 | 60074336
| VV |  | Dle tabulky zámečnických výrobků | [14 empty] | VV | 2 | 1 | True | 0 | ROZPOCET
| VV |  | Jedná se o prodloužení stávající střešní lávky z pozinkovaného materiálu v kompletnosti tabulky prvků | [14 empty] | VV | 2 | 1 | True | 0 | ROZPOCET
| VV |  | "Výrobek Z.02" 2 |  | 2 | [12 empty] | VV | 2 | 2 | True | 1 | ROZPOCET
436 | K | 767871Z.03 | Výroba, dodávka a montáž podpěrných konstrukcí parapetu pro kotvení pojezdové desky z umělého kamene, interiérového čela a police u výdeju jídel (výrobek Z.03) | kg | 139.058 |  | 0 |  |  | základní |  | 0 | 0.00011 | 0.015296 | 0 | 0 | 16 | K | 2 |  |  |  | ROZPOCET | 0 | 0 | 0 | 0 | 0 | 1 | 0 | 16 | -496943512
| VV |  | Výrobek Z.03 dle tabulky zámečnických výrobků - materiál žárový pozink, | [14 empty] | VV | 2 | 1 | True | 0 | ROZPOCET
| VV |  | Váha výrobku vypočítána na základě specifikace prvků v tabulce | [14 empty] | VV | 2 | 1 | True | 0 | ROZPOCET
| VV |  | "Jäkl 60x60x3" (0,855*2+2,06*2+0,735*5+2,72*2+0,64*3+0,635*4+0,1+0,44+2,45)*5,64 |  | 126.308 | [12 empty] | VV | 2 | 2 | True | 0 | ROZPOCET
| VV |  | "Plech 60*60*5" 0,15 |  | 0.15 | [12 empty] | VV | 2 | 2 | True | 0 | ROZPOCET
| VV |  | "Spojovací materiál, zratné a svařování " 12,6 |  | 12.6 | [12 empty] | VV | 2 | 2 | True | 0 | ROZPOCET
| VV |  | Součet |  | 139.058 | [12 empty] | VV | 2 | 4 | True | 1 | ROZPOCET
437 | K | 767871Z.04 | Výroba, dodávka a montáž podpěrné kontrukce VZT jednotky na střeše (výrobek Z.04) | kg | 211.96 |  | 0 |  |  | základní |  | 0 | 0.00011 | 0.023316 | 0 | 0 | 16 | K | 2 |  |  |  | ROZPOCET | 0 | 0 | 0 | 0 | 0 | 1 | 0 | 16 | -31766976
| VV |  | Výrobek Z.04 dle tabulky zámečnických výrobků - materiál žárový pozink | [14 empty] | VV | 2 | 1 | True | 0 | ROZPOCET
| VV |  | Váha výrobku vypočítána na základě specifikace prvků v konstrukční části dokumentace, spojené zednické práce jsou uvedeny u HSV | [14 empty] | VV | 2 | 1 | True | 0 | ROZPOCET
| VV |  | "IPN 140" (2,4*2+1,4+3,6*2)*14,4 |  | 192.96 | [12 empty] | VV | 2 | 2 | True | 0 | ROZPOCET
| VV |  | "Spojovací materiál, zratné a svařování " 19 |  | 19 | [12 empty] | VV | 2 | 2 | True | 0 | ROZPOCET
| VV |  | Součet |  | 211.96 | [12 empty] | VV | 2 | 4 | True | 1 | ROZPOCET
438 | K | 767871Z.05 | Výroba, dodávka a montáž nosné konstrukce pro kotvení rolety a kastlíku v nadpraží výdeje jídel (Výrobek Z.05) | kg | 91.686 |  | 0 |  |  | základní |  | 0 | 0.00011 | 0.010085 | 0 | 0 | 16 | K | 2 |  |  |  | ROZPOCET | 0 | 0 | 0 | 0 | 0 | 1 | 0 | 16 | -708670500
| VV |  | Výrobek Z.05 dle tabulky zámečnických výrobků - materiál žárový pozink | [14 empty] | VV | 2 | 1 | True | 0 | ROZPOCET
| VV |  | Váha výrobku vypočítána na základě specifikace prvků v tabulce | [14 empty] | VV | 2 | 1 | True | 0 | ROZPOCET
| VV |  | "Jäkl 60x60x3" (0,1+2,45+0,3*4+0,18*2+2,065*2+2,01*2+0,48+1,225+0,37*2)*5,64 |  | 82.936 | [12 empty] | VV | 2 | 2 | True | 0 | ROZPOCET
| VV |  | "Plech 60*60*5" 0,15*3 |  | 0.45 | [12 empty] | VV | 2 | 2 | True | 0 | ROZPOCET
| VV |  | "Spojovací materiál, zratné a svařování " 8,3 |  | 8.3 | [12 empty] | VV | 2 | 2 | True | 0 | ROZPOCET
| VV |  | Součet |  | 91.686 | [12 empty] | VV | 2 | 4 | True | 1 | ROZPOCET
439 | K | 998767313 | Přesun hmot pro zámečnické konstrukce stanovený procentní sazbou (%) z ceny vodorovná dopravní vzdálenost do 50 m ruční (bez užití mechanizace) v objektech výšky přes 12 do 24 m | % |  |  | 0 | CS ÚRS 2024 02 |  | základní |  | 0 | 0 | 0 | 0 | 0 | 16 | K | 2 |  |  |  | ROZPOCET | 0 | 0 | 0 | 0 | 0 | 1 | 0 | 16 | -1741939031
| Online PSC |  | https://podminky.urs.cz/item/CS_URS_2024_02/998767313 | [14 empty] | Online PSC | 2
| D | 771 | Podlahy z dlaždic |  |  |  | 0 |  |  |  |  | 0 |  | 5.6404 |  | 5.6201 | 2 | D | 1 |  |  |  | ROZPOCET | [6 empty] | 0
440 | K | 771111011 | Příprava podkladu před provedením dlažby vysátí podlah | m2 | 152.87 |  | 0 | CS ÚRS 2024 02 |  | základní |  | 0 | 0 | 0 | 0 | 0 | 16 | K | 2 |  |  |  | ROZPOCET | 0 | 0 | 0 | 0 | 0 | 1 | 0 | 16 | 119886691
| Online PSC |  | https://podminky.urs.cz/item/CS_URS_2024_02/771111011 | [14 empty] | Online PSC | 2
| VV |  | Pod nové dlažby, dle montáže | [14 empty] | VV | 2 | 1 | True | 0 | ROZPOCET
| VV |  | 152,870 |  | 152.87 | [12 empty] | VV | 2 | 2 | True | 1 | ROZPOCET
441 | K | 771121011 | Příprava podkladu před provedením dlažby nátěr penetrační na podlahu | m2 | 209.1 |  | 0 | CS ÚRS 2024 02 |  | základní |  | 0 | 0.0003 | 0.06273 | 0 | 0 | 16 | K | 2 |  |  |  | ROZPOCET | 0 | 0 | 0 | 0 | 0 | 1 | 0 | 16 | 1686996724
| Online PSC |  | https://podminky.urs.cz/item/CS_URS_2024_02/771121011 | [14 empty] | Online PSC | 2
| VV |  | Pod nové dlažby, dle montáže | [14 empty] | VV | 2 | 1 | True | 0 | ROZPOCET
| VV |  | 152,870 |  | 152.87 | [12 empty] | VV | 2 | 2 | True | 0 | ROZPOCET
| VV |  | Pod cementovou stěrku dle skladby P2 | [14 empty] | VV | 2 | 1 | True | 0 | ROZPOCET
| VV |  | 56,23 |  | 56.23 | [12 empty] | VV | 2 | 2 | True | 0 | ROZPOCET
| VV |  | Součet |  | 209.1 | [12 empty] | VV | 2 | 4 | True | 1 | ROZPOCET
442 | K | 771121027 | Příprava podkladu před provedením dlažby broušení podlah stávajícího podkladu pro odstranění nerovností (diamantovým kotoučem) | m2 | 88.06 |  | 0 | CS ÚRS 2024 02 |  | základní |  | 0 | 0 | 0 | 0 | 0 | 16 | K | 2 |  |  |  | ROZPOCET | 0 | 0 | 0 | 0 | 0 | 1 | 0 | 16 | 1392699713
| Online PSC |  | https://podminky.urs.cz/item/CS_URS_2024_02/771121027 | [14 empty] | Online PSC | 2
| VV |  | Příprava stávajícího podkladu dletabulky podlah | [14 empty] | VV | 2 | 1 | True | 0 | ROZPOCET
| VV |  | Pod cementovou stěrku dle skladby P2 | [14 empty] | VV | 2 | 1 | True | 0 | ROZPOCET
| VV |  | 56,23 |  | 56.23 | [12 empty] | VV | 2 | 2 | True | 0 | ROZPOCET
| VV |  | Pod cementovou stěrku dle skladby P3 | [14 empty] | VV | 2 | 1 | True | 0 | ROZPOCET
| VV |  | 31,83 |  | 31.83 | [12 empty] | VV | 2 | 2 | True | 0 | ROZPOCET
| VV |  | Součet |  | 88.06 | [12 empty] | VV | 2 | 4 | True | 1 | ROZPOCET
443 | K | 771151011 | Příprava podkladu před provedením dlažby samonivelační stěrka min. pevnosti 20 MPa, tloušťky do 3 mm | m2 | 88.06 |  | 0 | CS ÚRS 2024 02 |  | základní |  | 0 | 0.00455 | 0.40067 | 0 | 0 | 16 | K | 2 |  |  |  | ROZPOCET | 0 | 0 | 0 | 0 | 0 | 1 | 0 | 16 | -1944856969
| Online PSC |  | https://podminky.urs.cz/item/CS_URS_2024_02/771151011 | [14 empty] | Online PSC | 2
| VV |  | Dle tabulky skladeb | [14 empty] | VV | 2 | 1 | True | 0 | ROZPOCET
| VV |  | "Podlaha P2" 56,23 |  | 56.23 | [12 empty] | VV | 2 | 2 | True | 0 | ROZPOCET
| VV |  | "Podlaha P3" 31,83 |  | 31.83 | [12 empty] | VV | 2 | 2 | True | 0 | ROZPOCET
| VV |  | Součet |  | 88.06 | [12 empty] | VV | 2 | 4 | True | 1 | ROZPOCET
444 | K | 771473810 | Demontáž soklíků z dlaždic keramických lepených rovných | m | 97.643 |  | 0 | CS ÚRS 2024 02 |  | základní |  | 0 | 0 | 0 | 0.00325 | 0.31734 | 16 | K | 2 |  |  |  | ROZPOCET | 0 | 0 | 0 | 0 | 0 | 1 | 0 | 16 | 389511879
| Online PSC |  | https://podminky.urs.cz/item/CS_URS_2024_02/771473810 | [14 empty] | Online PSC | 2
| VV |  | Demontáž soklu dle bouracích prací | [14 empty] | VV | 2 | 1 | True | 0 | ROZPOCET
| VV |  | 150,22*0,65 |  | 97.643 | [12 empty] | VV | 2 | 2 | True | 1 | ROZPOCET
445 | K | 771474112 | Montáž soklů z dlaždic keramických lepených cementovým flexibilním lepidlem rovných, výšky přes 65 do 90 mm | m | 100.167 |  | 0 | CS ÚRS 2024 02 |  | základní |  | 0 | 0.00043 | 0.043072 | 0 | 0 | 16 | K | 2 |  |  |  | ROZPOCET | 0 | 0 | 0 | 0 | 0 | 1 | 0 | 16 | 1774369878
| Online PSC |  | https://podminky.urs.cz/item/CS_URS_2024_02/771474112 | [14 empty] | Online PSC | 2
| VV |  | Dle půdorysu nový stav a tabulky místností | [14 empty] | VV | 2 | 1 | True | 0 | ROZPOCET
| VV |  | "Místn. 408" 2,98+2,578+1,785+3,642+0,087+0,48+0,113+0,076+0,422+0,64+1,429+1,382+0,553+0,1+0,485+1,87+0,25+1,095+1,211+1,69-1 |  | 21.868 | [12 empty] | VV | 2 | 2 | True | 0 | ROZPOCET
| VV |  | "Místn. 410" 8,22+1,78-1+6,012+3,56-0,9+1,96+0,643+2,447+3,91 |  | 26.632 | [12 empty] | VV | 2 | 2 | True | 0 | ROZPOCET
| VV |  | "Místn. 412b" 3,66+2,16+2,885 |  | 8.705 | [12 empty] | VV | 2 | 2 | True | 0 | ROZPOCET
| VV |  | "Místn. 412c" 4,615*2+2*2-0,7 |  | 12.53 | [12 empty] | VV | 2 | 2 | True | 0 | ROZPOCET
| VV |  | "Místn. 413" 6,96+3,395+0,541+0,633+0,679+0,157+3,19+0,49+4,907+0,1+0,795 |  | 21.847 | [12 empty] | VV | 2 | 2 | True | 0 | ROZPOCET
| VV |  | "Místn. 413a" 1,715+ 1,4+1,605 |  | 4.72 | [12 empty] | VV | 2 | 2 | True | 0 | ROZPOCET
| VV |  | "Místn. 415" 1,215*2+3,255*2-(0,875+0,8*3+0,9*2) |  | 3.865 | [12 empty] | VV | 2 | 2 | True | 0 | ROZPOCET
| VV |  | Součet |  | 100.167 | [12 empty] | VV | 2 | 4 | True | 1 | ROZPOCET
446 | M | 59761184 | sokl keramický mrazuvzdorný povrch hladký/matný tl do 10mm výšky přes 65 do 90mm | m | 110.184 |  | 0 | CS ÚRS 2024 02 |  | základní |  | 0 | 0.00198 | 0.21816 | 0 | 0 | 32 | M | 2 |  |  |  | ROZPOCET | 0 | 0 | 0 | 0 | 0 | 1 | 0 | 16 | 1787063896
| VV |  | 100,167*1,1 'Přepočtené koeficientem množství |  | 110.184 | [12 empty] | VV | 2 | 2 | False | 1 | ROZPOCET
447 | K | 771573810 | Demontáž podlah z dlaždic keramických lepených | m2 | 150.22 |  | 0 | CS ÚRS 2024 02 |  | základní |  | 0 | 0 | 0 | 0.0353 | 5.3028 | 16 | K | 2 |  |  |  | ROZPOCET | 0 | 0 | 0 | 0 | 0 | 1 | 0 | 16 | 588260541
| Online PSC |  | https://podminky.urs.cz/item/CS_URS_2024_02/771573810 | [14 empty] | Online PSC | 2
| VV |  | Demontáž stávající keramické dlažby dle výkresu bouracích prací | [14 empty] | VV | 2 | 1 | True | 0 | ROZPOCET
| VV |  | 34,46+17,22+7,79+42,6+4,53+9,44+28,98+5,2 |  | 150.22 | [12 empty] | VV | 2 | 2 | True | 1 | ROZPOCET
448 | K | 771574419 | Montáž podlah z dlaždic keramických lepených cementovým flexibilním lepidlem hladkých, tloušťky do 10 mm přes 22 do 25 ks/m2 | m2 | 152.87 |  | 0 | CS ÚRS 2024 02 |  | základní |  | 0 | 0.00538 | 0.82244 | 0 | 0 | 16 | K | 2 |  |  |  | ROZPOCET | 0 | 0 | 0 | 0 | 0 | 1 | 0 | 16 | 1361728349
| Online PSC |  | https://podminky.urs.cz/item/CS_URS_2024_02/771574419 | [14 empty] | Online PSC | 2
| VV |  | Keramická dlažba dle tabulky místností a skladby podlah P2, P3, P4, P5 | [14 empty] | VV | 2 | 1 | True | 0 | ROZPOCET
| VV |  | "místn. 408" 20,24 |  | 20.24 | [12 empty] | VV | 2 | 2 | True | 0 | ROZPOCET
| VV |  | "místn. 410" 18,85 |  | 18.85 | [12 empty] | VV | 2 | 2 | True | 0 | ROZPOCET
| VV |  | "místn. 412" 7,39 |  | 7.39 | [12 empty] | VV | 2 | 2 | True | 0 | ROZPOCET
| VV |  | "místn. 412a" 15,89 |  | 15.89 | [12 empty] | VV | 2 | 2 | True | 0 | ROZPOCET
| VV |  | "místn. 412b" 11,83 |  | 11.83 | [12 empty] | VV | 2 | 2 | True | 0 | ROZPOCET
| VV |  | "místn. 412c" 9,28 |  | 9.28 | [12 empty] | VV | 2 | 2 | True | 0 | ROZPOCET
| VV |  | "místn. 412d" 19,02 |  | 19.02 | [12 empty] | VV | 2 | 2 | True | 0 | ROZPOCET
| VV |  | "místn. 413" 39,89 |  | 39.89 | [12 empty] | VV | 2 | 2 | True | 0 | ROZPOCET
| VV |  | "místn. 413a" 2,63 |  | 2.63 | [12 empty] | VV | 2 | 2 | True | 0 | ROZPOCET
| VV |  | "místn. 414a" 0,83 |  | 0.83 | [12 empty] | VV | 2 | 2 | True | 0 | ROZPOCET
| VV |  | "místn. 415" 3,93 |  | 3.93 | [12 empty] | VV | 2 | 2 | True | 0 | ROZPOCET
| VV |  | "místn. 415a" 2,11 |  | 2.11 | [12 empty] | VV | 2 | 2 | True | 0 | ROZPOCET
| VV |  | "místn. 415b" 0,98 |  | 0.98 | [12 empty] | VV | 2 | 2 | True | 0 | ROZPOCET
| VV |  | Součet |  | 152.87 | [12 empty] | VV | 2 | 4 | True | 1 | ROZPOCET
449 | M | 59761159 | dlažba keramická slinutá mrazuvzdorná povrch hladký/matný tl do 10mm přes 22 do 25ks/m2 | m2 | 175.801 |  | 0 | CS ÚRS 2024 02 |  | základní |  | 0 | 0.022 | 3.8676 | 0 | 0 | 32 | M | 2 |  |  |  | ROZPOCET | 0 | 0 | 0 | 0 | 0 | 1 | 0 | 16 | 777266621
| VV |  | "Z plochy" 152,87 |  | 152.87 | [12 empty] | VV | 2 | 2 | True | 0 | ROZPOCET
| VV |  | Součet |  | 152.87 | [12 empty] | VV | 2 | 4 | True | 1 | ROZPOCET
| VV |  | 152,87*1,15 'Přepočtené koeficientem množství |  | 175.801 | [12 empty] | VV | 2 | 2 | False | 1 | ROZPOCET
450 | K | 771577211 | Montáž podlah z dlaždic keramických lepených cementovým flexibilním lepidlem Příplatek k cenám za plochu do 5 m2 jednotlivě | m2 | 10.48 |  | 0 | CS ÚRS 2024 02 |  | základní |  | 0 | 0 | 0 | 0 | 0 | 16 | K | 2 |  |  |  | ROZPOCET | 0 | 0 | 0 | 0 | 0 | 1 | 0 | 16 | 858538740
| Online PSC |  | https://podminky.urs.cz/item/CS_URS_2024_02/771577211 | [14 empty] | Online PSC | 2
| VV |  | Keramická dlažba dle tabulky místností a skladby podlah P2, P3, P4, P5 | [14 empty] | VV | 2 | 1 | True | 0 | ROZPOCET
| VV |  | "místn. 413a" 2,63 |  | 2.63 | [12 empty] | VV | 2 | 2 | True | 0 | ROZPOCET
| VV |  | "místn. 414a" 0,83 |  | 0.83 | [12 empty] | VV | 2 | 2 | True | 0 | ROZPOCET
| VV |  | "místn. 415" 3,93 |  | 3.93 | [12 empty] | VV | 2 | 2 | True | 0 | ROZPOCET
| VV |  | "místn. 415a" 2,11 |  | 2.11 | [12 empty] | VV | 2 | 2 | True | 0 | ROZPOCET
| VV |  | "místn. 415b" 0,98 |  | 0.98 | [12 empty] | VV | 2 | 2 | True | 0 | ROZPOCET
| VV |  | Součet |  | 10.48 | [12 empty] | VV | 2 | 4 | True | 1 | ROZPOCET
451 | K | 771577213 | Montáž podlah z dlaždic keramických lepených cementovým flexibilním lepidlem Příplatek k cenám za pokládku na koso | m2 | 42.9 |  | 0 | CS ÚRS 2024 02 |  | základní |  | 0 | 0 | 0 | 0 | 0 | 16 | K | 2 |  |  |  | ROZPOCET | 0 | 0 | 0 | 0 | 0 | 1 | 0 | 16 | -179570854
| Online PSC |  | https://podminky.urs.cz/item/CS_URS_2024_02/771577213 | [14 empty] | Online PSC | 2
| VV |  | "Míst. 408" 20,24 |  | 20.24 | [12 empty] | VV | 2 | 2 | True | 0 | ROZPOCET
| VV |  | "Míst. 413" 22,66 |  | 22.66 | [12 empty] | VV | 2 | 2 | True | 0 | ROZPOCET
| VV |  | Součet |  | 42.9 | [12 empty] | VV | 2 | 4 | True | 1 | ROZPOCET
452 | K | 771591112 | Izolace podlahy pod dlažbu nátěrem nebo stěrkou ve dvou vrstvách | m2 | 73.86 |  | 0 | CS ÚRS 2024 02 |  | základní |  | 0 | 0.0015 | 0.11079 | 0 | 0 | 16 | K | 2 |  |  |  | ROZPOCET | 0 | 0 | 0 | 0 | 0 | 1 | 0 | 16 | -476151898
| Online PSC |  | https://podminky.urs.cz/item/CS_URS_2024_02/771591112 | [14 empty] | Online PSC | 2
| VV |  | Pod nové dlažby v mokrých provozech, dle tabulky podlah | [14 empty] | VV | 2 | 1 | True | 0 | ROZPOCET
| VV |  | "Podlaha P3" 31,83 |  | 31.83 | [12 empty] | VV | 2 | 2 | True | 0 | ROZPOCET
| VV |  | "Podlaha P5" 42,03 |  | 42.03 | [12 empty] | VV | 2 | 2 | True | 0 | ROZPOCET
| VV |  | Součet |  | 73.86 | [12 empty] | VV | 2 | 4 | True | 1 | ROZPOCET
453 | K | 771591115 | Podlahy - dokončovací práce spárování silikonem | m | 146.421 |  | 0 | CS ÚRS 2024 02 |  | základní |  | 0 | 9e-05 | 0.013178 | 0 | 0 | 16 | K | 2 |  |  |  | ROZPOCET | 0 | 0 | 0 | 0 | 0 | 1 | 0 | 16 | -1678828468
| Online PSC |  | https://podminky.urs.cz/item/CS_URS_2024_02/771591115 | [14 empty] | Online PSC | 2
| VV |  | Mezi dlažbou a obkladem | [14 empty] | VV | 2 | 1 | True | 0 | ROZPOCET
| VV |  | Dle půdorysu nový stav a tabulky místností | [14 empty] | VV | 2 | 1 | True | 0 | ROZPOCET
| VV |  | "Místn. 408" 1,985 |  | 1.985 | [12 empty] | VV | 2 | 2 | True | 0 | ROZPOCET
| VV |  | "Místn. 412"9,385+0,815+0,11+0,92 |  | 11.23 | [12 empty] | VV | 2 | 2 | True | 0 | ROZPOCET
| VV |  | "Místn. 412a" 0,815+1,076+0,8+0,23+0,509+0,205+0,1+0,768+2,055+2,025+2,085 |  | 10.668 | [12 empty] | VV | 2 | 2 | True | 0 | ROZPOCET
| VV |  | "Místn. 412b" 3,905 |  | 3.905 | [12 empty] | VV | 2 | 2 | True | 0 | ROZPOCET
| VV |  | "Místn. 412d" 0,621+0,2+0,105+0,25+0,105+0,725+0,7+0,1+2,055 |  | 4.861 | [12 empty] | VV | 2 | 2 | True | 0 | ROZPOCET
| VV |  | "Místn. 414a" 0,925*2+0,95 |  | 2.8 | [12 empty] | VV | 2 | 2 | True | 0 | ROZPOCET
| VV |  | "Místn. 415" 0,53+0,875+0,53 |  | 1.935 | [12 empty] | VV | 2 | 2 | True | 0 | ROZPOCET
| VV |  | "Místn. 415a" 0,85*2+2,48*2-0,8 |  | 5.86 | [12 empty] | VV | 2 | 2 | True | 0 | ROZPOCET
| VV |  | "Místn. 415b" 0,805*2+1,1*2-0,8 |  | 3.01 | [12 empty] | VV | 2 | 2 | True | 0 | ROZPOCET
| VV |  | Mezisoučet |  | 46.254 | [12 empty] | VV | 2 | 3 | True | 0 | ROZPOCET
| VV |  | Mezi soklem a dlažbou | [14 empty] | VV | 2 | 1 | True | 0 | ROZPOCET
| VV |  | 100,167 |  | 100.167 | [12 empty] | VV | 2 | 2 | True | 0 | ROZPOCET
| VV |  | Součet |  | 146.421 | [12 empty] | VV | 2 | 4 | True | 1 | ROZPOCET
454 | K | 771591264 | Izolace podlahy pod dlažbu těsnícími izolačními pásy mezi podlahou a stěnu | m | 71.67 |  | 0 | CS ÚRS 2024 02 |  | základní |  | 0 | 0.00142 | 0.10177 | 0 | 0 | 16 | K | 2 |  |  |  | ROZPOCET | 0 | 0 | 0 | 0 | 0 | 1 | 0 | 16 | -1449352412
| Online PSC |  | https://podminky.urs.cz/item/CS_URS_2024_02/771591264 | [14 empty] | Online PSC | 2
| VV |  | v mokrých provozech | [14 empty] | VV | 2 | 1 | True | 0 | ROZPOCET
| VV |  | "Místn. 412"3,665*2+2,09*2-0,8 |  | 10.71 | [12 empty] | VV | 2 | 2 | True | 0 | ROZPOCET
| VV |  | "Místn. 412a" 0,815+1,076+0,8+0,23+0,509+0,205+0,1+0,768+2,055+2,025+2,085 |  | 10.668 | [12 empty] | VV | 2 | 2 | True | 0 | ROZPOCET
| VV |  | "Místn. 412b" 5,18+2,885+2,16+1,98+0,45 |  | 12.655 | [12 empty] | VV | 2 | 2 | True | 0 | ROZPOCET
| VV |  | "Místn. 412c" 2*2+4,615*2-0,6 |  | 12.63 | [12 empty] | VV | 2 | 2 | True | 0 | ROZPOCET
| VV |  | "Místn. 412d" 0,621+0,2+0,105+0,25+0,105+0,725+0,7+0,1+2,055 +2,955+0,781 |  | 8.597 | [12 empty] | VV | 2 | 2 | True | 0 | ROZPOCET
| VV |  | "Místn. 414" 0,95+0,925*2 |  | 2.8 | [12 empty] | VV | 2 | 2 | True | 0 | ROZPOCET
| VV |  | "Místn. 415" 3,255*2+1,215*2-(0,9*2+0,8*3) |  | 4.74 | [12 empty] | VV | 2 | 2 | True | 0 | ROZPOCET
| VV |  | "Místn. 415a" 0,85*2+2,48*2-0,8 |  | 5.86 | [12 empty] | VV | 2 | 2 | True | 0 | ROZPOCET
| VV |  | "Místn. 415b" 0,805*2+1,1*2-0,8 |  | 3.01 | [12 empty] | VV | 2 | 2 | True | 0 | ROZPOCET
| VV |  | Součet |  | 71.67 | [12 empty] | VV | 2 | 4 | True | 1 | ROZPOCET
455 | K | 998771313 | Přesun hmot pro podlahy z dlaždic stanovený procentní sazbou (%) z ceny vodorovná dopravní vzdálenost do 50 m ruční (bez užití mechanizace) v objektech výšky přes 12 do 24 m | % |  |  | 0 | CS ÚRS 2024 02 |  | základní |  | 0 | 0 | 0 | 0 | 0 | 16 | K | 2 |  |  |  | ROZPOCET | 0 | 0 | 0 | 0 | 0 | 1 | 0 | 16 | -1488796770
| Online PSC |  | https://podminky.urs.cz/item/CS_URS_2024_02/998771313 | [14 empty] | Online PSC | 2
| D | 776 | Podlahy povlakové |  |  |  | 0 |  |  |  |  | 0 |  | 1.144 |  | 0.3674 | 2 | D | 1 |  |  |  | ROZPOCET | [6 empty] | 0
456 | K | 776111311 | Příprava podkladu povlakových podlah a stěn vysátí podlah | m2 | 144.42 |  | 0 | CS ÚRS 2024 02 |  | základní |  | 0 | 0 | 0 | 0 | 0 | 16 | K | 2 |  |  |  | ROZPOCET | 0 | 0 | 0 | 0 | 0 | 1 | 0 | 16 | -768886777
| Online PSC |  | https://podminky.urs.cz/item/CS_URS_2024_02/776111311 | [14 empty] | Online PSC | 2
| VV |  | Dle tabulky podlah | [14 empty] | VV | 2 | 1 | True | 0 | ROZPOCET
| VV |  | "Jídelna míst. 411" 134,08 |  | 134.08 | [12 empty] | VV | 2 | 2 | True | 0 | ROZPOCET
| VV |  | "personál šatna míst. 414" 10,34 |  | 10.34 | [12 empty] | VV | 2 | 2 | True | 0 | ROZPOCET
| VV |  | Součet |  | 144.42 | [12 empty] | VV | 2 | 4 | True | 1 | ROZPOCET
457 | K | 776121112 | Příprava podkladu povlakových podlah a stěn penetrace vodou ředitelná podlah | m2 | 144.42 |  | 0 | CS ÚRS 2024 02 |  | základní |  | 0 | 3e-05 | 0.0043326 | 0 | 0 | 16 | K | 2 |  |  |  | ROZPOCET | 0 | 0 | 0 | 0 | 0 | 1 | 0 | 16 | -582944444
| Online PSC |  | https://podminky.urs.cz/item/CS_URS_2024_02/776121112 | [14 empty] | Online PSC | 2
| VV |  | Dle tabulky podlah | [14 empty] | VV | 2 | 1 | True | 0 | ROZPOCET
| VV |  | "Jídelna míst. 411" 134,08 |  | 134.08 | [12 empty] | VV | 2 | 2 | True | 0 | ROZPOCET
| VV |  | "personál šatna míst. 414" 10,34 |  | 10.34 | [12 empty] | VV | 2 | 2 | True | 0 | ROZPOCET
| VV |  | Součet |  | 144.42 | [12 empty] | VV | 2 | 4 | True | 1 | ROZPOCET
458 | K | 776141121 | Příprava podkladu povlakových podlah a stěn vyrovnání samonivelační stěrkou podlah min.pevnosti 30 MPa, tloušťky do 3 mm | m2 | 144.42 |  | 0 | CS ÚRS 2024 02 |  | základní |  | 0 | 0.0045 | 0.64989 | 0 | 0 | 16 | K | 2 |  |  |  | ROZPOCET | 0 | 0 | 0 | 0 | 0 | 1 | 0 | 16 | 346607059
| Online PSC |  | https://podminky.urs.cz/item/CS_URS_2024_02/776141121 | [14 empty] | Online PSC | 2
| VV |  | Dle tabulky podlah | [14 empty] | VV | 2 | 1 | True | 0 | ROZPOCET
| VV |  | "Jídelna míst. 411" 134,08 |  | 134.08 | [12 empty] | VV | 2 | 2 | True | 0 | ROZPOCET
| VV |  | "personál šatna míst. 414" 10,34 |  | 10.34 | [12 empty] | VV | 2 | 2 | True | 0 | ROZPOCET
| VV |  | Součet |  | 144.42 | [12 empty] | VV | 2 | 4 | True | 1 | ROZPOCET
459 | K | 776201811 | Demontáž povlakových podlahovin lepených ručně bez podložky | m2 | 146.96 |  | 0 | CS ÚRS 2024 02 |  | základní |  | 0 | 0 | 0 | 0.0025 | 0.3674 | 16 | K | 2 |  |  |  | ROZPOCET | 0 | 0 | 0 | 0 | 0 | 1 | 0 | 16 | -427392243
| Online PSC |  | https://podminky.urs.cz/item/CS_URS_2024_02/776201811 | [14 empty] | Online PSC | 2
| VV |  | Dle bodu 6 z výkresu bouracích prací | [14 empty] | VV | 2 | 1 | True | 0 | ROZPOCET
| VV |  | "Jídelna" 134,78 |  | 134.78 | [12 empty] | VV | 2 | 2 | True | 0 | ROZPOCET
| VV |  | "kancelář kuchyně" 12,18 |  | 12.18 | [12 empty] | VV | 2 | 2 | True | 0 | ROZPOCET
| VV |  | Součet |  | 146.96 | [12 empty] | VV | 2 | 4 | True | 1 | ROZPOCET
460 | K | 776251111 | Montáž podlahovin z přírodního linolea (marmolea) lepením standardním lepidlem z pásů standardních | m2 | 144.42 |  | 0 | CS ÚRS 2024 02 |  | základní |  | 0 | 0.0004 | 0.057768 | 0 | 0 | 16 | K | 2 |  |  |  | ROZPOCET | 0 | 0 | 0 | 0 | 0 | 1 | 0 | 16 | -450719139
| Online PSC |  | https://podminky.urs.cz/item/CS_URS_2024_02/776251111 | [14 empty] | Online PSC | 2
| VV |  | Dle tabulky místností | [14 empty] | VV | 2 | 1 | True | 0 | ROZPOCET
| VV |  | "Jídelna míst. 411" 134,08 |  | 134.08 | [12 empty] | VV | 2 | 2 | True | 0 | ROZPOCET
| VV |  | "personál šatna míst. 414" 10,34 |  | 10.34 | [12 empty] | VV | 2 | 2 | True | 0 | ROZPOCET
| VV |  | Součet |  | 144.42 | [12 empty] | VV | 2 | 4 | True | 1 | ROZPOCET
461 | M | 60756111 | linoleum přírodní tl 2,5mm v pásech, hořlavost Cfl-s1, smykové tření µ >=0,3, třída zátěže 34/43 | m2 | 158.862 |  | 0 | CS ÚRS 2024 02 |  | základní |  | 0 | 0.0026 | 0.41304 | 0 | 0 | 32 | M | 2 |  |  |  | ROZPOCET | 0 | 0 | 0 | 0 | 0 | 1 | 0 | 16 | -23330677
| VV |  | 144,42*1,1 'Přepočtené koeficientem množství |  | 158.862 | [12 empty] | VV | 2 | 2 | False | 1 | ROZPOCET
462 | K | 776410811 | Demontáž soklíků nebo lišt pryžových nebo plastových | m | 0 |  | 0 | CS ÚRS 2024 02 |  | základní |  | 0 | 0 | 0 | 0.0003 | 0 | 16 | K | 2 |  |  |  | ROZPOCET | 0 | 0 | 0 | 0 | 0 | 1 | 0 | 16 | -1424577660
| Online PSC |  | https://podminky.urs.cz/item/CS_URS_2024_02/776410811 | [14 empty] | Online PSC | 2
463 | K | 776421111 | Montáž lišt obvodových lepených | m | 66.605 |  | 0 | CS ÚRS 2024 02 |  | základní |  | 0 | 1e-05 | 0.00066605 | 0 | 0 | 16 | K | 2 |  |  |  | ROZPOCET | 0 | 0 | 0 | 0 | 0 | 1 | 0 | 16 | -1094928615
| Online PSC |  | https://podminky.urs.cz/item/CS_URS_2024_02/776421111 | [14 empty] | Online PSC | 2
| VV |  | Dle půdorysu nový stav | [14 empty] | VV | 2 | 1 | True | 0 | ROZPOCET
| VV |  | "míst. 411, jídelna" 26,3*2+5,01*2-(1,42+1,41+1,035+1,65+1,23+0,9+0,9) |  | 54.075 | [12 empty] | VV | 2 | 2 | True | 0 | ROZPOCET
| VV |  | "Míst. 414, personální šatna" 4,215*2+2,45*2-0,8 |  | 12.53 | [12 empty] | VV | 2 | 2 | True | 0 | ROZPOCET
| VV |  | Součet |  | 66.605 | [12 empty] | VV | 2 | 4 | True | 1 | ROZPOCET
464 | M | 28342165 | systémová soklová lišta - marmoleum dle specifikace viz příloha D.1.1.c.1 - skladby konstrukcí | m | 67.937 |  | 0 | CS ÚRS 2024 02 |  | základní |  | 0 | 0.00027 | 0.018343 | 0 | 0 | 32 | M | 2 |  |  |  | ROZPOCET | 0 | 0 | 0 | 0 | 0 | 1 | 0 | 16 | -1741927066
| VV |  | 66,605*1,02 'Přepočtené koeficientem množství |  | 67.937 | [12 empty] | VV | 2 | 2 | False | 1 | ROZPOCET
465 | K | 776421711 | Montáž lišt vložení pásků z podlahoviny do lišt včetně nařezání | m | 66.605 |  | 0 | CS ÚRS 2024 02 |  | základní |  | 0 | 0 | 0 | 0 | 0 | 16 | K | 2 |  |  |  | ROZPOCET | 0 | 0 | 0 | 0 | 0 | 1 | 0 | 16 | 122775801
| Online PSC |  | https://podminky.urs.cz/item/CS_URS_2024_02/776421711 | [14 empty] | Online PSC | 2
| VV |  | Dle montáže soklíků | [14 empty] | VV | 2 | 1 | True | 0 | ROZPOCET
| VV |  | 66,605 |  | 66.605 | [12 empty] | VV | 2 | 2 | True | 1 | ROZPOCET
466 | K | 776991121 | Ostatní práce údržba nových podlahovin po pokládce čištění základní | m2 | 144.42 |  | 0 | CS ÚRS 2024 02 |  | základní |  | 0 | 0 | 0 | 0 | 0 | 16 | K | 2 |  |  |  | ROZPOCET | 0 | 0 | 0 | 0 | 0 | 1 | 0 | 16 | 2077090747
| Online PSC |  | https://podminky.urs.cz/item/CS_URS_2024_02/776991121 | [14 empty] | Online PSC | 2
467 | K | 776991821 | Ostatní práce odstranění lepidla ručně z podlah | m2 | 146.96 |  | 0 | CS ÚRS 2024 02 |  | základní |  | 0 | 0 | 0 | 0 | 0 | 16 | K | 2 |  |  |  | ROZPOCET | 0 | 0 | 0 | 0 | 0 | 1 | 0 | 16 | 287300726
| Online PSC |  | https://podminky.urs.cz/item/CS_URS_2024_02/776991821 | [14 empty] | Online PSC | 2
| VV |  | Dle bodu 6 z výkresu bouracích prací | [14 empty] | VV | 2 | 1 | True | 0 | ROZPOCET
| VV |  | "Jídelna" 134,78 |  | 134.78 | [12 empty] | VV | 2 | 2 | True | 0 | ROZPOCET
| VV |  | "kancelář kuchyně" 12,18 |  | 12.18 | [12 empty] | VV | 2 | 2 | True | 0 | ROZPOCET
| VV |  | Součet |  | 146.96 | [12 empty] | VV | 2 | 4 | True | 1 | ROZPOCET
468 | K | 998776313 | Přesun hmot pro podlahy povlakové stanovený procentní sazbou (%) z ceny vodorovná dopravní vzdálenost do 50 m ruční (bez užití mechanizace) v objektech výšky přes 12 do 24 m | % |  |  | 0 | CS ÚRS 2024 02 |  | základní |  | 0 | 0 | 0 | 0 | 0 | 16 | K | 2 |  |  |  | ROZPOCET | 0 | 0 | 0 | 0 | 0 | 1 | 0 | 16 | 456913463
| Online PSC |  | https://podminky.urs.cz/item/CS_URS_2024_02/998776313 | [14 empty] | Online PSC | 2
| D | 781 | Dokončovací práce - obklady |  |  |  | 0 |  |  |  |  | 0 |  | 2.3946 |  | 4.3987 | 2 | D | 1 |  |  |  | ROZPOCET | [6 empty] | 0
469 | K | 781121011 | Příprava podkladu před provedením obkladu nátěr penetrační na stěnu | m2 | 85.927 |  | 0 | CS ÚRS 2024 02 |  | základní |  | 0 | 0.0003 | 0.025778 | 0 | 0 | 16 | K | 2 |  |  |  | ROZPOCET | 0 | 0 | 0 | 0 | 0 | 1 | 0 | 16 | 225986136
| Online PSC |  | https://podminky.urs.cz/item/CS_URS_2024_02/781121011 | [14 empty] | Online PSC | 2
| VV |  | Pod obklad | [14 empty] | VV | 2 | 1 | True | 0 | ROZPOCET
| VV |  | "Dle montáže obkladů" 85,927 |  | 85.927 | [12 empty] | VV | 2 | 2 | True | 1 | ROZPOCET
470 | K | 781131112 | Izolace stěny pod obklad izolace nátěrem nebo stěrkou ve dvou vrstvách | m2 | 15.932 |  | 0 | CS ÚRS 2024 02 |  | základní |  | 0 | 0.0015 | 0.023898 | 0 | 0 | 16 | K | 2 |  |  |  | ROZPOCET | 0 | 0 | 0 | 0 | 0 | 1 | 0 | 16 | -807642581
| Online PSC |  | https://podminky.urs.cz/item/CS_URS_2024_02/781131112 | [14 empty] | Online PSC | 2
| VV |  | Na stěně ve styku s podlahu do výšky 150 mm | [14 empty] | VV | 2 | 1 | True | 0 | ROZPOCET
| VV |  | v mokrých provozech | [14 empty] | VV | 2 | 1 | True | 0 | ROZPOCET
| VV |  | "Místn. 412"0,15*(3,665*2+2,09*2-0,8) |  | 1.607 | [12 empty] | VV | 2 | 2 | True | 0 | ROZPOCET
| VV |  | "Místn. 412a" 0,15*(0,815+1,076+0,8+0,23+0,509+0,205+0,1+0,768+2,055+2,025+2,085) |  | 1.6 | [12 empty] | VV | 2 | 2 | True | 0 | ROZPOCET
| VV |  | "Místn. 412b" 0,15*(5,18+2,885+2,16+1,98+0,45) |  | 1.898 | [12 empty] | VV | 2 | 2 | True | 0 | ROZPOCET
| VV |  | "Místn. 412c" 0,15*(2*2+4,615*2-0,6) |  | 1.895 | [12 empty] | VV | 2 | 2 | True | 0 | ROZPOCET
| VV |  | "Místn. 412d" 0,15*(0,621+0,2+0,105+0,25+0,105+0,725+0,7+0,1+2,055 +2,955+0,781) |  | 1.29 | [12 empty] | VV | 2 | 2 | True | 0 | ROZPOCET
| VV |  | "Místn. 415" 0,15*(3,255*2+1,215*2-(0,9*2+0,8*3)) |  | 0.711 | [12 empty] | VV | 2 | 2 | True | 0 | ROZPOCET
| VV |  | "Místn. 415a" 0,15*(0,85*2+2,48*2-0,8) |  | 0.879 | [12 empty] | VV | 2 | 2 | True | 0 | ROZPOCET
| VV |  | "Místn. 415b" 0,15*(0,805*2+1,1*2-0,8) |  | 0.452 | [12 empty] | VV | 2 | 2 | True | 0 | ROZPOCET
| VV |  | Mezisoučet |  | 10.332 | [12 empty] | VV | 2 | 3 | True | 0 | ROZPOCET
| VV |  | Stěny ve sprše místnost 414a | [14 empty] | VV | 2 | 1 | True | 0 | ROZPOCET
| VV |  | 2*(0,95+0,925*2) |  | 5.6 | [12 empty] | VV | 2 | 2 | True | 0 | ROZPOCET
| VV |  | Součet |  | 15.932 | [12 empty] | VV | 2 | 4 | True | 1 | ROZPOCET
471 | K | 781151031 | Příprava podkladu před provedením obkladu celoplošné vyrovnání podkladu stěrkou, tloušťky 3 mm | m2 | 62.04 |  | 0 | CS ÚRS 2024 02 |  | základní |  | 0 | 0.0045 | 0.27918 | 0 | 0 | 16 | K | 2 |  |  |  | ROZPOCET | 0 | 0 | 0 | 0 | 0 | 1 | 0 | 16 | 1687415771
| Online PSC |  | https://podminky.urs.cz/item/CS_URS_2024_02/781151031 | [14 empty] | Online PSC | 2
| VV |  | Pod obklad po vybourání stávajícího na stávajícíh stěnách | [14 empty] | VV | 2 | 1 | True | 0 | ROZPOCET
| VV |  | "414a" 2*0,925 |  | 1.85 | [12 empty] | VV | 2 | 2 | True | 0 | ROZPOCET
| VV |  | "415a" 2*2,48-0,96*0,85+0,15*(0,96+2*0,85) |  | 4.543 | [12 empty] | VV | 2 | 2 | True | 0 | ROZPOCET
| VV |  | "412b" 2*1,52 |  | 3.04 | [12 empty] | VV | 2 | 2 | True | 0 | ROZPOCET
| VV |  | "412d" 2*(0,622+0,556+0,528+0,565) |  | 4.542 | [12 empty] | VV | 2 | 2 | True | 0 | ROZPOCET
| VV |  | "412a" 2*(0,54+0,55+0,646+0,787+0,11) |  | 5.266 | [12 empty] | VV | 2 | 2 | True | 0 | ROZPOCET
| VV |  | "412" 2*(3,665*2+2,09*2)-(0,79*2,04+0,8*2+0,6*2+1,225*1,1) |  | 17.261 | [12 empty] | VV | 2 | 2 | True | 0 | ROZPOCET
| VV |  | "413" 2*(3,395+0,541+0,633+3,87+0,156+3,372)-0,8*2 |  | 22.334 | [12 empty] | VV | 2 | 2 | True | 0 | ROZPOCET
| VV |  | "408" 2*(0,72+0,682+0,2) |  | 3.204 | [12 empty] | VV | 2 | 2 | True | 0 | ROZPOCET
| VV |  | Součet |  | 62.04 | [12 empty] | VV | 2 | 4 | True | 1 | ROZPOCET
472 | K | 781472219 | Montáž keramických obkladů stěn lepených cementovým flexibilním lepidlem hladkých přes 22 do 25 ks/m2 | m2 | 85.927 |  | 0 | CS ÚRS 2024 02 |  | základní |  | 0 | 0.00538 | 0.46229 | 0 | 0 | 16 | K | 2 |  |  |  | ROZPOCET | 0 | 0 | 0 | 0 | 0 | 1 | 0 | 16 | 1152061682
| Online PSC |  | https://podminky.urs.cz/item/CS_URS_2024_02/781472219 | [14 empty] | Online PSC | 2
| VV |  | Dle půdorysu nový stav a tabulky místností | [14 empty] | VV | 2 | 1 | True | 0 | ROZPOCET
| VV |  | "Místn. 408 obklad do výšky zárubní" 2*1,985 |  | 3.97 | [12 empty] | VV | 2 | 2 | True | 0 | ROZPOCET
| VV |  | "Místn. 412, obklad do výšky 2000 mm" 2*(9,385+0,815+0,11)+0,855*0,92 |  | 21.407 | [12 empty] | VV | 2 | 2 | True | 0 | ROZPOCET
| VV |  | "Místn. 412a, obklad do výšky 2000 mm" 2*(0,815+1,076+0,8+0,23+0,509+0,205+0,1+0,768)+1,8*2,055+0,855*(2,025+2,085) |  | 16.219 | [12 empty] | VV | 2 | 2 | True | 0 | ROZPOCET
| VV |  | "Místn. 412b, obklad do výšky 2000 mm" 2*3,905 |  | 7.81 | [12 empty] | VV | 2 | 2 | True | 0 | ROZPOCET
| VV |  | "Místn. 412d, obklad do výšky 2000 mm" 2*(0,621+0,2+0,105+0,25+0,105+0,725+0,7+0,1)+1,8*2,055 |  | 9.311 | [12 empty] | VV | 2 | 2 | True | 0 | ROZPOCET
| VV |  | "Místn. 414a, obklad do výšky 2000 mm" 2*(0,925*2+0,95) |  | 5.6 | [12 empty] | VV | 2 | 2 | True | 0 | ROZPOCET
| VV |  | "Místn. 415, obklad do výšky 2000 mm" 2*(0,53+0,875+0,53) |  | 3.87 | [12 empty] | VV | 2 | 2 | True | 0 | ROZPOCET
| VV |  | "Místn. 415a, obklad do výšky 2000 mm" 2*(0,85*2+2,48*2-0,8) |  | 11.72 | [12 empty] | VV | 2 | 2 | True | 0 | ROZPOCET
| VV |  | "Místn. 415b, obklad do výšky 2000 mm" 2*(0,805*2+1,1*2-0,8) |  | 6.02 | [12 empty] | VV | 2 | 2 | True | 0 | ROZPOCET
| VV |  | Součet |  | 85.927 | [12 empty] | VV | 2 | 4 | True | 1 | ROZPOCET
473 | M | 59761704 | obklad keramický nemrazuvzdorný povrch hladký/lesklý tl do 10mm přes 22 do 25ks/m2 | m2 | 99.112 |  | 0 | CS ÚRS 2024 02 |  | základní |  | 0 | 0.016 | 1.5858 | 0 | 0 | 32 | M | 2 |  |  |  | ROZPOCET | 0 | 0 | 0 | 0 | 0 | 1 | 0 | 16 | 792585096
| VV |  | "Z ploch dle montáže" 85,927 |  | 85.927 | [12 empty] | VV | 2 | 2 | True | 0 | ROZPOCET
| VV |  | "Z parapetu" 2,055*0,125 |  | 0.257 | [12 empty] | VV | 2 | 2 | True | 0 | ROZPOCET
| VV |  | Součet |  | 86.184 | [12 empty] | VV | 2 | 4 | True | 1 | ROZPOCET
| VV |  | 86,184*1,15 'Přepočtené koeficientem množství |  | 99.112 | [12 empty] | VV | 2 | 2 | False | 1 | ROZPOCET
474 | K | 781473810 | Demontáž obkladů z dlaždic keramických lepených | m2 | 161.716 |  | 0 | CS ÚRS 2024 02 |  | základní |  | 0 | 0 | 0 | 0.0272 | 4.3987 | 16 | K | 2 |  |  |  | ROZPOCET | 0 | 0 | 0 | 0 | 0 | 1 | 0 | 16 | -1452074627
| Online PSC |  | https://podminky.urs.cz/item/CS_URS_2024_02/781473810 | [14 empty] | Online PSC | 2
| VV |  | "Kancelář kantýna, skládek" 1,96*(2,71*2+5,64*2+0,59*2+1,09*2+2,095*2)-(0,8*2*3+1,815*1,03) |  | 40.861 | [12 empty] | VV | 2 | 2 | True | 0 | ROZPOCET
| VV |  | "Mytí nádobí" 1,96*(3,665*2+2,09*2)-(0,79*2,04+1,225*1,01+0,8*2) |  | 18.111 | [12 empty] | VV | 2 | 2 | True | 0 | ROZPOCET
| VV |  | "Kuchyně, výdej stravy" 1,96*(0,622+0,628+0,565+0,556+0,629+2,53+0,64+0,55+0,472+3,205)-0,79*2,04+1,1*4,27 |  | 23.464 | [12 empty] | VV | 2 | 2 | True | 0 | ROZPOCET
| VV |  | "Sklad 1" 1,08*2,25+(1,08+2)/2*2,105*2+2*2,25-0,6*2 |  | 12.213 | [12 empty] | VV | 2 | 2 | True | 0 | ROZPOCET
| VV |  | "Sklad 2" 1,08*4,7+(1,08+2)/2*2,105*2+2*4,7-0,6*2 |  | 19.759 | [12 empty] | VV | 2 | 2 | True | 0 | ROZPOCET
| VV |  | "Kantýna, prodejna" 1,96*(1,97+1,58+1,82+1,35) |  | 13.171 | [12 empty] | VV | 2 | 2 | True | 0 | ROZPOCET
| VV |  | "Kancelář kuchyně" 1,96*(1,14+0,7+0,59+0,1+0,805) |  | 6.537 | [12 empty] | VV | 2 | 2 | True | 0 | ROZPOCET
| VV |  | "Sociály, sklad" 1,96*(1,79*6+0,905*2+0,97*2+0,957*2)-(0,7*1,96+0,6*1,97*2+0,96*0,85) |  | 27.6 | [12 empty] | VV | 2 | 2 | True | 0 | ROZPOCET
| VV |  | Součet |  | 161.716 | [12 empty] | VV | 2 | 4 | True | 1 | ROZPOCET
475 | K | 781492211 | Obklad - dokončující práce montáž profilu lepeného flexibilním cementovým lepidlem rohového | m | 19.66 |  | 0 | CS ÚRS 2024 02 |  | základní |  | 0 | 0.0002 | 0.003932 | 0 | 0 | 16 | K | 2 |  |  |  | ROZPOCET | 0 | 0 | 0 | 0 | 0 | 1 | 0 | 16 | -797046029
| Online PSC |  | https://podminky.urs.cz/item/CS_URS_2024_02/781492211 | [14 empty] | Online PSC | 2
| VV |  | Na rohy | [14 empty] | VV | 2 | 1 | True | 0 | ROZPOCET
| VV |  | 2*5 |  | 10 | [12 empty] | VV | 2 | 2 | True | 0 | ROZPOCET
| VV |  | Na parapet snížených příček | [14 empty] | VV | 2 | 1 | True | 0 | ROZPOCET
| VV |  | 0,6+2,025+0,42*2+2,085+2,055*2 |  | 9.66 | [12 empty] | VV | 2 | 2 | True | 0 | ROZPOCET
| VV |  | Součet |  | 19.66 | [12 empty] | VV | 2 | 4 | True | 1 | ROZPOCET
476 | M | 19416014 | lišta ukončovací nerezová 8mm | m | 20.643 |  | 0 | CS ÚRS 2024 02 |  | základní |  | 0 | 0.00032 | 0.0066058 | 0 | 0 | 32 | M | 2 |  |  |  | ROZPOCET | 0 | 0 | 0 | 0 | 0 | 1 | 0 | 16 | 1621780061
| VV |  | 19,66*1,05 'Přepočtené koeficientem množství |  | 20.643 | [12 empty] | VV | 2 | 2 | False | 1 | ROZPOCET
477 | K | 781495115 | Obklad - dokončující práce ostatní práce spárování silikonem | m | 62.73 |  | 0 | CS ÚRS 2024 02 |  | základní |  | 0 | 9e-05 | 0.0056457 | 0 | 0 | 16 | K | 2 |  |  |  | ROZPOCET | 0 | 0 | 0 | 0 | 0 | 1 | 0 | 16 | 1175863294
| Online PSC |  | https://podminky.urs.cz/item/CS_URS_2024_02/781495115 | [14 empty] | Online PSC | 2
| VV |  | V koutech | [14 empty] | VV | 2 | 1 | True | 0 | ROZPOCET
| VV |  | 2*(2+1+3+3+1+5+4+2+2)+1,8*2+0,855*6 |  | 54.73 | [12 empty] | VV | 2 | 2 | True | 0 | ROZPOCET
| VV |  | "U dveří" 2*2*2 |  | 8 | [12 empty] | VV | 2 | 2 | True | 0 | ROZPOCET
| VV |  | Součet |  | 62.73 | [12 empty] | VV | 2 | 4 | True | 1 | ROZPOCET
478 | K | 781674112 | Montáž keramických obkladů parapetů lepených flexibilním lepidlem, šířky parapetu přes 100 do 150 mm | m | 2.055 |  | 0 | CS ÚRS 2024 02 |  | základní |  | 0 | 0.00074 | 0.0015207 | 0 | 0 | 16 | K | 2 |  |  |  | ROZPOCET | 0 | 0 | 0 | 0 | 0 | 1 | 0 | 16 | 162135937
| Online PSC |  | https://podminky.urs.cz/item/CS_URS_2024_02/781674112 | [14 empty] | Online PSC | 2
| VV |  | V místnosti 412a na snížení příčce | [14 empty] | VV | 2 | 1 | True | 0 | ROZPOCET
| VV |  | 2,055 |  | 2.055 | [12 empty] | VV | 2 | 2 | True | 1 | ROZPOCET
479 | K | 998781313 | Přesun hmot pro obklady keramické stanovený procentní sazbou (%) z ceny vodorovná dopravní vzdálenost do 50 m ruční (bez užití mechanizace) v objektech výšky přes 12 do 24 m | % |  |  | 0 | CS ÚRS 2024 02 |  | základní |  | 0 | 0 | 0 | 0 | 0 | 16 | K | 2 |  |  |  | ROZPOCET | 0 | 0 | 0 | 0 | 0 | 1 | 0 | 16 | 1813593143
| Online PSC |  | https://podminky.urs.cz/item/CS_URS_2024_02/998781313 | [14 empty] | Online PSC | 2
| D | 783 | Dokončovací práce - nátěry |  |  |  | 0 |  |  |  |  | 0 |  | 0.10908 |  | 0 | 2 | D | 1 |  |  |  | ROZPOCET | [6 empty] | 0
480 | K | 783101203 | Příprava podkladu truhlářských konstrukcí před provedením nátěru broušení smirkovým papírem nebo plátnem jemné | m2 | 20.424 |  | 0 | CS ÚRS 2024 02 |  | základní |  | 0 | 2e-05 | 0.00040848 | 0 | 0 | 16 | K | 2 |  |  |  | ROZPOCET | 0 | 0 | 0 | 0 | 0 | 1 | 0 | 16 | -2057817174
| Online PSC |  | https://podminky.urs.cz/item/CS_URS_2024_02/783101203 | [14 empty] | Online PSC | 2
| VV |  | Dřevěné zárubně stávající, uvažována RŠ zárubně 300 mm | [14 empty] | VV | 2 | 1 | True | 0 | ROZPOCET
| VV |  | "D.01" 0,3*(2,13*2+1,42) |  | 1.704 | [12 empty] | VV | 2 | 2 | True | 0 | ROZPOCET
| VV |  | "D.02" 0,3*(2,14*2+1,41) |  | 1.707 | [12 empty] | VV | 2 | 2 | True | 0 | ROZPOCET
| VV |  | Mezisoučet |  | 3.411 | [12 empty] | VV | 2 | 3 | True | 0 | ROZPOCET
| VV |  | Repase stávajícíh madel na zábradlí dle tabulky zámečnických konstrukcí | [14 empty] | VV | 2 | 1 | True | 0 | ROZPOCET
| VV |  | "Výrobek Z.06" (12+6)*0,2 |  | 3.6 | [12 empty] | VV | 2 | 2 | True | 0 | ROZPOCET
| VV |  | Mezisoučet |  | 3.6 | [12 empty] | VV | 2 | 3 | True | 0 | ROZPOCET
| VV |  | Repase pódia pod radiátory dle tabulky truhlářských výrobků | [14 empty] | VV | 2 | 1 | True | 0 | ROZPOCET
| VV |  | "T.09" 26,3*(0,38+0,13) |  | 13.413 | [12 empty] | VV | 2 | 2 | True | 0 | ROZPOCET
| VV |  | Součet |  | 20.424 | [12 empty] | VV | 2 | 4 | True | 1 | ROZPOCET
481 | K | 783114101 | Základní nátěr truhlářských konstrukcí jednonásobný syntetický | m2 | 28.828 |  | 0 | CS ÚRS 2024 02 |  | základní |  | 0 | 0.00013 | 0.0037476 | 0 | 0 | 16 | K | 2 |  |  |  | ROZPOCET | 0 | 0 | 0 | 0 | 0 | 1 | 0 | 16 | 221729155
| Online PSC |  | https://podminky.urs.cz/item/CS_URS_2024_02/783114101 | [14 empty] | Online PSC | 2
| VV |  | Dveře po repasy | [14 empty] | VV | 2 | 1 | True | 0 | ROZPOCET
| VV |  | "D.01"1,42*2,13*2 |  | 6.049 | [12 empty] | VV | 2 | 2 | True | 0 | ROZPOCET
| VV |  | "D.02" 1,41*2,14*2-(0,65*2+0,27*2)*2 |  | 2.355 | [12 empty] | VV | 2 | 2 | True | 0 | ROZPOCET
| VV |  | Mezisoučet |  | 8.404 | [12 empty] | VV | 2 | 3 | True | 0 | ROZPOCET
| VV |  | Dřevěné zárubně stávající | [14 empty] | VV | 2 | 1 | True | 0 | ROZPOCET
| VV |  | 3,411 |  | 3.411 | [12 empty] | VV | 2 | 2 | True | 0 | ROZPOCET
| VV |  | Mezisoučet |  | 3.411 | [12 empty] | VV | 2 | 3 | True | 0 | ROZPOCET
| VV |  | Repase stávajícíh madel na zábradlí dle tabulky zámečnických konstrukcí | [14 empty] | VV | 2 | 1 | True | 0 | ROZPOCET
| VV |  | "Výrobek Z.06" (12+6)*0,2 |  | 3.6 | [12 empty] | VV | 2 | 2 | True | 0 | ROZPOCET
| VV |  | Mezisoučet |  | 3.6 | [12 empty] | VV | 2 | 3 | True | 0 | ROZPOCET
| VV |  | Repase pódia pod radiátory dle tabulky truhlářských výrobků | [14 empty] | VV | 2 | 1 | True | 0 | ROZPOCET
| VV |  | "T.09" 26,3*(0,38+0,13) |  | 13.413 | [12 empty] | VV | 2 | 2 | True | 0 | ROZPOCET
| VV |  | Mezisoučet |  | 13.413 | [12 empty] | VV | 2 | 3 | True | 0 | ROZPOCET
| VV |  | Součet |  | 28.828 | [12 empty] | VV | 2 | 4 | True | 1 | ROZPOCET
482 | K | 783117101 | Krycí nátěr truhlářských konstrukcí jednonásobný syntetický | m2 | 28.828 |  | 0 | CS ÚRS 2024 02 |  | základní |  | 0 | 0.00012 | 0.0034594 | 0 | 0 | 16 | K | 2 |  |  |  | ROZPOCET | 0 | 0 | 0 | 0 | 0 | 1 | 0 | 16 | -721535149
| Online PSC |  | https://podminky.urs.cz/item/CS_URS_2024_02/783117101 | [14 empty] | Online PSC | 2
| VV |  | Dveře po repasy | [14 empty] | VV | 2 | 1 | True | 0 | ROZPOCET
| VV |  | "D.01"1,42*2,13*2 |  | 6.049 | [12 empty] | VV | 2 | 2 | True | 0 | ROZPOCET
| VV |  | "D.02" 1,41*2,14*2-(0,65*2+0,27*2)*2 |  | 2.355 | [12 empty] | VV | 2 | 2 | True | 0 | ROZPOCET
| VV |  | Mezisoučet |  | 8.404 | [12 empty] | VV | 2 | 3 | True | 0 | ROZPOCET
| VV |  | Dřevěné zárubně stávající | [14 empty] | VV | 2 | 1 | True | 0 | ROZPOCET
| VV |  | 3,411 |  | 3.411 | [12 empty] | VV | 2 | 2 | True | 0 | ROZPOCET
| VV |  | Mezisoučet |  | 3.411 | [12 empty] | VV | 2 | 3 | True | 0 | ROZPOCET
| VV |  | Repase stávajícíh madel na zábradlí dle tabulky zámečnických konstrukcí | [14 empty] | VV | 2 | 1 | True | 0 | ROZPOCET
| VV |  | "Výrobek Z.06" (12+6)*0,2 |  | 3.6 | [12 empty] | VV | 2 | 2 | True | 0 | ROZPOCET
| VV |  | Mezisoučet |  | 3.6 | [12 empty] | VV | 2 | 3 | True | 0 | ROZPOCET
| VV |  | Repase pódia pod radiátory dle tabulky truhlářských výrobků | [14 empty] | VV | 2 | 1 | True | 0 | ROZPOCET
| VV |  | "T.09" 26,3*(0,38+0,13) |  | 13.413 | [12 empty] | VV | 2 | 2 | True | 0 | ROZPOCET
| VV |  | Mezisoučet |  | 13.413 | [12 empty] | VV | 2 | 3 | True | 0 | ROZPOCET
| VV |  | Součet |  | 28.828 | [12 empty] | VV | 2 | 4 | True | 1 | ROZPOCET
483 | K | 783122111 | Tmelení truhlářských konstrukcí lokální, včetně přebroušení tmelených míst rozsahu přes 10 do 30% plochy, tmelem disperzním akrylátovým nebo latexovým | m2 | 16.824 |  | 0 | CS ÚRS 2024 02 |  | základní |  | 0 | 0.00011 | 0.0018506 | 0 | 0 | 16 | K | 2 |  |  |  | ROZPOCET | 0 | 0 | 0 | 0 | 0 | 1 | 0 | 16 | -1924975349
| Online PSC |  | https://podminky.urs.cz/item/CS_URS_2024_02/783122111 | [14 empty] | Online PSC | 2
| VV |  | Stávající dřevěné zárubně před nátěrem | [14 empty] | VV | 2 | 1 | True | 0 | ROZPOCET
| VV |  | "D.01" 0,3*(2,13*2+1,42) |  | 1.704 | [12 empty] | VV | 2 | 2 | True | 0 | ROZPOCET
| VV |  | "D.02" 0,3*(2,14*2+1,41) |  | 1.707 | [12 empty] | VV | 2 | 2 | True | 0 | ROZPOCET
| VV |  | Repase pódia pod radiátory dle tabulky truhlářských výrobků | [14 empty] | VV | 2 | 1 | True | 0 | ROZPOCET
| VV |  | "T.09" 26,3*(0,38+0,13) |  | 13.413 | [12 empty] | VV | 2 | 2 | True | 0 | ROZPOCET
| VV |  | Součet |  | 16.824 | [12 empty] | VV | 2 | 4 | True | 1 | ROZPOCET
484 | K | 783226101 | Protipožární nátěr tesařských konstrukcí disperzní | m2 | 149.7 |  | 0 | CS ÚRS 2024 02 |  | základní |  | 0 | 0.00058 | 0.086826 | 0 | 0 | 16 | K | 2 |  |  |  | ROZPOCET | 0 | 0 | 0 | 0 | 0 | 1 | 0 | 16 | 316667762
| Online PSC |  | https://podminky.urs.cz/item/CS_URS_2024_02/783226101 | [14 empty] | Online PSC | 2
| VV |  | Viditelných tesařských prvků nekrytých SDK obkladem | [14 empty] | VV | 2 | 1 | True | 0 | ROZPOCET
| VV |  | "Výpočet dle výkresů" 149,7 |  | 149.7 | [12 empty] | VV | 2 | 2 | True | 1 | ROZPOCET
485 | K | 783301313 | Příprava podkladu zámečnických konstrukcí před provedením nátěru odmaštění odmašťovačem ředidlovým | m2 | 12 |  | 0 | CS ÚRS 2024 02 |  | základní |  | 0 | 7e-05 | 0.00084 | 0 | 0 | 16 | K | 2 |  |  |  | ROZPOCET | 0 | 0 | 0 | 0 | 0 | 1 | 0 | 16 | 1359043868
| Online PSC |  | https://podminky.urs.cz/item/CS_URS_2024_02/783301313 | [14 empty] | Online PSC | 2
| VV |  | Repase stávajícího zábradlí dle tabulky zámečnických konstrukcí | [14 empty] | VV | 2 | 1 | True | 0 | ROZPOCET
| VV |  | "Výrobek Z.06" 12 |  | 12 | [12 empty] | VV | 2 | 2 | True | 1 | ROZPOCET
486 | K | 783314201 | Základní antikorozní nátěr zámečnických konstrukcí jednonásobný syntetický standardní | m2 | 18.165 |  | 0 | CS ÚRS 2024 02 |  | základní |  | 0 | 0.00017 | 0.0030881 | 0 | 0 | 16 | K | 2 |  |  |  | ROZPOCET | 0 | 0 | 0 | 0 | 0 | 1 | 0 | 16 | -920408785
| Online PSC |  | https://podminky.urs.cz/item/CS_URS_2024_02/783314201 | [14 empty] | Online PSC | 2
| VV |  | Nátěr ocelové zárubně | [14 empty] | VV | 2 | 1 | True | 0 | ROZPOCET
| VV |  | "D.04" 0,2*(0,6+2*2) |  | 0.92 | [12 empty] | VV | 2 | 2 | True | 0 | ROZPOCET
| VV |  | "D.03" 0,25*(0,8+2*2) |  | 1.2 | [12 empty] | VV | 2 | 2 | True | 0 | ROZPOCET
| VV |  | "D.05" 0,25*(0,9+2*2) |  | 1.225 | [12 empty] | VV | 2 | 2 | True | 0 | ROZPOCET
| VV |  | "D.06, D.07, D.08" 0,2*(0,7+2*2)*3 |  | 2.82 | [12 empty] | VV | 2 | 2 | True | 0 | ROZPOCET
| VV |  | Mezisoučet |  | 6.165 | [12 empty] | VV | 2 | 3 | True | 0 | ROZPOCET
| VV |  | Repase stávajícího zábradlí dle tabulky zámečnických konstrukcí | [14 empty] | VV | 2 | 1 | True | 0 | ROZPOCET
| VV |  | "Výrobek Z.06" 12 |  | 12 | [12 empty] | VV | 2 | 2 | True | 0 | ROZPOCET
| VV |  | Součet |  | 18.165 | [12 empty] | VV | 2 | 4 | True | 1 | ROZPOCET
487 | K | 783317101 | Krycí nátěr (email) zámečnických konstrukcí jednonásobný syntetický standardní | m2 | 18.165 |  | 0 | CS ÚRS 2024 02 |  | základní |  | 0 | 0.00012 | 0.0021798 | 0 | 0 | 16 | K | 2 |  |  |  | ROZPOCET | 0 | 0 | 0 | 0 | 0 | 1 | 0 | 16 | 1178049695
| Online PSC |  | https://podminky.urs.cz/item/CS_URS_2024_02/783317101 | [14 empty] | Online PSC | 2
| VV |  | Nátěr ocelové zárubně | [14 empty] | VV | 2 | 1 | True | 0 | ROZPOCET
| VV |  | "D.04" 0,2*(0,6+2*2) |  | 0.92 | [12 empty] | VV | 2 | 2 | True | 0 | ROZPOCET
| VV |  | "D.03" 0,25*(0,8+2*2) |  | 1.2 | [12 empty] | VV | 2 | 2 | True | 0 | ROZPOCET
| VV |  | "D.05" 0,25*(0,9+2*2) |  | 1.225 | [12 empty] | VV | 2 | 2 | True | 0 | ROZPOCET
| VV |  | "D.06, D.07, D.08" 0,2*(0,7+2*2)*3 |  | 2.82 | [12 empty] | VV | 2 | 2 | True | 0 | ROZPOCET
| VV |  | Mezisoučet |  | 6.165 | [12 empty] | VV | 2 | 3 | True | 0 | ROZPOCET
| VV |  | Repase stávajícího zábradlí dle tabulky zámečnických konstrukcí | [14 empty] | VV | 2 | 1 | True | 0 | ROZPOCET
| VV |  | "Výrobek Z.06" 12 |  | 12 | [12 empty] | VV | 2 | 2 | True | 0 | ROZPOCET
| VV |  | Součet |  | 18.165 | [12 empty] | VV | 2 | 4 | True | 1 | ROZPOCET
488 | K | 783601315 | Příprava podkladu otopných těles před provedením nátěrů deskových odmaštěním vodou ředitelným | m2 | 11.52 |  | 0 | CS ÚRS 2024 02 |  | základní |  | 0 | 0.00024 | 0.0027648 | 0 | 0 | 16 | K | 2 |  |  |  | ROZPOCET | 0 | 0 | 0 | 0 | 0 | 1 | 0 | 16 | -397208391
| Online PSC |  | https://podminky.urs.cz/item/CS_URS_2024_02/783601315 | [14 empty] | Online PSC | 2
| VV |  | demontovaná tělesa před montáží na nové místo | [14 empty] | VV | 2 | 1 | True | 0 | ROZPOCET
| VV |  | 0,96*12 |  | 11.52 | [12 empty] | VV | 2 | 2 | True | 1 | ROZPOCET
489 | K | 783601401 | Příprava podkladu otopných těles před provedením nátěrů žebrových trub očištění ometením | m2 | 11.52 |  | 0 | CS ÚRS 2024 02 |  | základní |  | 0 | 0 | 0 | 0 | 0 | 16 | K | 2 |  |  |  | ROZPOCET | 0 | 0 | 0 | 0 | 0 | 1 | 0 | 16 | 1036047717
| Online PSC |  | https://podminky.urs.cz/item/CS_URS_2024_02/783601401 | [14 empty] | Online PSC | 2
| VV |  | proplach demontovaných otopných těles | [14 empty] | VV | 2 | 1 | True | 0 | ROZPOCET
| VV |  | 0,96*12 |  | 11.52 | [12 empty] | VV | 2 | 2 | True | 1 | ROZPOCET
490 | K | 783617127 | Krycí nátěr (email) otopných těles deskových dvojnásobný syntetický | m2 | 11.52 |  | 0 | CS ÚRS 2024 02 |  | základní |  | 0 | 0.00034 | 0.0039168 | 0 | 0 | 16 | K | 2 |  |  |  | ROZPOCET | 0 | 0 | 0 | 0 | 0 | 1 | 0 | 16 | 2660820
| Online PSC |  | https://podminky.urs.cz/item/CS_URS_2024_02/783617127 | [14 empty] | Online PSC | 2
| VV |  | proplach demontovaných otopných těles | [14 empty] | VV | 2 | 1 | True | 0 | ROZPOCET
| VV |  | 0,96*12 |  | 11.52 | [12 empty] | VV | 2 | 2 | True | 1 | ROZPOCET
| D | 784 | Dokončovací práce - malby a tapety |  |  |  | 0 |  |  |  |  | 0 |  | 0.50518 |  | 0.09982 | 2 | D | 1 |  |  |  | ROZPOCET | [6 empty] | 0
491 | K | 784121001 | Oškrabání malby v místnostech výšky do 3,80 m | m2 | 322 |  | 0 | CS ÚRS 2024 02 |  | základní |  | 0 | 0.001 | 0.322 | 0.00031 | 0.09982 | 16 | K | 2 |  |  |  | ROZPOCET | 0 | 0 | 0 | 0 | 0 | 1 | 0 | 16 | -1411371726
| Online PSC |  | https://podminky.urs.cz/item/CS_URS_2024_02/784121001 | [14 empty] | Online PSC | 2
| VV |  | Veškeré omítky, které nebudou zakryty keramickými obklady | [14 empty] | VV | 2 | 1 | True | 0 | ROZPOCET
| VV |  | Dle půdorysu navrhovaného stavu | [14 empty] | VV | 2 | 1 | True | 0 | ROZPOCET
| VV |  | 170+71+81 |  | 322 | [12 empty] | VV | 2 | 2 | True | 1 | ROZPOCET
492 | K | 784181101 | Penetrace podkladu jednonásobná základní akrylátová bezbarvá v místnostech výšky do 3,80 m | m2 | 214.485 |  | 0 | CS ÚRS 2024 02 |  | základní |  | 0 | 0.00021 | 0.045042 | 0 | 0 | 16 | K | 2 |  |  |  | ROZPOCET | 0 | 0 | 0 | 0 | 0 | 1 | 0 | 16 | 250860652
| Online PSC |  | https://podminky.urs.cz/item/CS_URS_2024_02/784181101 | [14 empty] | Online PSC | 2
| VV |  | stěny na omítkách | [14 empty] | VV | 2 | 1 | True | 0 | ROZPOCET
| VV |  | "Dle půdorysu navrhovaného stavu" 169,669 |  | 169.669 | [12 empty] | VV | 2 | 2 | True | 0 | ROZPOCET
| VV |  | Mezisoučet |  | 169.669 | [12 empty] | VV | 2 | 3 | True | 0 | ROZPOCET
| VV |  | omítky na stropech | [14 empty] | VV | 2 | 1 | True | 0 | ROZPOCET
| VV |  | 44,816 |  | 44.816 | [12 empty] | VV | 2 | 2 | True | 0 | ROZPOCET
| VV |  | Součet |  | 214.485 | [12 empty] | VV | 2 | 4 | True | 1 | ROZPOCET
493 | K | 784211111 | Malby z malířských směsí oděruvzdorných za mokra dvojnásobné, bílé za mokra oděruvzdorné velmi dobře v místnostech výšky do 3,80 m | m2 | 460.455 |  | 0 | CS ÚRS 2024 02 |  | základní |  | 0 | 0.0003 | 0.13814 | 0 | 0 | 16 | K | 2 |  |  |  | ROZPOCET | 0 | 0 | 0 | 0 | 0 | 1 | 0 | 16 | 838244517
| Online PSC |  | https://podminky.urs.cz/item/CS_URS_2024_02/784211111 | [14 empty] | Online PSC | 2
| VV |  | SDK stropy a stěny | [14 empty] | VV | 2 | 1 | True | 0 | ROZPOCET
| VV |  | 135,07+110,9 |  | 245.97 | [12 empty] | VV | 2 | 2 | True | 0 | ROZPOCET
| VV |  | Mezisoučet |  | 245.97 | [12 empty] | VV | 2 | 3 | True | 0 | ROZPOCET
| VV |  | stěny na omítkách | [14 empty] | VV | 2 | 1 | True | 0 | ROZPOCET
| VV |  | "Dle půdorysu navrhovaného stavu" 169,669 |  | 169.669 | [12 empty] | VV | 2 | 2 | True | 0 | ROZPOCET
| VV |  | Mezisoučet |  | 169.669 | [12 empty] | VV | 2 | 3 | True | 0 | ROZPOCET
| VV |  | omítky na stropech | [14 empty] | VV | 2 | 1 | True | 0 | ROZPOCET
| VV |  | 44,816 |  | 44.816 | [12 empty] | VV | 2 | 2 | True | 0 | ROZPOCET
| VV |  | Mezisoučet |  | 44.816 | [12 empty] | VV | 2 | 3 | True | 0 | ROZPOCET
| VV |  | Součet |  | 460.455 | [12 empty] | VV | 2 | 4 | True | 1 | ROZPOCET
| D | 786 | Dokončovací práce - čalounické úpravy |  |  |  | 0 |  |  |  |  | 0 |  | 0.12962 |  | 0 | 2 | D | 1 |  |  |  | ROZPOCET | [6 empty] | 0
494 | K | 786614001 | Montáž venkovních rolet upevněných na rám okenního nebo dveřního otvoru nebo na ostění, ovládaných motorem, včetně horního boxu a vodících profilů, plochy do 4 m2 | kus | 4 |  | 0 | CS ÚRS 2024 02 |  | základní |  | 0 | 0 | 0 | 0 | 0 | 16 | K | 2 |  |  |  | ROZPOCET | 0 | 0 | 0 | 0 | 0 | 1 | 0 | 16 | -1249879291
| Online PSC |  | https://podminky.urs.cz/item/CS_URS_2024_02/786614001 | [14 empty] | Online PSC | 2
| VV |  | Dle tabulky ostatních výrobků | [14 empty] | VV | 2 | 1 | True | 0 | ROZPOCET
| VV |  | "Výrobek X.05 a,b,c,d" 4 |  | 4 | [12 empty] | VV | 2 | 2 | True | 1 | ROZPOCET
495 | M | 63128X.05 | roleta lamelová hliník/plast uzamykatelná včetně boxu, elektrického ovládání, motoru a příslušenství plochy do 3,0m2 | m2 | 14.542 |  | 0 |  |  | základní |  | 0 | 0.00732 | 0.10645 | 0 | 0 | 32 | M | 2 |  |  |  | ROZPOCET | 0 | 0 | 0 | 0 | 0 | 1 | 0 | 16 | -942895554
| VV |  | V kompletnosti dle tabulky výrobků | [14 empty] | VV | 2 | 1 | True | 0 | ROZPOCET
| VV |  | "Výrobek X.05a"2,085*1,245 |  | 2.596 | [12 empty] | VV | 2 | 2 | True | 0 | ROZPOCET
| VV |  | "Výrobek X.05b" 1,98*1,245 |  | 2.465 | [12 empty] | VV | 2 | 2 | True | 0 | ROZPOCET
| VV |  | "Výrobek X.05c" 0,55*1,245 |  | 0.685 | [12 empty] | VV | 2 | 2 | True | 0 | ROZPOCET
| VV |  | "Výrobek X.05d" 1,225*1,245 |  | 1.525 | [12 empty] | VV | 2 | 2 | True | 0 | ROZPOCET
| VV |  | Součet |  | 7.271 | [12 empty] | VV | 2 | 4 | True | 1 | ROZPOCET
| VV |  | 7,271*2 'Přepočtené koeficientem množství |  | 14.542 | [12 empty] | VV | 2 | 2 | False | 1 | ROZPOCET
496 | K | 786623911 | Výměna lamelové žaluzie vnitřní manuálně ovládané do oken střešních | kus | 15 |  | 0 |  |  | základní |  | 0 | 0 | 0 | 0 | 0 | 16 | K | 2 |  |  |  | ROZPOCET | 0 | 0 | 0 | 0 | 0 | 1 | 0 | 16 | -908270272
| VV |  | Dle tabulky oken | [14 empty] | VV | 2 | 1 | True | 0 | ROZPOCET
| VV |  | 3+3+1+2+2+4 |  | 15 | [12 empty] | VV | 2 | 2 | True | 1 | ROZPOCET
497 | K | 786626921 | Výměna lamelové žaluzie vnitřní nebo do oken dvojitých | m2 | 2.898 |  | 0 |  |  | základní |  | 0 | 0 | 0 | 0 | 0 | 16 | K | 2 |  |  |  | ROZPOCET | 0 | 0 | 0 | 0 | 0 | 1 | 0 | 16 | -175606652
| VV |  | Okna O.04 | [14 empty] | VV | 2 | 1 | True | 0 | ROZPOCET
| VV |  | 1,2*1,21 |  | 1.452 | [12 empty] | VV | 2 | 2 | True | 0 | ROZPOCET
| VV |  | 1,195*1,21 |  | 1.446 | [12 empty] | VV | 2 | 2 | True | 0 | ROZPOCET
| VV |  | Součet |  | 2.898 | [12 empty] | VV | 2 | 4 | True | 1 | ROZPOCET
498 | M | 55346200 | žaluzie horizontální interiérové | m2 | 17.828 |  | 0 | CS ÚRS 2024 02 |  | základní |  | 0 | 0.0013 | 0.023176 | 0 | 0 | 32 | M | 2 |  |  |  | ROZPOCET | 0 | 0 | 0 | 0 | 0 | 1 | 0 | 16 | -1059306903
| VV |  | Okna O.04 | [14 empty] | VV | 2 | 1 | True | 0 | ROZPOCET
| VV |  | 1,2*1,21 |  | 1.452 | [12 empty] | VV | 2 | 2 | True | 0 | ROZPOCET
| VV |  | 1,195*1,21 |  | 1.446 | [12 empty] | VV | 2 | 2 | True | 0 | ROZPOCET
| VV |  | Mezisoučet |  | 2.898 | [12 empty] | VV | 2 | 3 | True | 0 | ROZPOCET
| VV |  | Okna střešní O.06 | [14 empty] | VV | 2 | 1 | True | 0 | ROZPOCET
| VV |  | 1,33*0,715*3 |  | 2.853 | [12 empty] | VV | 2 | 2 | True | 0 | ROZPOCET
| VV |  | 1,32*0,72*3 |  | 2.851 | [12 empty] | VV | 2 | 2 | True | 0 | ROZPOCET
| VV |  | 1,24*0,66*1 |  | 0.818 | [12 empty] | VV | 2 | 2 | True | 0 | ROZPOCET
| VV |  | 1,54*0,715*2 |  | 2.202 | [12 empty] | VV | 2 | 2 | True | 0 | ROZPOCET
| VV |  | 1,5*0,715*2 |  | 2.145 | [12 empty] | VV | 2 | 2 | True | 0 | ROZPOCET
| VV |  | 1,42*0,715*4 |  | 4.061 | [12 empty] | VV | 2 | 2 | True | 0 | ROZPOCET
| VV |  | Mezisoučet |  | 14.93 | [12 empty] | VV | 2 | 3 | True | 0 | ROZPOCET
| VV |  | Součet |  | 17.828 | [12 empty] | VV | 2 | 4 | True | 1 | ROZPOCET
499 | K | 998786313 | Přesun hmot pro stínění a čalounické úpravy stanovený procentní sazbou (%) z ceny vodorovná dopravní vzdálenost do 50 m ruční (bez užití mechanizace) v objektech výšky (hloubky) přes 12 do 24 m | % |  |  | 0 | CS ÚRS 2024 02 |  | základní |  | 0 | 0 | 0 | 0 | 0 | 16 | K | 2 |  |  |  | ROZPOCET | 0 | 0 | 0 | 0 | 0 | 1 | 0 | 16 | -24713501
| Online PSC |  | https://podminky.urs.cz/item/CS_URS_2024_02/998786313 | [14 empty] | Online PSC | 2
| D | M | Práce a dodávky M |  |  |  | 0 |  |  |  |  | 0 |  | 0 |  | 0 | 3 | D | 0 |  |  |  | ROZPOCET | [6 empty] | 0
| D | 42-M | Dodávka gastrozařízení |  |  |  | 0 |  |  |  |  | 0 |  | 0 |  | 0 | 3 | D | 1 |  |  |  | ROZPOCET | [6 empty] | 0
500 | K | 420101B01 | REGÁL NEREZOVÝ 4 POLICOVÝ do místnosti Mytí provozního nádobí, rozměr 1200x600x1500 mm | kus | 1 |  | 0 |  |  | základní |  | 0 | 0 | 0 | 0 | 0 | 64 | K | 2 |  |  |  | ROZPOCET | 0 | 0 | 0 | 0 | 0 | 1 | 0 | 64 | 1732910881
| VV |  | Celonerezové provedení z nerez. oceli AISI 304. Nosná konstrukce z jeklů 40x40x1,5 mm. Povrchová úprava brus Duplo. | [14 empty] | VV | 2 | 1 | True | 0 | ROZPOCET
| VV |  | Výšková stavitelnost noh min. 30 mm. Plné police vyztužené nerezovými podélnými výztuhami. | [14 empty] | VV | 2 | 1 | True | 0 | ROZPOCET
| VV |  | Police výšky 40 mm jsou vyrobeny z min. 0,8 mm plechu. Nosnost každé police je max. 100 kg. | [14 empty] | VV | 2 | 1 | True | 0 | ROZPOCET
| VV |  | 1 |  | 1 | [12 empty] | VV | 2 | 2 | True | 1 | ROZPOCET
501 | K | 420101B01a | REGÁL NEREZOVÝ 4 POLICOVÝ do místnosti Mytí provozního nádobí, rozměr 1200x600x1800 mm | kus | 1 |  | 0 |  |  | základní |  | 0 | 0 | 0 | 0 | 0 | 64 | K | 2 |  |  |  | ROZPOCET | 0 | 0 | 0 | 0 | 0 | 1 | 0 | 64 | 1292738740
| VV |  | Celonerezové provedení z nerez. oceli AISI 304. Nosná konstrukce z jeklů 40x40x1,5 mm. Povrchová úprava brus Duplo. | [14 empty] | VV | 2 | 1 | True | 0 | ROZPOCET
| VV |  | Výšková stavitelnost noh min. 30 mm. Plné police vyztužené nerezovými podélnými výztuhami. | [14 empty] | VV | 2 | 1 | True | 0 | ROZPOCET
| VV |  | Police výšky 40 mm jsou vyrobeny z min. 0,8 mm plechu. Nosnost každé police je max. 100 kg. | [14 empty] | VV | 2 | 1 | True | 0 | ROZPOCET
| VV |  | 1 |  | 1 | [12 empty] | VV | 2 | 2 | True | 1 | ROZPOCET
502 | K | 420101B02 | PRACOVNÍ STŮL NEREZOVÝ, SPODNÍ PLNÁ POLICE, ZADNÍ A LEVÝ LEM do místnosti Mytí provozního nádobí, rozměr 1500x600x900 mm | kus | 1 |  | 0 |  |  | základní |  | 0 | 0 | 0 | 0 | 0 | 64 | K | 2 |  |  |  | ROZPOCET | 0 | 0 | 0 | 0 | 0 | 1 | 0 | 64 | 749222213
| VV |  | Pracovní stůl neutrální. Celonerezové provedení z nerez. oceli AISI 304. Nosná stabilní rámová konstrukce z jeklů 40x40x1,5 mm. | [14 empty] | VV | 2 | 1 | True | 0 | ROZPOCET
| VV |  | Povrchová úprava brus Duplo. Výšková stavitelnost stolu. Pracovní deska výšky 40 mm, vyrobena z nerez. plechu tl. min. 1,5 mm s nerezovými výztuhami. | [14 empty] | VV | 2 | 1 | True | 0 | ROZPOCET
| VV |  | Dřevotříska jako výztuha pracovní desky není přípustná. Zadní a levý lem pracovní desky výšky min. 40 mm. | [14 empty] | VV | 2 | 1 | True | 0 | ROZPOCET
| VV |  | Spodní plná police stolu výšky 40 mm vyztužena nerezovými výztuhami je vyrobena z nerez. plechu tl. min. 1 mm. | [14 empty] | VV | 2 | 1 | True | 0 | ROZPOCET
| VV |  | 1 |  | 1 | [12 empty] | VV | 2 | 2 | True | 1 | ROZPOCET
503 | K | 420101B03 | SPRCHA NÁSTĚNNÁ TLAKOVÁ, S RAMÍNKEM, ZE ZDI do místnosti Mytí provozního nádobí | kus | 1 |  | 0 |  |  | základní |  | 0 | 0 | 0 | 0 | 0 | 64 | K | 2 |  |  |  | ROZPOCET | 0 | 0 | 0 | 0 | 0 | 1 | 0 | 64 | -1578482740
| VV |  | Mycí tlaková oplachová sprcha se směšovací baterií a napouštěcím ramenem, montáž ze zdi. | [14 empty] | VV | 2 | 1 | True | 0 | ROZPOCET
| VV |  | 1 |  | 1 | [12 empty] | VV | 2 | 2 | True | 1 | ROZPOCET
504 | K | 420101C05 | ODSÁVAČ PAR NÁSTĚNNÝ NEREZOVÝ, BEZ OSVĚTLENÍ rozměr 1000x1200x450 mm | kus | 1 |  | 0 |  |  | základní |  | 0 | 0 | 0 | 0 | 0 | 64 | K | 2 |  |  |  | ROZPOCET | 0 | 0 | 0 | 0 | 0 | 1 | 0 | 64 | 54664964
| VV |  | Nerezový odsávač par nástěnný, včetně tukových filtrů z vrstveného tahokovu. Celonerezové provedení z nerez. oceli AISI 304. Bez osvětlení. | [14 empty] | VV | 2 | 1 | True | 0 | ROZPOCET
| VV |  | Povrchová úprava brus. Vyrobeno z nerez. plechu tl. min. 1 mm. Základní výška odsavače 450 mm. Odkapní žlábek a výpustný kohout kondenzátu. | [14 empty] | VV | 2 | 1 | True | 0 | ROZPOCET
| VV |  | 1 |  | 1 | [12 empty] | VV | 2 | 2 | True | 1 | ROZPOCET
505 | K | 420101C06 | PRACOVNÍ STŮL NEREZOVÝ, 2x POLICE, BLOK 3 ZÁSUVEK NAD SEBOU, ZADNÍ A LEVÝ LEM, NEREZOVÝ SOKL, VÝKLENEK PRO STAVEBNÍ SLOUP, rozměr2150x700x900 mm | kus | 1 |  | 0 |  |  | základní |  | 0 | 0 | 0 | 0 | 0 | 64 | K | 2 |  |  |  | ROZPOCET | 0 | 0 | 0 | 0 | 0 | 1 | 0 | 64 | 1342362740
| VV |  | Pracovní stůl neutrální. Celonerezové provedení z nerez. oceli AISI 304. Nosná stabilní rámová konstrukce z jeklů 40x40x1,5 mm. | [14 empty] | VV | 2 | 1 | True | 0 | ROZPOCET
| VV |  | Povrchová úprava brus Duplo. Výšková stavitelnost stolu. Pracovní deska výšky 40 mm, vyrobena z nerez. plechu tl. min. 1,5 mm s nerezovými výztuhami. | [14 empty] | VV | 2 | 1 | True | 0 | ROZPOCET
| VV |  | Dřevotříska jako výztuha pracovní desky není přípustná. Zadní a levý lem pracovní desky výšky min. 40 mm. Vlevo blok 3 zásuvek nad sebou pro GN 1/1 | [14 empty] | VV | 2 | 1 | True | 0 | ROZPOCET
| VV |  | s plnovýsuvy. Vpravo spodní a středová plná police stolu výšky 40 mm vyztužena nerezovými výztuhami je vyrobena z nerez. plechu tl. min. 1 mm. | [14 empty] | VV | 2 | 1 | True | 0 | ROZPOCET
| VV |  | Na pohledových stranách nerezový sokl výšky 150 mm. Na zadní straně stolu atyp. výklenek pro konstrukci stavebního sloupu. | [14 empty] | VV | 2 | 1 | True | 0 | ROZPOCET
| VV |  | 1 |  | 1 | [12 empty] | VV | 2 | 2 | True | 1 | ROZPOCET
506 | K | 420101C07 | NÁSTĚNNÁ POLICE NEREZOVÁ DVOUPATROVÁ STAVITELNÁ rozměr 1100x300x700 mm | kus | 1 |  | 0 |  |  | základní |  | 0 | 0 | 0 | 0 | 0 | 64 | K | 2 |  |  |  | ROZPOCET | 0 | 0 | 0 | 0 | 0 | 1 | 0 | 64 | -672623466
| VV |  | Nástěnná police dvoupatrová. Celonerezové provedení z nerez. oceli AISI 304. Nosná konstrukce z jeklů. Povrchová úprava brus Duplo. | [14 empty] | VV | 2 | 1 | True | 0 | ROZPOCET
| VV |  | 2 výškově stavitelné plné police vyztužené nerezovými výztuhami, vyrobeny z nerez. plechu tl. min. 1 mm. Nosnost podle délky police cca 25 kg / m. | [14 empty] | VV | 2 | 1 | True | 0 | ROZPOCET
| VV |  | 1 |  | 1 | [12 empty] | VV | 2 | 2 | True | 1 | ROZPOCET
507 | K | 420101D01 | PRACOVNÍ STŮL NEREZOVÝ OPLÁŠTĚNÝ OTEVŘENÝ, 2x POLICE, ZADNÍ LEM, NEREZOVÝ SOKL - PRAC. DESKA STOLU JE V 1 KUSE SPOLEČNÁ S POZ. D02, rozměr 1500x500x900 mm | kus | 1 |  | 0 |  |  | základní |  | 0 | 0 | 0 | 0 | 0 | 64 | K | 2 |  |  |  | ROZPOCET | 0 | 0 | 0 | 0 | 0 | 1 | 0 | 64 | -1545226340
| VV |  | Stůl nerezový opláštěný, z čelní strany otevřený. Celonerezové provedení z nerez. oceli AISI 304. Povrchová úprava brus Duplo. | [14 empty] | VV | 2 | 1 | True | 0 | ROZPOCET
| VV |  | Výšková stavitelnost stolu. Pracovní deska výšky 40 mm, vyrobena z nerez. plechu tl. min. 1,5 mm s nerezovými výztuhami. | [14 empty] | VV | 2 | 1 | True | 0 | ROZPOCET
| VV |  | Dřevotříska jako výztuha pracovní desky není přípustná. Zadní lem pracovní desky výšky min. 40 mm. Pracovní deska stolu je v jednom kuse společná | [14 empty] | VV | 2 | 1 | True | 0 | ROZPOCET
| VV |  | s deskou stolu poz. D02. Stůl je z 3 stran opláštěný, z čelní strany obsluhy je otevřený. Spodní a středová plná police stolu vyztužena nerezovými | [14 empty] | VV | 2 | 1 | True | 0 | ROZPOCET
| VV |  | výztuhami je vyrobena z nerez. plechu tl. min. 1 mm. Na čelní a pravé pohledové straně ze strany obsluhy nerezový sokl výšky 150 mm. | [14 empty] | VV | 2 | 1 | True | 0 | ROZPOCET
| VV |  | Hygienický standard provedení stolu H2 | [14 empty] | VV | 2 | 1 | True | 0 | ROZPOCET
| VV |  | 1 |  | 1 | [12 empty] | VV | 2 | 2 | True | 1 | ROZPOCET
508 | K | 420101D02 | PRACOVNÍ STŮL NEREZOVÝ OPLÁŠTĚNÝ OTEVŘENÝ,1x UMYVADLO GN 1/2, OTVOR BATERIE, PROLAM, 1x POLICE, 1x ZÁSUVKA GN 1/1, ZADNÍ A ČÁSTEČNÝ LEVÝ LEM, NEREZOVÝ SOKL - PRAC. DESKA STOLU JE V 1 KUSE SPOLEČNÁ S POZ. D01, rozměr 1500x500x900 mm | kus | 1 |  | 0 |  |  | základní |  | 0 | 0 | 0 | 0 | 0 | 64 | K | 2 |  |  |  | ROZPOCET | 0 | 0 | 0 | 0 | 0 | 1 | 0 | 64 | -1154574560
| VV |  | Stůl nerezový opláštěný, z čelní strany otevřený. Celonerezové provedení z nerez. oceli AISI 304. Povrchová úprava brus Duplo. | [14 empty] | VV | 2 | 1 | True | 0 | ROZPOCET
| VV |  | Výšková stavitelnost stolu. Pracovní deska výšky 40 mm, vyrobena z nerez. plechu tl. min. 1,5 mm s nerezovými výztuhami. | [14 empty] | VV | 2 | 1 | True | 0 | ROZPOCET
| VV |  | Dřevotříska jako výztuha pracovní desky není přípustná. Zadní lem pracovní desky výšky min. 40 mm. V pracovní desce vevařené lisované umyvadlo GN 1/2 | [14 empty] | VV | 2 | 1 | True | 0 | ROZPOCET
| VV |  | s otvorem pro baterii a sníženým prolisem pracovní desky kolem umyvadla. Zadní a částečný levý lem pracovní desky výšky min. 40 mm. Pracovní deska | [14 empty] | VV | 2 | 1 | True | 0 | ROZPOCET
| VV |  | stolu je v jednom kuse společná s deskou stolu poz. D01. Pod pracovní deskou vpravo 1x zásuvka velikosti GN 1/1 na nerezových plnovýsuvech. | [14 empty] | VV | 2 | 1 | True | 0 | ROZPOCET
| VV |  | Z čelní strany nerezový zákryt umyvadla. Stůl je z 3 stran opláštěný, z čelní strany obsluhy je otevřený. Spodní plná police stolu vyztužena | [14 empty] | VV | 2 | 1 | True | 0 | ROZPOCET
| VV |  | nerezovými výztuhami je vyrobena z nerez. plechu tl. min. 1 mm. Na čelní pohledové straně ze strany obsluhy nerezový sokl výšky 150 mm. | [14 empty] | VV | 2 | 1 | True | 0 | ROZPOCET
| VV |  | Hygienický standard provedení stolu H2 | [14 empty] | VV | 2 | 1 | True | 0 | ROZPOCET
| VV |  | 1 |  | 1 | [12 empty] | VV | 2 | 2 | True | 1 | ROZPOCET
509 | K | 420101D02a | BATERIE VODOVODNÍ, PROFI STOJÁNKOVÁ PÁKOVÁ | kus | 1 |  | 0 |  |  | základní |  | 0 | 0 | 0 | 0 | 0 | 64 | K | 2 |  |  |  | ROZPOCET | 0 | 0 | 0 | 0 | 0 | 1 | 0 | 64 | -937830328
| VV |  | Baterie vodovodní stojánková s kovovou loketní pákou, délka ramínka 200 mm, průměr 32 mm. | [14 empty] | VV | 2 | 1 | True | 0 | ROZPOCET
| VV |  | 1 |  | 1 | [12 empty] | VV | 2 | 2 | True | 1 | ROZPOCET
510 | K | 420101D03 | ZÁSOBNÍK NA TALÍŘE S OHŘEVEM, NEREZOVÝ, 1-TUBUSOVÝ, POJÍZDNÝ , rozměr 610x480x900 mm | kus | 2 |  | 0 |  |  | základní |  | 0 | 0 | 0 | 0 | 0 | 64 | K | 2 |  |  |  | ROZPOCET | 0 | 0 | 0 | 0 | 0 | 1 | 0 | 64 | 792161643
| VV |  | Nerezový transportní el. vyhřívaný výdejní vozík pro přepravu a podávání talířů z chromniklové oceli 18/10 s 1 šachtou. | [14 empty] | VV | 2 | 1 | True | 0 | ROZPOCET
| VV |  | Pojízdné provedení, 4 kolečka, z toho 2 pevná a 2 otočná z toho jedno s brzdou. Přívodní kabel 2 m s vidlicí. Trubkové madlo. | [14 empty] | VV | 2 | 1 | True | 0 | ROZPOCET
| VV |  | Odkládací zásuvka. Regulovatelný termostat pro nastavení teploty +30 až +60°C. Kapacita 50 talířů o prům. 220 / 250 / 270 mm. | [14 empty] | VV | 2 | 1 | True | 0 | ROZPOCET
| VV |  | 2 |  | 2 | [12 empty] | VV | 2 | 2 | True | 1 | ROZPOCET
511 | K | 420101D06 | VÝDEJNÍ STŮL NEREZOVÝ S OHŘEVNÝMI VODNÍMI LÁZNĚMI PRO 3x GN 1/1 S VÝKLOPNÝM ČELEM, OPLÁŠTĚNÝ, ZE STRANY OBSLUHY OTEVŘENÝ , SPODNÍ POLICE, NEREZOVÝ SOKL, PŘESAH PRACOVNÍ DESKY, rozměr 1200x800x900 mm | kus | 1 |  | 0 |  |  | základní |  | 0 | 0 | 0 | 0 | 0 | 64 | K | 2 |  |  |  | ROZPOCET | 0 | 0 | 0 | 0 | 0 | 1 | 0 | 64 | -1782086940
| VV |  | Výdejní stůl s ohřevnými dělenými vodními lázněmi pro 3x GN1/1, s výklopným čelem vany pro snazší zasouvání gastronádob. Každé výklopné čelo | [14 empty] | VV | 2 | 1 | True | 0 | ROZPOCET
| VV |  | vany je zajištěno mechanickým uzávěrem a aretací ve vodorovné poloze. Čelo má ve vodorovné poloze nosnost 30 kg. El. ohřev a napouštění je ovládáno | [14 empty] | VV | 2 | 1 | True | 0 | ROZPOCET
| VV |  | pro každou vanu samostatně. Stůl je ze 3 stran opláštěný, pod vanami je neutrální prostor se spodní policí ze strany obsluhy otevřený. Celonerezové | [14 empty] | VV | 2 | 1 | True | 0 | ROZPOCET
| VV |  | provedení stolu z nerez. oceli AISI 304. Povrchová úprava brus Duplo. Výšková stavitelnost stolu. Pracovní deska výšky 40 mm, z nerez. plechu tl. min. | [14 empty] | VV | 2 | 1 | True | 0 | ROZPOCET
| VV |  | 1,5 mm s nerezovými výztuhami. Dřevotříska jako výztuha pracovní desky není přípustná. Ve styku se stavebními stěnami lemy pracovní desky výšky | [14 empty] | VV | 2 | 1 | True | 0 | ROZPOCET
| VV |  | min. 40 mm. Spodní plná police stolu výšky 40 mm vyztužena nerezovými výztuhami je vyrobena z nerez. plechu tl. min. 1 mm. Ze strany obsluhy nerezový | [14 empty] | VV | 2 | 1 | True | 0 | ROZPOCET
| VV |  | sokl výšky výšky 150 mm. Ze strany zákazníků přesah pracovní desky přes stavební parapet a čelní interiérové opláštění. Stůl vybaven 2x el. zásuvkou | [14 empty] | VV | 2 | 1 | True | 0 | ROZPOCET
| VV |  | 230V pro připojení externích zařízení. Hygienický standard provedení stolu H2. | [14 empty] | VV | 2 | 1 | True | 0 | ROZPOCET
| VV |  | 1 |  | 1 | [12 empty] | VV | 2 | 2 | True | 1 | ROZPOCET
512 | K | 420101D06a | VÝDEJNÍ STŮL NEREZOVÝ S OHŘEVNÝMI VODNÍMI LÁZNĚMI PRO 2x GN 1/1 S VÝKLOPNÝM ČELEM, OPLÁŠTĚNÝ, ZE STRANY OBSLUHY OTEVŘENÝ, SPODNÍ POLICE, NEREZOVÝ SOKL, PŘESAH PRACOVNÍ DESKY, rozměr 800x800x900 mm | kus | 1 |  | 0 |  |  | základní |  | 0 | 0 | 0 | 0 | 0 | 64 | K | 2 |  |  |  | ROZPOCET | 0 | 0 | 0 | 0 | 0 | 1 | 0 | 64 | 2067026207
| VV |  | Výdejní stůl s ohřevnými dělenými vodními lázněmi pro 2x GN1/1, s výklopným čelem vany pro snazší zasouvání gastronádob. Každé výklopné čelo | [14 empty] | VV | 2 | 1 | True | 0 | ROZPOCET
| VV |  | vany je zajištěno mechanickým uzávěrem a aretací ve vodorovné poloze. Čelo má ve vodorovné poloze nosnost 30 kg. El. ohřev a napouštění je ovládáno | [14 empty] | VV | 2 | 1 | True | 0 | ROZPOCET
| VV |  | pro každou vanu samostatně. Stůl je ze 3 stran opláštěný, pod vanami je neutrální prostor se spodní policí ze strany obsluhy otevřený. Celonerezové | [14 empty] | VV | 2 | 1 | True | 0 | ROZPOCET
| VV |  | provedení stolu z nerez. oceli AISI 304. Povrchová úprava brus Duplo. Výšková stavitelnost stolu. Pracovní deska výšky 40 mm, z nerez. plechu tl. min. | [14 empty] | VV | 2 | 1 | True | 0 | ROZPOCET
| VV |  | 1,5 mm s nerezovými výztuhami. Dřevotříska jako výztuha pracovní desky není přípustná. Ve styku se stavebními stěnami lemy pracovní desky výšky | [14 empty] | VV | 2 | 1 | True | 0 | ROZPOCET
| VV |  | min. 40 mm. Spodní plná police stolu výšky 40 mm vyztužena nerezovými výztuhami je vyrobena z nerez. plechu tl. min. 1 mm. Ze strany obsluhy nerezový | [14 empty] | VV | 2 | 1 | True | 0 | ROZPOCET
| VV |  | sokl výšky výšky 150 mm. Ze strany zákazníků přesah pracovní desky přes stavební parapet a čelní interiérové opláštění. Stůl vybaven 2x el. zásuvkou | [14 empty] | VV | 2 | 1 | True | 0 | ROZPOCET
| VV |  | 230V pro připojení externích zařízení. Hygienický standard provedení stolu H2. | [14 empty] | VV | 2 | 1 | True | 0 | ROZPOCET
| VV |  | 1 |  | 1 | [12 empty] | VV | 2 | 2 | True | 1 | ROZPOCET
513 | K | 420101D08 | VÝDEJNÍ POLICE / HYGIENICKÝ ZÁKRYT, rozměr 2000x300x350 mm | kus | 1 |  | 0 |  |  | základní |  | 0 | 0 | 0 | 0 | 0 | 64 | K | 2 |  |  |  | ROZPOCET | 0 | 0 | 0 | 0 | 0 | 1 | 0 | 64 | -1957923791
| VV |  | Výdejní hygienický zákryt, celonerezové provedení konstrukce z nerez. oceli AISI 304, povrchová úprava brus Duplo, | [14 empty] | VV | 2 | 1 | True | 0 | ROZPOCET
| VV |  | čelní a horní sklo tl. 8 mm. | [14 empty] | VV | 2 | 1 | True | 0 | ROZPOCET
| VV |  | 1 |  | 1 | [12 empty] | VV | 2 | 2 | True | 1 | ROZPOCET
514 | K | 420101D09 | VÝDEJNÍ STŮL NEUTRÁLNÍ NEREZOVÝ POD KÁVOVAR, OPLÁŠTĚNÝ, 2x POLICE, ZE STRANY OBSLUHY OTEVŘENÝ, NEREZOVÝ SOKL, PŘESAH PRACOVNÍ DESKY, rozměr 1950x800x900 mm | kus | 1 |  | 0 |  |  | základní |  | 0 | 0 | 0 | 0 | 0 | 64 | K | 2 |  |  |  | ROZPOCET | 0 | 0 | 0 | 0 | 0 | 1 | 0 | 64 | 1623841959
| VV |  | Výdejní stůl nerezový neutrální. Celonerezové provedení stolu z nerez. oceli AISI 304. Povrchová úprava brus Duplo. Výšková stavitelnost stolu. | [14 empty] | VV | 2 | 1 | True | 0 | ROZPOCET
| VV |  | Pracovní deska výšky 40 mm, z nerez. plechu tl. min. 1,5 mm s nerezovými výztuhami. Dřevotříska jako výztuha pracovní desky není přípustná. | [14 empty] | VV | 2 | 1 | True | 0 | ROZPOCET
| VV |  | Ve styku se stavebními stěnami lemy pracovní desky výšky min. 40 mm. Stůl je ze 3 stran opláštěný, ze strany obsluhy otevřený. Spodní a středová plná | [14 empty] | VV | 2 | 1 | True | 0 | ROZPOCET
| VV |  | police stolu vyztužena nerezovými výztuhami je vyrobena z nerez. plechu tl. min. 1 mm. Přesah pracovní desky vpravo kvůli instalacím kávovaru ze zdi. | [14 empty] | VV | 2 | 1 | True | 0 | ROZPOCET
| VV |  | Ze strany obsluhy nerezový sokl výšky 150 mm. Ze strany zákazníků přesah pracovní desky přes stavební parapet a čelní interiérové opláštění. | [14 empty] | VV | 2 | 1 | True | 0 | ROZPOCET
| VV |  | Hygienický standard provedení stolu H2. | [14 empty] | VV | 2 | 1 | True | 0 | ROZPOCET
| VV |  | 1 |  | 1 | [12 empty] | VV | 2 | 2 | True | 1 | ROZPOCET
515 | K | 420101D09a | VÝDEJNÍ STŮL NEREZOVÝ NEUTRÁLNÍ, JEDNODUCHÝ, PŘESAH PRACOVNÍ DESKY, rozměr 700x650x900 mm | kus | 1 |  | 0 |  |  | základní |  | 0 | 0 | 0 | 0 | 0 | 64 | K | 2 |  |  |  | ROZPOCET | 0 | 0 | 0 | 0 | 0 | 1 | 0 | 64 | -258715412
| VV |  | Výdejní stůl nerezový jednoduchý neutrální. Celonerezové provedení stolu z nerez. oceli AISI 304. Povrchová úprava brus Duplo. Výšková stavitelnost | [14 empty] | VV | 2 | 1 | True | 0 | ROZPOCET
| VV |  | stolu. Pracovní deska výšky 40 mm, z nerez. plechu tl. min. 1,5 mm s nerezovými výztuhami. Dřevotříska jako výztuha pracovní desky není přípustná. | [14 empty] | VV | 2 | 1 | True | 0 | ROZPOCET
| VV |  | Výřez v pravém předním rohu pracovní desky pro stavební příčku. Ve styku se stavebními stěnami lemy pracovní desky výšky min. 40 mm. | [14 empty] | VV | 2 | 1 | True | 0 | ROZPOCET
| VV |  | přes stavební parapet a čelní interiérové opláštění. | [14 empty] | VV | 2 | 1 | True | 0 | ROZPOCET
| VV |  | 1 |  | 1 | [12 empty] | VV | 2 | 2 | True | 1 | ROZPOCET
516 | K | 420101D12 | VÝROBNÍK SODOVÉ VODY, rozměr 242x464x440 mm | kus | 1 |  | 0 |  |  | základní |  | 0 | 0 | 0 | 0 | 0 | 64 | K | 2 |  |  |  | ROZPOCET | 0 | 0 | 0 | 0 | 0 | 1 | 0 | 64 | -390992179
| VV |  | Profesionální zařízení pro výrobu chlazené sodové vody mísením H2O a CO2. Nerezové provedení vybavené kvalitními tlačítky pro snadné ovládání. | [14 empty] | VV | 2 | 1 | True | 0 | ROZPOCET
| VV |  | Využití ekologického chladiva R-290. Podsvícený přední panel. Chladící výkon kompresoru 1/8 HP (310 W). Max. chladící výkon TO 0°C / TK45°C | [14 empty] | VV | 2 | 1 | True | 0 | ROZPOCET
| VV |  | je 25 ltr. / hod. 1 kohoutek. Počet chlazených nápojů: soda + voda. Hmotnost 23 kg. Připojení rychlospojkami. | [14 empty] | VV | 2 | 1 | True | 0 | ROZPOCET
| VV |  | 1 |  | 1 | [12 empty] | VV | 2 | 2 | True | 1 | ROZPOCET
517 | K | 420101D12a | BOMBA CO2 PRO VÝROBNÍK SODOVÉ VODY, rozměr 300x300 mm | kus | 1 |  | 0 |  |  | základní |  | 0 | 0 | 0 | 0 | 0 | 64 | K | 2 |  |  |  | ROZPOCET | 0 | 0 | 0 | 0 | 0 | 1 | 0 | 64 | 1127236704
| VV |  | 1 |  | 1 | [12 empty] | VV | 2 | 2 | True | 1 | ROZPOCET
518 | K | 420101D14 | ODSÁVAČ PAR NÁSTĚNNÝ NEREZOVÝ, VČETNĚ OSVĚTLENÍ, OBDÉLNÍKOVÝ PRŮŘEZ BEZ ZKOSENÍ, rozměr 2000x600x400 mm | kus | 1 |  | 0 |  |  | základní |  | 0 | 0 | 0 | 0 | 0 | 64 | K | 2 |  |  |  | ROZPOCET | 0 | 0 | 0 | 0 | 0 | 1 | 0 | 64 | -1362937885
| VV |  | Nerezový odsávač par nástěnný, včetně tukových filtrů z vrstveného tahokovu. Obdélníkový průřez odsávače bez zkosení. Celonerezové provedení z nerez. | [14 empty] | VV | 2 | 1 | True | 0 | ROZPOCET
| VV |  | oceli AISI 304. Povrchová úprava brus. Vyrobeno z nerez. plechu tl. min. 1 mm. Základní výška odsavače 400 mm. Odkapní žlábek a výpustný kohout | [14 empty] | VV | 2 | 1 | True | 0 | ROZPOCET
| VV |  | kondenzátu. Včetně osvětlení. | [14 empty] | VV | 2 | 1 | True | 0 | ROZPOCET
| VV |  | 1 |  | 1 | [12 empty] | VV | 2 | 2 | True | 1 | ROZPOCET
519 | K | 420101E01 | PŘÍJMOVÝ STŮL POUŽITÉHO NADOBÍ NEREZOVÝ, BEZ POLICE, LEVÝ A PRAVÝ LEM.PŘÍPRAVA PRO INTERIEROVOU ČELNÍ OBKLADOVOU STĚNU, KTERÁ JE DODÁVKOU DODAVATELE INTERIÉRU, rozměr 1200x650x900 mm | kus | 1 |  | 0 |  |  | základní |  | 0 | 0 | 0 | 0 | 0 | 64 | K | 2 |  |  |  | ROZPOCET | 0 | 0 | 0 | 0 | 0 | 1 | 0 | 64 | 1249506750
| VV |  | Příjmový stůl použitého nádobí jednoduchý. Celonerezové provedení stolu z nerez. oceli AISI 304. Povrchová úprava brus Duplo. | [14 empty] | VV | 2 | 1 | True | 0 | ROZPOCET
| VV |  | Nosná stabilní rámová konstrukce z jeklů 40x40x1,5 mm. Výšková stavitelnost stolu. Pracovní deska výšky 40 mm, vyrobena z nerez. plechu tl. | [14 empty] | VV | 2 | 1 | True | 0 | ROZPOCET
| VV |  | min. 1,5 mm s nerezovými výztuhami. Dřevotříska jako výztuha pracovní desky není přípustná. Levý a pravý lem pracovní desky výšky min. 40 mm. | [14 empty] | VV | 2 | 1 | True | 0 | ROZPOCET
| VV |  | Provedení bez polic. Příprava pro čelní interiérovou obkladovou stěnu, která je dodávkou dodavatele interiéru ! | [14 empty] | VV | 2 | 1 | True | 0 | ROZPOCET
| VV |  | 1 |  | 1 | [12 empty] | VV | 2 | 2 | True | 1 | ROZPOCET
520 | K | 420101E02 | STOLOVÝ NÁSTAVEC NEREZOVÝ S 1x PLNOU POLICÍ, rozměr 1200x300x400 mm | kus | 1 |  | 0 |  |  | základní |  | 0 | 0 | 0 | 0 | 0 | 64 | K | 2 |  |  |  | ROZPOCET | 0 | 0 | 0 | 0 | 0 | 1 | 0 | 64 | -1257083059
| VV |  | Stolový nástavec nerezový s 1x plnou policí. Celonerezové provedení z nerez. oceli AISI 304. Nosná konstrukce z jeklů. Povrchová úprava brus Duplo. | [14 empty] | VV | 2 | 1 | True | 0 | ROZPOCET
| VV |  | 1 plná police vyztužené nerezovými výztuhami, vyrobená z nerez. plechu tl. min. 1 mm. Nosnost podle délky police cca 25 kg / m. | [14 empty] | VV | 2 | 1 | True | 0 | ROZPOCET
| VV |  | 1 |  | 1 | [12 empty] | VV | 2 | 2 | True | 1 | ROZPOCET
521 | K | 420101E04 | TŘÍDÍCÍ PŘÍJMOVÝ STŮL POUŽITÉHO NÁDOBÍ NEREZOVÝ, ROŠTOVÁ POLICE, PROLIS PRO VEDENÍ KOŠŮ, LEMY, STŮL PEVNĚ SPOJEN SE STOLEM E06, rozměr 1330x650x900 mm | kus | 1 |  | 0 |  |  | základní |  | 0 | 0 | 0 | 0 | 0 | 64 | K | 2 |  |  |  | ROZPOCET | 0 | 0 | 0 | 0 | 0 | 1 | 0 | 64 | -705053866
| VV |  | Třídící příjmový stůl použitého nádobí jednoduchý. Celonerezové provedení stolu z nerez. oceli AISI 304. Povrchová úprava brus Duplo. | [14 empty] | VV | 2 | 1 | True | 0 | ROZPOCET
| VV |  | Nosná stabilní rámová konstrukce z jeklů 40x40x1,5 mm. Výšková stavitelnost stolu. Pracovní deska výšky 40 mm, vyrobena z nerez. plechu tl. | [14 empty] | VV | 2 | 1 | True | 0 | ROZPOCET
| VV |  | min. 1,5 mm s nerezovými výztuhami a s prolisem pro vedení mycích košů. Dřevotříska jako výztuha pracovní desky není přípustná. | [14 empty] | VV | 2 | 1 | True | 0 | ROZPOCET
| VV |  | Zadní a pravý lem pracovní desky výšky min. 40 mm. Spodní roštová police stolu výšky min. 30 mm z nerezových profilů. Stůl pevně konstrukčně spojen se | [14 empty] | VV | 2 | 1 | True | 0 | ROZPOCET
| VV |  | stolem E06. | [14 empty] | VV | 2 | 1 | True | 0 | ROZPOCET
| VV |  | 1 |  | 1 | [12 empty] | VV | 2 | 2 | True | 1 | ROZPOCET
522 | K | 420101E06 | PŘEDMÝVACÍ VSTUPNÍ STŮL MYTÍ NÁDOBÍ NEREZOVÝ, DŘEZ 500x400 mm, OTVOR BATERIE, BEZ POLICE, PROLIS PRO VEDENÍ KOŠŮ, LEMY, STŮL PEVNĚ SPOJEN SE STOLEM E04, rozměr 1650x750x900 mm | kus | 1 |  | 0 |  |  | základní |  | 0 | 0 | 0 | 0 | 0 | 64 | K | 2 |  |  |  | ROZPOCET | 0 | 0 | 0 | 0 | 0 | 1 | 0 | 64 | 988759640
| VV |  | Předmývací vstupní stůl mytí nádobí nerezový. Celonerezové provedení stolu z nerez. oceli AISI 304. Povrchová úprava brus Duplo. | [14 empty] | VV | 2 | 1 | True | 0 | ROZPOCET
| VV |  | Nosná stabilní rámová konstrukce z jeklů 40x40x1,5 mm. Výšková stavitelnost stolu. Pracovní deska výšky 40 mm, vyrobena z nerez. plechu tl. | [14 empty] | VV | 2 | 1 | True | 0 | ROZPOCET
| VV |  | min. 1,5 mm s nerezovými výztuhami. V pracovní desce vevařen 1x lisovaný dřez 500x400 mm z nerez. plechu tl. min. 1,25 mm. Pracovní deska s prolisem | [14 empty] | VV | 2 | 1 | True | 0 | ROZPOCET
| VV |  | pro vedení mycích košů. Dřevotříska jako výztuha pracovní desky není přípustná. Zadní lem pracovní desky výšky 300 mm. Pravý lem pracovní desky výšky | [14 empty] | VV | 2 | 1 | True | 0 | ROZPOCET
| VV |  | min. 40 mm. Otvor pro baterii. Stůl v provedení bez police. Stůl pevně konstrukčně spojen se stolem E04. | [14 empty] | VV | 2 | 1 | True | 0 | ROZPOCET
| VV |  | 1 |  | 1 | [12 empty] | VV | 2 | 2 | True | 1 | ROZPOCET
523 | K | 420101E06a | SPRCHA STOJÁNKOVÁ TLAKOVÁ, S RAMÍNKEM, ZE STOLU do místnosti Mytí stolního nádobí | kus | 1 |  | 0 |  |  | základní |  | 0 | 0 | 0 | 0 | 0 | 64 | K | 2 |  |  |  | ROZPOCET | 0 | 0 | 0 | 0 | 0 | 1 | 0 | 64 | 220374947
| VV |  | Mycí tlaková oplachová sprcha se směšovací baterií a napouštěcím ramenem, montáž ze stolu. | [14 empty] | VV | 2 | 1 | True | 0 | ROZPOCET
| VV |  | 1 |  | 1 | [12 empty] | VV | 2 | 2 | True | 1 | ROZPOCET
524 | K | 420101E08 | ODSÁVAČ PAR NÁSTĚNNÝ NEREZOVÝ, BEZ OSVĚTLENÍ rozměr 1100x1100x450 mm | kus | 1 |  | 0 |  |  | základní |  | 0 | 0 | 0 | 0 | 0 | 64 | K | 2 |  |  |  | ROZPOCET | 0 | 0 | 0 | 0 | 0 | 1 | 0 | 64 | 587771663
| VV |  | Nerezový odsávač par nástěnný, včetně tukových filtrů z vrstveného tahokovu. Celonerezové provedení z nerez. oceli AISI 304. Bez osvětlení. | [14 empty] | VV | 2 | 1 | True | 0 | ROZPOCET
| VV |  | Povrchová úprava brus. Vyrobeno z nerez. plechu tl. min. 1 mm. Základní výška odsavače 450 mm. Odkapní žlábek a výpustný kohout kondenzátu. | [14 empty] | VV | 2 | 1 | True | 0 | ROZPOCET
| VV |  | 1 |  | 1 | [12 empty] | VV | 2 | 2 | True | 1 | ROZPOCET
525 | K | 420101E09 | VÝSTUPNÍ STŮL MYTÍ NÁDOBÍ NEREZOVÝ, ROŠTOVÁ POLICE, PROLIS PRO VEDENÍ KOŠŮ, LEMY, ÚKOS, rozměr 1350x750x900 mm | kus | 1 |  | 0 |  |  | základní |  | 0 | 0 | 0 | 0 | 0 | 64 | K | 2 |  |  |  | ROZPOCET | 0 | 0 | 0 | 0 | 0 | 1 | 0 | 64 | -869829643
| VV |  | Výstupní stůl mytí nádobí nerezový. Celonerezové provedení stolu z nerez. oceli AISI 304. Povrchová úprava brus Duplo. | [14 empty] | VV | 2 | 1 | True | 0 | ROZPOCET
| VV |  | Nosná stabilní rámová konstrukce z jeklů 40x40x1,5 mm. Výšková stavitelnost stolu. Pracovní deska výšky 40 mm, vyrobena z nerez. plechu tl. | [14 empty] | VV | 2 | 1 | True | 0 | ROZPOCET
| VV |  | min. 1,5 mm s nerezovými výztuhami a s prolisem pro vedení mycích košů. Dřevotříska jako výztuha pracovní desky není přípustná. Zadní a levý lem | [14 empty] | VV | 2 | 1 | True | 0 | ROZPOCET
| VV |  | pracovní desky výšky min. 40 mm. Spodní roštová police stolu výšky min. 30 mm z nerezových profilů. Na levém předním rohu stolu | [14 empty] | VV | 2 | 1 | True | 0 | ROZPOCET
| VV |  | odpovídající úkos vzhledem ke stavební dispozici vstupních dveří. | [14 empty] | VV | 2 | 1 | True | 0 | ROZPOCET
| VV |  | 1 |  | 1 | [12 empty] | VV | 2 | 2 | True | 1 | ROZPOCET
526 | K | 420101E11 | PRACOVNÍ STŮL NEREZOVÝ, 2x POLICE, ZADNÍ A PRAVÝ LEM, NEREZOVÝ SOKL, rozměr 1800x400x900 mm | kus | 1 |  | 0 |  |  | základní |  | 0 | 0 | 0 | 0 | 0 | 64 | K | 2 |  |  |  | ROZPOCET | 0 | 0 | 0 | 0 | 0 | 1 | 0 | 64 | -1653234548
| VV |  | Pracovní stůl neutrální. Celonerezové provedení stolu z nerez. oceli AISI 304. Nosná stabilní rámová konstrukce z jeklů 40x40x1,5 mm. Povrchová úprava | [14 empty] | VV | 2 | 1 | True | 0 | ROZPOCET
| VV |  | brus Duplo. Výšková stavitelnost stolu. Pracovní deska výšky 40 mm, vyrobena z nerez. plechu tl. min. 1,5 mm s nerezovými výztuhami. | [14 empty] | VV | 2 | 1 | True | 0 | ROZPOCET
| VV |  | Dřevotříska jako výztuha pracovní desky není přípustná. Zadní a pravý lem pracovní desky výšky min. 40 mm. Spodní a středová plná police stolu | [14 empty] | VV | 2 | 1 | True | 0 | ROZPOCET
| VV |  | výšky 40 mm vyztužena nerezovými výztuhami je vyrobena z nerez.plechu tl. min. 1 mm. Na pohledových stranách nerezový sokl výšky 150 mm. | [14 empty] | VV | 2 | 1 | True | 0 | ROZPOCET
| VV |  | 1 |  | 1 | [12 empty] | VV | 2 | 2 | True | 1 | ROZPOCET
527 | K | 420101E12 | ZMĚKČOVAČ VODY, rozměr 460x310x640 | kus | 1 |  | 0 |  |  | základní |  | 0 | 0 | 0 | 0 | 0 | 64 | K | 2 |  |  |  | ROZPOCET | 0 | 0 | 0 | 0 | 0 | 1 | 0 | 64 | -111484556
| VV |  | Změkčovač vody. Časové nastavení. Hlavice B65. Obsah katexové náplně 9 ltr. Kapacita mezi regeneracemi cca 2 700 ltr. při 10°dH. | [14 empty] | VV | 2 | 1 | True | 0 | ROZPOCET
| VV |  | Pro myčky vyššího výkonu nebo více připojených zařízení. | [14 empty] | VV | 2 | 1 | True | 0 | ROZPOCET
| VV |  | 1 |  | 1 | [12 empty] | VV | 2 | 2 | True | 1 | ROZPOCET
528 | K | 420101F01 | MODULOVÝ REGÁLOVÝ SYSTÉM, rozměr 950x475x1800 mm | kus | 3 |  | 0 |  |  | základní |  | 0 | 0 | 0 | 0 | 0 | 64 | K | 2 |  |  |  | ROZPOCET | 0 | 0 | 0 | 0 | 0 | 1 | 0 | 64 | 2034010961
| VV |  | Regálový systém,duralové provedení, 4 roštové police (plastové výlisky), jednoduchá montáž pomocí šroubováku. | [14 empty] | VV | 2 | 1 | True | 0 | ROZPOCET
| VV |  | Možnost namísto police vložení GN příslušeného rozměru. Police umyvatelné v myčce. | [14 empty] | VV | 2 | 1 | True | 0 | ROZPOCET
| VV |  | 3 |  | 3 | [12 empty] | VV | 2 | 2 | True | 1 | ROZPOCET
529 | K | 420101G05 | CHLADÍCÍ VÝDEJNÍ VITRÍNA, VESTAVNÁ, OBSLUŽNÁ, +4°C / +8°C, 143 ltr., rozměr 600x600x850 mm | kus | 2 |  | 0 |  |  | základní |  | 0 | 0 | 0 | 0 | 0 | 64 | K | 2 |  |  |  | ROZPOCET | 0 | 0 | 0 | 0 | 0 | 1 | 0 | 64 | -532288238
| VV |  | Chladící výdejní vitrína vestavná obslužná k integraci do interiérového pultu metodou drop-in. Vnitřní teplota +4°C / +8°C. Chladivo R600a. | [14 empty] | VV | 2 | 1 | True | 0 | ROZPOCET
| VV |  | Ventilované chlazení. Automatické odmrazování. Tvrzená dvojitá panoramatická skla. Vnější bezšroubové provedení. Zadní posuvné dvoukřídlé dveře. | [14 empty] | VV | 2 | 1 | True | 0 | ROZPOCET
| VV |  | Osvětlení každé police dvěmi LED 4000K. 3 nastavitelné police rozměru 580x380 mm. Kapacita brutto 228 ltr. Kapacita netto 143 ltr. Okolní podmínky do | [14 empty] | VV | 2 | 1 | True | 0 | ROZPOCET
| VV |  | do 25°C / 60% RH. Agregát podvěšený pod vitrínou pro vestavbu do interiérového pultu. Nutno zajistit jeho dostatečné odvětrání ! Lze kombinovat | [14 empty] | VV | 2 | 1 | True | 0 | ROZPOCET
| VV |  | se stejnou verzí vyhřívaných nebo chladících vitrín. Za příplatek možnost samoobslužných dvoukřídlých dveří u všech modelů. | [14 empty] | VV | 2 | 1 | True | 0 | ROZPOCET
| VV |  | 2 |  | 2 | [12 empty] | VV | 2 | 2 | True | 1 | ROZPOCET
530 | K | 420101G06 | NEUTRÁLNÍ VÝDEJNÍ VITRÍNA, VESTAVNÁ, SAMOOBSLUŽNÁ, 251 ltr, rozměr 1000x600x815(1200) mm | kus | 1 |  | 0 |  |  | základní |  | 0 | 0 | 0 | 0 | 0 | 64 | K | 2 |  |  |  | ROZPOCET | 0 | 0 | 0 | 0 | 0 | 1 | 0 | 64 | 1474516601
| VV |  | Neutrální výdejní vitrína vestavná samoobslužná k integraci do interiérového pultu metodou drop-in. Tvrzená dvojitá panoramatická skla. | [14 empty] | VV | 2 | 1 | True | 0 | ROZPOCET
| VV |  | Vnější bezšroubové provedení. Zadní posuvné dvoukřídlé dveře. Čelní samoobslužné dveře. Osvětlení každé police dvěmi LED 4000K. | [14 empty] | VV | 2 | 1 | True | 0 | ROZPOCET
| VV |  | 3 nastavitelné police rozměru 580x360 mm. Kapacita brutto 395 ltr. Kapacita netto 251 ltr. Lze kombinovat se stejnou verzí vyhřívaných nebo | [14 empty] | VV | 2 | 1 | True | 0 | ROZPOCET
| VV |  | chladících vitrín. | [14 empty] | VV | 2 | 1 | True | 0 | ROZPOCET
| VV |  | 1 |  | 1 | [12 empty] | VV | 2 | 2 | True | 1 | ROZPOCET
531 | K | 420101G07 | VÝDEJNÍ STŮL NEUTRÁLNÍ, 2 POLICE, ZADNÍ LEM, SOKL, rozměr 1050x400x900 mm | kus | 1 |  | 0 |  |  | základní |  | 0 | 0 | 0 | 0 | 0 | 64 | K | 2 |  |  |  | ROZPOCET | 0 | 0 | 0 | 0 | 0 | 1 | 0 | 64 | -1484465922
| VV |  | Výdejní stůl nerezový neutrální. Celonerezové provedení stolu z nerez. oceli AISI 304. Povrchová úprava brus Duplo. Výšková stavitelnost stolu. | [14 empty] | VV | 2 | 1 | True | 0 | ROZPOCET
| VV |  | Pracovní deska výšky 40 mm, z nerez. plechu tl. min. 1,5 mm s nerezovými výztuhami. Dřevotříska jako výztuha pracovní desky není přípustná. | [14 empty] | VV | 2 | 1 | True | 0 | ROZPOCET
| VV |  | Stůl je ze 3 stran opláštěný, ze strany obsluhy otevřený. Spodní a středová plná police stolu vyztužena nerezovými výztuhami je vyrobena z nerez. | [14 empty] | VV | 2 | 1 | True | 0 | ROZPOCET
| VV |  | plechu tl. min. 1 mm. Na čelní pohledové straně ze strany obsluhy nerezový sokl výšky 150 mm. Hygienický standard provedení stolu H2. | [14 empty] | VV | 2 | 1 | True | 0 | ROZPOCET
| VV |  | 1 |  | 1 | [12 empty] | VV | 2 | 2 | True | 1 | ROZPOCET
532 | K | 420101G08 | STŮL OPLÁŠTĚNÝ NEREZOVÝ, 2 POLICE, KŘÍDLOVÉ DVEŘE, VÝŘEZ A PROSTOR PRO VESTAVBU INDUKCE, ZADNÍ A PRAVÝ LEM, SOKL - PRAC. DESKA STOLU JE V 1 KUSE SPOLEČNÁ S POZ. G11 !, rozměr 1330x700x900 mm | kus | 1 |  | 0 |  |  | základní |  | 0 | 0 | 0 | 0 | 0 | 64 | K | 2 |  |  |  | ROZPOCET | 0 | 0 | 0 | 0 | 0 | 1 | 0 | 64 | 1763344050
| VV |  | Stůl nerezový opláštěný. Celonerezové provedení stolu z nerez. oceli AISI 304. Povrchová úprava brus Duplo. Výšková stavitelnost stolu. | [14 empty] | VV | 2 | 1 | True | 0 | ROZPOCET
| VV |  | Pracovní deska výšky 40 mm, z nerez. plechu tl. min. 1,5 mm s nerezovými výztuhami. Dřevotříska jako výztuha pracovní desky není přípustná. | [14 empty] | VV | 2 | 1 | True | 0 | ROZPOCET
| VV |  | V pracovní desce je výřez pro vestavbu stolní vestavné indukční desky. Pod pracovní deskou prostor pro instalace vestavné indukční desky. | [14 empty] | VV | 2 | 1 | True | 0 | ROZPOCET
| VV |  | Zadní a pravý lem pracovní desky výšky min. 40 mm. Pracovní deska stolu je v jednom kuse společná s deskou stolu poz. G.11. Stůl je ze 3 stran | [14 empty] | VV | 2 | 1 | True | 0 | ROZPOCET
| VV |  | opláštěný, z čelní strany obsluhy jsou 2x křídlové dveře. Spodní a středová plná police stolu vyztužena nerezovými výztuhami je vyrobena z nerez. | [14 empty] | VV | 2 | 1 | True | 0 | ROZPOCET
| VV |  | plechu tl. min. 1 mm. Na čelní pohledové straně ze strany obsluhy nerezový sokl výšky 150 mm. Hygienický standard provedení stolu H2. | [14 empty] | VV | 2 | 1 | True | 0 | ROZPOCET
| VV |  | 1 |  | 1 | [12 empty] | VV | 2 | 2 | True | 1 | ROZPOCET
533 | K | 420101G10 | INDUKČNÍ EL. VESTAVNÁ VARNÁ DESKA, 2 ZÓNY S FUNKCÍ ZVÝŠENÍ VÝKONU, rozměr 360x520x60 mm | kus | 1 |  | 0 |  |  | základní |  | 0 | 0 | 0 | 0 | 0 | 64 | K | 2 |  |  |  | ROZPOCET | 0 | 0 | 0 | 0 | 0 | 1 | 0 | 64 | 1790861458
| VV |  | Vestavná indukční varná deska. Černé provedení bez rámečku. Ovládání dotykové vpředu uprostřed. Podsvícené ukazatele. Idukční zóny | [14 empty] | VV | 2 | 1 | True | 0 | ROZPOCET
| VV |  | s funkcí zvýšení výkonu. Detekce hrnců a pánví. Střední přední zóna pro vaření ryb, indukční, 2300 / 3200W / 170x265mm. Střední zadní rybí zóna, | [14 empty] | VV | 2 | 1 | True | 0 | ROZPOCET
| VV |  | Indukční, 2300 / 3200W / 170x265mm. Střední zóna vpředu - posuvné dotykové ovládání. Střední zóna vzadu - posuvné dotykové ovládání. Automatické | [14 empty] | VV | 2 | 1 | True | 0 | ROZPOCET
| VV |  | vypnutí, Pojistka, Zámek. Zvukový signál. Časomíra CountUp. Funkce Ecočasovač vypíná zahřívání před vypršením času vaření. | [14 empty] | VV | 2 | 1 | True | 0 | ROZPOCET
| VV |  | Zbytkové teplo dokončí pokrm. Indikace zbytkového tepla, 3-stupňová kontrola zbytkové teploty. Prostor pro instalaci VxŠxH: 44x340x490 mm. | [14 empty] | VV | 2 | 1 | True | 0 | ROZPOCET
| VV |  | 1 |  | 1 | [12 empty] | VV | 2 | 2 | True | 1 | ROZPOCET
534 | K | 420101G11 | STŮL OPLÁŠTĚNÝ NEREZOVÝ, 2 POLICE, KŘÍDLOVÉ DVEŘE, ZADNÍ LEM, SOKL - PRAC. DESKA STOLU JE V 1 KUSE SPOLEČNÁ S POZ. G08 !, rozměr 940x700x900 mm | kus | 1 |  | 0 |  |  | základní |  | 0 | 0 | 0 | 0 | 0 | 64 | K | 2 |  |  |  | ROZPOCET | 0 | 0 | 0 | 0 | 0 | 1 | 0 | 64 | 897445038
| VV |  | Stůl nerezový opláštěný. Celonerezové provedení stolu z nerez. oceli AISI 304. Povrchová úprava brus Duplo. Výšková stavitelnost stolu. | [14 empty] | VV | 2 | 1 | True | 0 | ROZPOCET
| VV |  | Pracovní deska výšky 40 mm, z nerez. plechu tl. min. 1,5 mm s nerezovými výztuhami. Dřevotříska jako výztuha pracovní desky není přípustná. | [14 empty] | VV | 2 | 1 | True | 0 | ROZPOCET
| VV |  | Zadní lem pracovní desky výšky min. 40 mm. Pracovní deska stolu je v jednom kuse společná s deskou stolu poz. G.8. Stůl je ze 3 stran opláštěný, | [14 empty] | VV | 2 | 1 | True | 0 | ROZPOCET
| VV |  | z čelní strany obsluhy jsou 2x křídlové dveře. Spodní a středová plná police stolu vyztužena nerezovými výztuhami je vyrobena z nerez. | [14 empty] | VV | 2 | 1 | True | 0 | ROZPOCET
| VV |  | plechu tl. min. 1 mm. Na čelní pohledové straně ze strany obsluhy nerezový sokl výšky 150 mm. Hygienický standard provedení stolu H2. | [14 empty] | VV | 2 | 1 | True | 0 | ROZPOCET
| VV |  | 1 |  | 1 | [12 empty] | VV | 2 | 2 | True | 1 | ROZPOCET
535 | K | 420101G14 | CHLADÍCÍ STŮL NA GN, 2 SEKCE, 4 ZÁSUVKY, +2°C až +6°C, rozměr 1300x700x900 mm | kus | 1 |  | 0 |  |  | základní |  | 0 | 0 | 0 | 0 | 0 | 64 | K | 2 |  |  |  | ROZPOCET | 0 | 0 | 0 | 0 | 0 | 1 | 0 | 64 | 713760198
| VV |  | Chladící stůl na GN, dvousekcový, 4x zásuvka 1/2 pro vkládání GN, agregát vpravo. Rozsah teplot +2°C až +6°C. Celonerezové provedení stolu z nerez. | [14 empty] | VV | 2 | 1 | True | 0 | ROZPOCET
| VV |  | oceli AISI 304. Povrchová úprava brus Duplo. Výšková stavitelnost stolu. Pracovní deska výšky 40 mm, z nerez. plechu tl. min. 1,5 mm s nerezovými | [14 empty] | VV | 2 | 1 | True | 0 | ROZPOCET
| VV |  | výztuhami. Dřevotříska jako výztuha pracovní desky není přípustná. Zadní lem pracovní desky výšky min. 40 mm. Z čelní strany obsluhy nerezový sokl | [14 empty] | VV | 2 | 1 | True | 0 | ROZPOCET
| VV |  | výšky 150 mm. Izolace tl. 40 mm bez FCKW. Vyjímatelné magnetické těsnění. Hygienický standard provedení stolu H1 -vnitřní vana je zavařena bez použití | [14 empty] | VV | 2 | 1 | True | 0 | ROZPOCET
| VV |  | tmelicího materiálu (např.silikonu), zásuvky izolované s děrovanými bočnicemi, teleskopický plnovýsuv, nosnost max. 60 kg, Příslušenství 2 ks | [14 empty] | VV | 2 | 1 | True | 0 | ROZPOCET
| VV |  | příčných lišt pro menší GN na 1 zásuvku. CNS výparník s automatickým odtáváním, odtávací vanička. Podsvětlený vypínač a elektronický regulátor teploty | [14 empty] | VV | 2 | 1 | True | 0 | ROZPOCET
| VV |  | 1 |  | 1 | [12 empty] | VV | 2 | 2 | True | 1 | ROZPOCET
536 | K | 420101G17 | ODSÁVAČ PAR NÁSTĚNNÝ NEREZOVÝ, VČETNĚ OSVĚTLENÍ, rozměr 2800x900x450 mm | kus | 1 |  | 0 |  |  | základní |  | 0 | 0 | 0 | 0 | 0 | 64 | K | 2 |  |  |  | ROZPOCET | 0 | 0 | 0 | 0 | 0 | 1 | 0 | 64 | 1854624751
| VV |  | Nerezový odsávač par nástěnný, včetně tukových filtrů z vrstveného tahokovu. Celonerezové provedení z nerez. oceli AISI 304. Povrchová úprava brus. | [14 empty] | VV | 2 | 1 | True | 0 | ROZPOCET
| VV |  | Vyrobeno z nerez. plechu tl. min. 1 mm. Základní výška odsavače 450 mm. Odkapní žlábek a výpustný kohout kondenzátu. Včetně osvětlení. | [14 empty] | VV | 2 | 1 | True | 0 | ROZPOCET
| VV |  | 1 |  | 1 | [12 empty] | VV | 2 | 2 | True | 1 | ROZPOCET
537 | K | 420101G18 | STŮL OPLÁŠTĚNÝ NEREZOVÝ, 2 POLICE, KŘÍDLOVÉ DVEŘE, ZADNÍ LEM, SOKL - PRAC. DESKA STOLU JE V 1 KUSE SPOLEČNÁ S POZ. G20 !, rozměr 940x700x900 mm | kus | 1 |  | 0 |  |  | základní |  | 0 | 0 | 0 | 0 | 0 | 64 | K | 2 |  |  |  | ROZPOCET | 0 | 0 | 0 | 0 | 0 | 1 | 0 | 64 | -2105843905
| VV |  | Stůl nerezový opláštěný. Celonerezové provedení stolu z nerez. oceli AISI 304. Povrchová úprava brus Duplo. Výšková stavitelnost stolu. | [14 empty] | VV | 2 | 1 | True | 0 | ROZPOCET
| VV |  | Pracovní deska výšky 40 mm, z nerez. plechu tl. min. 1,5 mm s nerezovými výztuhami. Dřevotříska jako výztuha pracovní desky není přípustná. | [14 empty] | VV | 2 | 1 | True | 0 | ROZPOCET
| VV |  | Zadní lem pracovní desky výšky min. 40 mm. Pracovní deska stolu je v jednom kuse společná s deskou stolu poz. G.20. Stůl je ze 3 stran | [14 empty] | VV | 2 | 1 | True | 0 | ROZPOCET
| VV |  | opláštěný, z čelní strany obsluhy jsou 2x křídlové dveře. Spodní a středová plná police stolu vyztužena nerezovými výztuhami je vyrobena z nerez. | [14 empty] | VV | 2 | 1 | True | 0 | ROZPOCET
| VV |  | plechu tl. min. 1 mm. Na čelní pohledové straně ze strany obsluhy nerezový sokl výšky 150 mm. Hygienický standard provedení stolu H2. | [14 empty] | VV | 2 | 1 | True | 0 | ROZPOCET
| VV |  | 1 |  | 1 | [12 empty] | VV | 2 | 2 | True | 1 | ROZPOCET
538 | K | 420101G20 | STŮL OPLÁŠTĚNÝ NEREZOVÝ, 1x UMYVADLO GN 1/2 S PROLISEM, OTVOR BATERIE, 2 POLICE, 1x ZÁSUVKA NA KÁVOVÝ ODPAD, 1x NEUTRÁLNÍ ZÁSUVKA, KŘÍDLOVÉ DVEŘE, ZADNÍ LEM, SOKL - PRAC. DESKA STOLU JE V 1 KUSE SPOLEČNÁ S POZ. G18 !, rozměr 1450x700x900 mm | kus | 1 |  | 0 |  |  | základní |  | 0 | 0 | 0 | 0 | 0 | 64 | K | 2 |  |  |  | ROZPOCET | 0 | 0 | 0 | 0 | 0 | 1 | 0 | 64 | 1233391978
| VV |  | Stůl nerezový opláštěný. Celonerezové provedení stolu z nerez. oceli AISI 304. Povrchová úprava brus Duplo. Výšková stavitelnost stolu. | [14 empty] | VV | 2 | 1 | True | 0 | ROZPOCET
| VV |  | Pracovní deska výšky 40 mm, z nerez. plechu tl. min. 1,5 mm s nerezovými výztuhami. Dřevotříska jako výztuha pracovní desky není přípustná. | [14 empty] | VV | 2 | 1 | True | 0 | ROZPOCET
| VV |  | V pracovní desce vlebo vevařeno umyvadlo GN 1/2 se sníženým prolisem kolem umyvadla. Otvor pro baterii. | [14 empty] | VV | 2 | 1 | True | 0 | ROZPOCET
| VV |  | Zadní lem pracovní desky výšky min. 40 mm. Pracovní deska stolu je v jednom kuse společná s deskou stolu poz. G.18. Stůl je ze 3 stran | [14 empty] | VV | 2 | 1 | True | 0 | ROZPOCET
| VV |  | opláštěný, z čelní strany obsluhy jsou 3x křídlové dveře. Vpravo pod pracovní deskou 2 zásuvky vedle sebe (1x zásuvka na kávový odpad a 1x neutrální | [14 empty] | VV | 2 | 1 | True | 0 | ROZPOCET
| VV |  | zásuvka) a pod zásuvkami snížené dveře. Spodní a středová plná police stolu vyztužena nerezovými výztuhami je vyrobena z nerez. plechu | [14 empty] | VV | 2 | 1 | True | 0 | ROZPOCET
| VV |  | tl. min. 1 mm. Na čelní pohledové straně ze strany obsluhy nerezový sokl výšky 150 mm. Hygienický standard provedení stolu H2. | [14 empty] | VV | 2 | 1 | True | 0 | ROZPOCET
| VV |  | 1 |  | 1 | [12 empty] | VV | 2 | 2 | True | 1 | ROZPOCET
539 | K | 420101G20a | BATERIE VODOVODNÍ, PROFI STOJÁNKOVÁ PÁKOVÁ | kus | 1 |  | 0 |  |  | základní |  | 0 | 0 | 0 | 0 | 0 | 64 | K | 2 |  |  |  | ROZPOCET | 0 | 0 | 0 | 0 | 0 | 1 | 0 | 64 | -713824265
| VV |  | Baterie vodovodní stojánková s kovovou loketní pákou, délka ramínka 200 mm, průměr 32 mm. | [14 empty] | VV | 2 | 1 | True | 0 | ROZPOCET
| VV |  | 1 |  | 1 | [12 empty] | VV | 2 | 2 | True | 1 | ROZPOCET
540 | K | 420101G22 | CHLADÍCÍ VÝDEJNÍ VITRÍNA, STOLNÍ, OBSLUŽNÁ, ČERNÁ, +2°C / +12°C, 58 ltr., rozměr 428x386x855 mm | kus | 1 |  | 0 |  |  | základní |  | 0 | 0 | 0 | 0 | 0 | 64 | K | 2 |  |  |  | ROZPOCET | 0 | 0 | 0 | 0 | 0 | 1 | 0 | 64 | 986353805
| VV |  | Chladící výdejní vitrína stolní obslužná. Černá povrchová úprava ABS. Vnitřní teplota +2°C / +12°C. Hrubý objem 60 ltr. Čistý objem 58 ltr. | [14 empty] | VV | 2 | 1 | True | 0 | ROZPOCET
| VV |  | Chladivo R600a. Ventilované chlazení. Automatické odtávání. Elektronické ovládání. Teploměr. Dvojité izolační sklo na čtyřech stranách. | [14 empty] | VV | 2 | 1 | True | 0 | ROZPOCET
| VV |  | Nastavitelné roštové police. Prosklené dveře. Nastavitelné nožky. Vnitřní LED osvětlení. | [14 empty] | VV | 2 | 1 | True | 0 | ROZPOCET
| VV |  | 1 |  | 1 | [12 empty] | VV | 2 | 2 | True | 1 | ROZPOCET
541 | K | 420101H01 | MYCÍ STŮL OPLÁŠTĚNÝ NEREZOVÝ, 1x DŘEZ 400x400 mm, OTVOR BATERIE, PROLAM, PROSTOR MYČKY, KŘÍDLOVÉ DVEŘE, VÝSUVNÝ ODPADKOVÝ KOŠ, ZADNÍ A LEVÝ LEM, SOKL, rozměr 1600x700x900 mm | kus | 1 |  | 0 |  |  | základní |  | 0 | 0 | 0 | 0 | 0 | 64 | K | 2 |  |  |  | ROZPOCET | 0 | 0 | 0 | 0 | 0 | 1 | 0 | 64 | 426085811
| VV |  | Mycí stůl nerezový opláštěný. Celonerezové provedení stolu z nerez. oceli AISI 304. Povrchová úprava brus Duplo. Výšková stavitelnost stolu. | [14 empty] | VV | 2 | 1 | True | 0 | ROZPOCET
| VV |  | Pracovní deska výšky 40 mm, vyrobena z nerez. plechu tl. min. 1,5 mm s nerezovými výztuhami. Dřevotříska jako výztuha pracovní desky není přípustná. | [14 empty] | VV | 2 | 1 | True | 0 | ROZPOCET
| VV |  | V pracovní desce uprostřed vevařen 1x lisovaný dřez 400x400 mm z nerez. plechu tl. min. 1,25 mm. Snížený prolis kolem celé desky. Otvor pro baterii. | [14 empty] | VV | 2 | 1 | True | 0 | ROZPOCET
| VV |  | Zadní a levý lem pracovní desky výšky 300 mm. Stůl je z 3 stran opláštěný, z čelní strany obsluhy je vlevo prostor pro podstolní myčku nádobí, | [14 empty] | VV | 2 | 1 | True | 0 | ROZPOCET
| VV |  | uprostřed je skříňka se spodní policí a 1x křídlovými dveřmi a vpravo je vestavěný výsuvný odpadkový koš. Spodní plná police stolu vyztužena nerezovým | [14 empty] | VV | 2 | 1 | True | 0 | ROZPOCET
| VV |  | výztuhami je vyrobena z nerez. plechu tl. min. 1 mm. Na čelní pohledové straně ze strany obsluhy nerezový sokl výšky 150 mm pod skříňkou a košem. | [14 empty] | VV | 2 | 1 | True | 0 | ROZPOCET
| VV |  | Hygienický standard provedení stolu H2. | [14 empty] | VV | 2 | 1 | True | 0 | ROZPOCET
| VV |  | 1 |  | 1 | [12 empty] | VV | 2 | 2 | True | 1 | ROZPOCET
542 | K | 420101H01a | SPRCHA STOJÁNKOVÁ TLAKOVÁ, S RAMÍNKEM, ZE STOLU | kus | 1 |  | 0 |  |  | základní |  | 0 | 0 | 0 | 0 | 0 | 64 | K | 2 |  |  |  | ROZPOCET | 0 | 0 | 0 | 0 | 0 | 1 | 0 | 64 | -1061012574
| VV |  | Mycí tlaková oplachová sprcha se směšovací baterií a napouštěcím ramenem, montáž ze stolu. | [14 empty] | VV | 2 | 1 | True | 0 | ROZPOCET
| VV |  | 1 |  | 1 | [12 empty] | VV | 2 | 2 | True | 1 | ROZPOCET
543 | K | 420101H02 | PODPULTOVÁ DVOUPLÁŠŤOVÁ MYČKA NÁDOBÍ, KOŠ 500x500, 40 KOŠŮ / HOD., rozměr 600x612x850 mm | kus | 1 |  | 0 |  |  | základní |  | 0 | 0 | 0 | 0 | 0 | 64 | K | 2 |  |  |  | ROZPOCET | 0 | 0 | 0 | 0 | 0 | 1 | 0 | 64 | 1903136790
| VV |  | Mycí nádrž s oblými rohy. 3 mycí programy: 90/120/240 vt.. Funkce Soft startu mycího čerpadla zabraňuje náhodnému poškození skla/talířů. | [14 empty] | VV | 2 | 1 | True | 0 | ROZPOCET
| VV |  | Mycí systém s rotačními rameny, výkonné mycí čerpadlo. Zabudovaný atmosferický bojler (4,5kW) o objemu 12 litrů s oplachovým čerpadlem | [14 empty] | VV | 2 | 1 | True | 0 | ROZPOCET
| VV |  | zaručují konstantní tlak a teplotu pro konečný oplach (84°C). Oplachový výkon nezávisle na tlaku vody v síti (min. 0,5 baru). Funkce automatického | [14 empty] | VV | 2 | 1 | True | 0 | ROZPOCET
| VV |  | bojleru. Odpadní čerpadlo. Dávkovače mycího a oplachového prostředku. Kapacita: 720 talířů/40 košů (500x500 mm)/hod. | [14 empty] | VV | 2 | 1 | True | 0 | ROZPOCET
| VV |  | 1 |  | 1 | [12 empty] | VV | 2 | 2 | True | 1 | ROZPOCET
544 | K | 420101J01 | TRUHLICOVÁ MRAZNIČKA NA ZMRZLINU, 104 Ltr., -10°C / -24°C., rozměr 625x680x825 mm | kus | 1 |  | 0 |  |  | základní |  | 0 | 0 | 0 | 0 | 0 | 64 | K | 2 |  |  |  | ROZPOCET | 0 | 0 | 0 | 0 | 0 | 1 | 0 | 64 | 271028767
| VV |  | Truhlicová mraznička 144 litrů; statický chladicí systém (boční pěnový výparník a kondenzátor); 2 posuvná skleněné víka (možno doobjednat zámek); | [14 empty] | VV | 2 | 1 | True | 0 | ROZPOCET
| VV |  | vypínatelné vnitřní přední LED osvětlení; rozsah chlazení: -10 / -24 °C; mechanické ovládání; analogové zobrazení teploty; vnější ocelový plášť | [14 empty] | VV | 2 | 1 | True | 0 | ROZPOCET
| VV |  | s bílým práškovým nástřikem; šedý vícedílný hliníkový a plastový kompozitní rám; bílý ocelový vnitřní plášť; čisticí otvor; bez košíků (maximální | [14 empty] | VV | 2 | 1 | True | 0 | ROZPOCET
| VV |  | počet košíků: 2 - 1 malý, 1 velký); ruční odmrazování; 4 pogumovaná planetová kola 50 mm; Chladivo bez FCKW-FKW (R 600a) a izolace stěn (60 mm); | [14 empty] | VV | 2 | 1 | True | 0 | ROZPOCET
| VV |  | venkovní teplota: mezi + 10 / + 30 ° C - klimatická třída B; roční spotřeba energie: 323,39 kWh; Třída energetické účinnosti C. | [14 empty] | VV | 2 | 1 | True | 0 | ROZPOCET
| VV |  | 1 |  | 1 | [12 empty] | VV | 2 | 2 | True | 1 | ROZPOCET
545 | K | 420101J02 | CHLADÍCÍ SKŘÍŇ PŘÍSTĚNNÁ, 3x PROSKLENÉ KŘÍDLOVÉ DVEŘE, 1264 Ltr., -1°C / +10°C, rozměr 1880x710x2003 mm | kus | 1 |  | 0 |  |  | základní |  | 0 | 0 | 0 | 0 | 0 | 64 | K | 2 |  |  |  | ROZPOCET | 0 | 0 | 0 | 0 | 0 | 1 | 0 | 64 | -1727239764
| VV |  | Chladicí skříň s prosklenými dveřmi s nízkou spotřebou energie. Teplotní rozsah -1°C až +10 °C. Hrubý objem 1664 ltr. Čistý objem 1264 ltr. | [14 empty] | VV | 2 | 1 | True | 0 | ROZPOCET
| VV |  | 3x samozavírací prosklené dveře s dvojitým tvrzeným sklem. Nastavitelné police za každými dveřmi. Vnitřní svislé LED osvětlení pro | [14 empty] | VV | 2 | 1 | True | 0 | ROZPOCET
| VV |  | optimální prezentaci. Účinné ventilované chlazení. Podstavec z nerezové oceli se zrcadlovým efektem. Digitální termostat a teplotní displej. | [14 empty] | VV | 2 | 1 | True | 0 | ROZPOCET
| VV |  | Barva černá RAL 9005. 15x nastavitelná police 566 x 480 a 624 x 480 mm. | [14 empty] | VV | 2 | 1 | True | 0 | ROZPOCET
| VV |  | 1 |  | 1 | [12 empty] | VV | 2 | 2 | True | 1 | ROZPOCET
546 | K | 420101K01 | MODULOVÝ REGÁLOVÝ SYSTÉM, rozměr 1038x475x1700 mm | kus | 3 |  | 0 |  |  | základní |  | 0 | 0 | 0 | 0 | 0 | 64 | K | 2 |  |  |  | ROZPOCET | 0 | 0 | 0 | 0 | 0 | 1 | 0 | 64 | -567029923
| VV |  | Regálový systém,duralové provedení, 4 roštové police (plastové výlisky), jednoduchá montáž pomocí šroubováku. | [14 empty] | VV | 2 | 1 | True | 0 | ROZPOCET
| VV |  | Možnost namísto police vložení GN příslušeného rozměru. Police umyvatelné v myčce. | [14 empty] | VV | 2 | 1 | True | 0 | ROZPOCET
| VV |  | 3 |  | 3 | [12 empty] | VV | 2 | 2 | True | 1 | ROZPOCET
547 | K | 420101L01 | MODULOVÝ REGÁLOVÝ SYSTÉM, rozměr 800x300x700 mm | kus | 1 |  | 0 |  |  | základní |  | 0 | 0 | 0 | 0 | 0 | 64 | K | 2 |  |  |  | ROZPOCET | 0 | 0 | 0 | 0 | 0 | 1 | 0 | 64 | 285811737
| VV |  | Nástěnná police dvoupatrová. Celonerezové provedení z nerez. oceli AISI 304. Nosná konstrukce z jeklů. Povrchová úprava brus Duplo. | [14 empty] | VV | 2 | 1 | True | 0 | ROZPOCET
| VV |  | 2 výškově stavitelné plné police vyztužené nerezovými výztuhami, vyrobeny z nerez. plechu tl. min. 1 mm. Nosnost police cca 25 kg/m. | [14 empty] | VV | 2 | 1 | True | 0 | ROZPOCET
| VV |  | 1 |  | 1 | [12 empty] | VV | 2 | 2 | True | 1 | ROZPOCET
548 | K | 420101M01 | Engineering, doprava, montáž a zaškolení | kpl | 1 |  | 0 |  |  | základní |  | 0 | 0 | 0 | 0 | 0 | 64 | K | 2 |  |  |  | ROZPOCET | 0 | 0 | 0 | 0 | 0 | 1 | 0 | 64 | -337427146
[18 empty] | VV | 2 | 1 | True | 0 | ROZPOCET
[18 empty] | VV | 2 | 1 | True | 0 | ROZPOCET
[18 empty] | VV | 2 | 2 | True | 1 | ROZPOCET
| D | VRN | Vedlejší rozpočtové náklady |  |  |  | 0 |  |  |  |  | 0 |  | 0 |  | 0 | 5 | D | 0 |  |  |  | ROZPOCET | [6 empty] | 0
| D | VRN1 | Průzkumné, geodetické a projektové práce |  |  |  | 0 |  |  |  |  | 0 |  | 0 |  | 0 | 5 | D | 1 |  |  |  | ROZPOCET | [6 empty] | 0
549 | K | 013203000 | Dílenská a výrobní dokumentace stavby | soubor | 1 |  | 0 | CS ÚRS 2024 02 |  | základní |  | 0 | 0 | 0 | 0 | 0 | 1024 | K | 2 |  |  |  | ROZPOCET | 0 | 0 | 0 | 0 | 0 | 1 | 0 | 1024 | -151709183
| Online PSC |  | https://podminky.urs.cz/item/CS_URS_2024_02/013203000 | [14 empty] | Online PSC | 2
550 | K | 013254000 | Zpracování podkladů pro vypracování dokumentace skutečného provedení stavby | kpl | 1 |  | 0 | CS ÚRS 2024 02 |  | základní |  | 0 | 0 | 0 | 0 | 0 | 1024 | K | 2 |  |  |  | ROZPOCET | 0 | 0 | 0 | 0 | 0 | 1 | 0 | 1024 | -614519190
| Online PSC |  | https://podminky.urs.cz/item/CS_URS_2024_02/013254000 | [14 empty] | Online PSC | 2
551 | K | 013274000 | Pasportizace objektu před započetím prací | soubor | 1 |  | 0 | CS ÚRS 2024 02 |  | základní |  | 0 | 0 | 0 | 0 | 0 | 1024 | K | 2 |  |  |  | ROZPOCET | 0 | 0 | 0 | 0 | 0 | 1 | 0 | 1024 | 2128345098
| Online PSC |  | https://podminky.urs.cz/item/CS_URS_2024_02/013274000 | [14 empty] | Online PSC | 2
| VV |  | Zhodnocení stavu konstrukcí dotčené stavebním zásahem před zahájením prací. | [14 empty] | VV | 2 | 1 | True | 0 | ROZPOCET
| VV |  | 1 |  | 1 | [12 empty] | VV | 2 | 2 | True | 1 | ROZPOCET
| D | VRN3 | Zařízení staveniště |  |  |  | 0 |  |  |  |  | 0 |  | 0 |  | 0 | 5 | D | 1 |  |  |  | ROZPOCET | [6 empty] | 0
552 | K | 032103000 | Náklady na úpravu stávajících objektů pro provádění prací - viz přílohu D.1.1.d ZOV | soubor | 1 |  | 0 | CS ÚRS 2024 02 |  | základní |  | 0 | 0 | 0 | 0 | 0 | 1024 | K | 2 |  |  |  | ROZPOCET | 0 | 0 | 0 | 0 | 0 | 1 | 0 | 1024 | 1403698229
| Online PSC |  | https://podminky.urs.cz/item/CS_URS_2024_02/032103000 | [14 empty] | Online PSC | 2
| VV |  | Demontáž části zastřešení dvora a pochozí lávky | [14 empty] | VV | 2 | 1 | True | 0 | ROZPOCET
| VV |  | stavební úpravy pro vstup do 5. NP ze staveništního výtahu (vyjmutí okna odbourání parapetu apod) | [14 empty] | VV | 2 | 1 | True | 0 | ROZPOCET
| VV |  | vytvoření provizorní stěny s dveřmi pro vstup do objektu | [14 empty] | VV | 2 | 1 | True | 0 | ROZPOCET
| VV |  | Uvedení objektu do původního stavu po doknčení prací a sejmutí výtahu | [14 empty] | VV | 2 | 1 | True | 0 | ROZPOCET
| VV |  | 1 |  | 1 | [12 empty] | VV | 2 | 2 | True | 1 | ROZPOCET
553 | K | 032803000 | Vybavení staveniště | soubor | 1 |  | 0 | CS ÚRS 2024 02 |  | základní |  | 0 | 0 | 0 | 0 | 0 | 1024 | K | 2 |  |  |  | ROZPOCET | 0 | 0 | 0 | 0 | 0 | 1 | 0 | 1024 | 918540416
| Online PSC |  | https://podminky.urs.cz/item/CS_URS_2024_02/032803000 | [14 empty] | Online PSC | 2
| VV |  | staveništní buňky pro šatny a sklad materiálu (vybudování, nájem) | [14 empty] | VV | 2 | 1 | True | 0 | ROZPOCET
| VV |  | Staveništní výtah pro přepravu osob a materiálu (montáž, nájem, demontáž) | [14 empty] | VV | 2 | 1 | True | 0 | ROZPOCET
| VV |  | Mobilní WC | [14 empty] | VV | 2 | 1 | True | 0 | ROZPOCET
| VV |  | Staveništní rozvaděč a kabelové rozvody | [14 empty] | VV | 2 | 1 | True | 0 | ROZPOCET
| VV |  | 1 |  | 1 | [12 empty] | VV | 2 | 2 | True | 1 | ROZPOCET
554 | K | 034703000 | Ochranné konstrukce | soubor | 1 |  | 0 | CS ÚRS 2024 02 |  | základní |  | 0 | 0 | 0 | 0 | 0 | 1024 | K | 2 |  |  |  | ROZPOCET | 0 | 0 | 0 | 0 | 0 | 1 | 0 | 1024 | 2051873631
| Online PSC |  | https://podminky.urs.cz/item/CS_URS_2024_02/034703000 | [14 empty] | Online PSC | 2
| VV |  | Oplocení ZS, zaplachtování skládek a sypkého materiálu při převozu, komunikační koridory ve dvoře apod. | [14 empty] | VV | 2 | 1 | True | 0 | ROZPOCET
| VV |  | 1 |  | 1 | [12 empty] | VV | 2 | 2 | True | 1 | ROZPOCET
555 | K | 039103000 | Rozebrání, bourání a odvoz zařízení staveniště | soubor | 1 |  | 0 | CS ÚRS 2024 02 |  | základní |  | 0 | 0 | 0 | 0 | 0 | 1024 | K | 2 |  |  |  | ROZPOCET | 0 | 0 | 0 | 0 | 0 | 1 | 0 | 1024 | 1011956644
| Online PSC |  | https://podminky.urs.cz/item/CS_URS_2024_02/039103000 | [14 empty] | Online PSC | 2
| D | VRN4 | Inženýrská činnost |  |  |  | 0 |  |  |  |  | 0 |  | 0 |  | 0 | 5 | D | 1 |  |  |  | ROZPOCET | [6 empty] | 0
556 | K | 045203000 | Kompletační činnost | soubor | 1 |  | 0 | CS ÚRS 2024 02 |  | základní |  | 0 | 0 | 0 | 0 | 0 | 1024 | K | 2 |  |  |  | ROZPOCET | 0 | 0 | 0 | 0 | 0 | 1 | 0 | 1024 | -570132525
| Online PSC |  | https://podminky.urs.cz/item/CS_URS_2024_02/045203000 | [14 empty] | Online PSC | 2
| VV |  | Spolupráce s objednatelem při pracích realizovaných objednatelem | [14 empty] | VV | 2 | 1 | True | 0 | ROZPOCET
| VV |  | 1 |  | 1 | [12 empty] | VV | 2 | 2 | True | 1 | ROZPOCET
557 | K | 049303000 | Náklady vzniklé v souvislosti s předáním stavby | soubor | 1 |  | 0 | CS ÚRS 2024 02 |  | základní |  | 0 | 0 | 0 | 0 | 0 | 1024 | K | 2 |  |  |  | ROZPOCET | 0 | 0 | 0 | 0 | 0 | 1 | 0 | 1024 | 424908552
| Online PSC |  | https://podminky.urs.cz/item/CS_URS_2024_02/049303000 | [14 empty] | Online PSC | 2
| VV |  | Vypracování dokladové části k přejímce stavby | [14 empty] | VV | 2 | 1 | True | 0 | ROZPOCET
| VV |  | 1 |  | 1 | [12 empty] | VV | 2 | 2 | True | 1 | ROZPOCET
| D | VRN6 | Územní vlivy |  |  |  | 0 |  |  |  |  | 0 |  | 0 |  | 0 | 5 | D | 1 |  |  |  | ROZPOCET | [6 empty] | 0
558 | K | 065103000 | Mimostaveništní doprava materiálů a výrobků | soubor | 1 |  | 0 | CS ÚRS 2024 02 |  | základní |  | 0 | 0 | 0 | 0 | 0 | 1024 | K | 2 |  |  |  | ROZPOCET | 0 | 0 | 0 | 0 | 0 | 1 | 0 | 1024 | 1685365763
| Online PSC |  | https://podminky.urs.cz/item/CS_URS_2024_02/065103000 | [14 empty] | Online PSC | 2
| VV |  | Náročný přesun materiálů na staveniště, zvýšený nárok na dispečerské řízení dopravy | [14 empty] | VV | 2 | 1 | True | 0 | ROZPOCET
| VV |  | 1 |  | 1 | [12 empty] | VV | 2 | 2 | True | 1 | ROZPOCET
| D | VRN7 | Provozní vlivy |  |  |  | 0 |  |  |  |  | 0 |  | 0 |  | 0 | 5 | D | 1 |  |  |  | ROZPOCET | [6 empty] | 0
559 | K | 071002000 | Provoz investora, třetích osob - práce prováděné za provozu investora | soubor | 1 |  | 0 | CS ÚRS 2024 02 |  | základní |  | 0 | 0 | 0 | 0 | 0 | 1024 | K | 2 |  |  |  | ROZPOCET | 0 | 0 | 0 | 0 | 0 | 1 | 0 | 1024 | 565300473
| Online PSC |  | https://podminky.urs.cz/item/CS_URS_2024_02/071002000 | [14 empty] | Online PSC | 2
| VV |  | Zvýšené náklady na bezpečností opatření při práci za provozu investora | [14 empty] | VV | 2 | 1 | True | 0 | ROZPOCET
| VV |  | 1 |  | 1 | [12 empty] | VV | 2 | 2 | True | 1 | ROZPOCET
| D | VRN9 | Ostatní náklady |  |  |  | 0 |  |  |  |  | 0 |  | 0 |  | 0 | 5 | D | 1 |  |  |  | ROZPOCET | [6 empty] | 0
560 | K | 091703000 | Náklady na pravidelný úklid staveniště v budově i ve dvoře | soubor | 1 |  | 0 | CS ÚRS 2024 02 |  | základní |  | 0 | 0 | 0 | 0 | 0 | 1024 | K | 2 |  |  |  | ROZPOCET | 0 | 0 | 0 | 0 | 0 | 1 | 0 | 1024 | -300241672
| Online PSC |  | https://podminky.urs.cz/item/CS_URS_2024_02/091703000 | [14 empty] | Online PSC | 2
561 | K | 091803000 | Náklady na zajištění BOZP při realizaci stavebních prací | soubor | 1 |  | 0 | CS ÚRS 2024 02 |  | základní |  | 0 | 0 | 0 | 0 | 0 | 1024 | K | 2 |  |  |  | ROZPOCET | 0 | 0 | 0 | 0 | 0 | 1 | 0 | 1024 | 596243474
| Online PSC |  | https://podminky.urs.cz/item/CS_URS_2024_02/091803000 | [14 empty] | Online PSC | 2
562 | K | 094002000 | Ostatní náklady související s výstavbou - odvoz a likvidace obalového materiálu | soubor | 1 |  | 0 | CS ÚRS 2024 02 |  | základní |  | 0 | 0 | 0 | 0 | 0 | 1024 | K | 2 |  |  |  | ROZPOCET | 0 | 0 | 0 | 0 | 0 | 1 | 0 | 1024 | 1343310343
| Online PSC |  | https://podminky.urs.cz/item/CS_URS_2024_02/094002000 | [14 empty] | Online PSC | 2

## Pokyny pro vyplnění
Struktura údajů, formát souboru a metodika pro zpracování
Struktura
Soubor je složen ze záložky Rekapitulace stavby a záložek s názvem soupisu prací pro jednotlivé objekty ve formátu XLSX. Každá ze záložek přitom obsahuje
ještě samostatné sestavy vymezené orámovaním a nadpisem sestavy.
Rekapitulace stavby obsahuje sestavu Rekapitulace stavby a Rekapitulace objektů stavby a soupisů prací.
V sestavě Rekapitulace stavby jsou uvedeny informace identifikující předmět veřejné zakázky na stavební práce, KSO, CC-CZ, CZ-CPV, CZ-CPA a rekapitulaci
celkové nabídkové ceny uchazeče.
Termínem "uchazeč" (resp. zhotovitel) se myslí "účastník zadávacího řízení" ve smyslu zákona o zadávání veřejných zakázek.
V sestavě Rekapitulace objektů stavby a soupisů prací je uvedena rekapitulace stavebních objektů, inženýrských objektů, provozních souborů,
vedlejších a ostatních nákladů a ostatních nákladů s rekapitulací nabídkové ceny za jednotlivé soupisy prací. Na základě údaje Typ je možné
identifikovat, zda se jedná o objekt nebo soupis prací pro daný objekt:
|  | STA | Stavební objekt pozemní
|  | ING | Stavební objekt inženýrský
|  | PRO | Provozní soubor
|  | VON | Vedlejší a ostatní náklady
|  | OST | Ostatní
|  | Soupis | Soupis prací pro daný typ objektu
Soupis prací pro jednotlivé objekty obsahuje sestavy Krycí list soupisu prací, Rekapitulace členění soupisu prací, Soupis prací. Za soupis prací může být považován
i objekt stavby v případě, že neobsahuje podřízenou zakázku.
Krycí list soupisu obsahuje rekapitulaci informací o předmětu veřejné zakázky ze sestavy Rekapitulace stavby, informaci o zařazení objektu do KSO,
CC-CZ, CZ-CPV, CZ-CPA a rekapitulaci celkové nabídkové ceny uchazeče za aktuální soupis prací.
Rekapitulace členění soupisu prací obsahuje rekapitulaci soupisu prací ve všech úrovních členění soupisu tak, jak byla tato členění použita (např.
stavební díly, funkční díly, případně jiné členění) s rekapitulací nabídkové ceny.
Soupis prací obsahuje položky veškerých stavebních nebo montážních prací, dodávek materiálů a služeb nezbytných pro zhotovení stavebního objektu,
inženýrského objektu, provozního souboru, vedlejších a ostatních nákladů.
Pro položky soupisu prací se zobrazují následující informace:
|  | PČ |  | Pořadové číslo položky v aktuálním soupisu
|  | TYP |  | Typ položky: K - konstrukce, M - materiál, PP - plný popis, PSC - poznámka k souboru cen, P - poznámka k položce, VV - výkaz výměr, FIG - rozpad figur
|  | Kód |  | Kód položky
|  | Popis |  | Zkrácený popis položky
|  | MJ |  | Měrná jednotka položky
|  | Množství |  | Množství v měrné jednotce
|  | J.cena |  | Jednotková cena položky. Zadaní může obsahovat namísto J.ceny sloupce J.materiál a J.montáž, jejichž součet definuje
J.cenu položky.
|  | Cena celkem |  | Celková cena položky daná jako součin množství a j.ceny
|  | Cenová soustava |  | Příslušnost položky do cenové soustavy
Ke každé položce soupisu prací se na samostatných řádcích může zobrazovat:
Plný popis položky
Poznámka k souboru cen a poznámka zadavatele
Výkaz výměr
Pokud je k řádku výkazu výměr evidovaný údaj ve sloupci Kód, jedná se o definovaný odkaz, na který se může odvolávat výkaz výměr z jiné položky.
Metodika pro zpracování
Jednotlivé sestavy jsou v souboru provázány. Editovatelné pole jsou zvýrazněny žlutým podbarvením, ostatní pole neslouží k editaci a nesmí být jakkoliv
modifikovány.
Uchazeč je pro podání nabídky povinen vyplnit žlutě podbarvená pole:
Pole Uchazeč v sestavě Rekapitulace stavby - zde uchazeč vyplní svůj název (název subjektu)
Pole IČ a DIČ v sestavě Rekapitulace stavby - zde uchazeč vyplní svoje IČ a DIČ
Datum v sestavě Rekapitulace stavby - zde uchazeč vyplní datum vytvoření nabídky
J.cena = jednotková cena v sestavě Soupis prací o maximálním počtu desetinných míst uvedených v poli
- pokud sestavy soupisů prací obsahují pole J.cena, měla by být všechna tato pole vyplněna nenulovými
Poznámka - nepovinný údaj pro položku soupisu
V případě, že sestavy soupisů prací neobsahují pole J.cena, potom ve všech soupisech prací obsahují pole:
- J.materiál - jednotková cena materiálu
- J.montáž - jednotková cena montáže
Uchazeč v tomto případě by měl vyplnit všechna pole J.materiál a pole J.montáž nenulovými kladnými číslicemi. V případech, kdy položka
neobsahuje žádný materiál je přípustné, aby pole J.materiál bylo vyplněno nulou. V případech, kdy položka neobsahuje žádnou montáž je přípustné,
aby pole J.montáž bylo vyplněno nulou. Obě pole - J.materiál, J.Montáž u jedné položky by však neměly být vyplněny nulou.
Rekapitulace stavby
Název |  |  | Povinný |  | Popis | Typ | Max. počet
atributu |  |  | (A/N) |  |  |  | znaků
Kód |  |  | A |  | Kód stavby | String | 20
Stavba |  |  | A |  | Název stavby | String | 120
Místo |  |  | N |  | Místo stavby | String | 50
Datum |  |  | A |  | Datum vykonaného exportu | Date
KSO |  |  | N |  | Klasifikace stavebního objektu | String | 15
CC-CZ |  |  | N |  | Klasifikace stavbeních děl | String | 15
CZ-CPV |  |  | N |  | Společný slovník pro veřejné zakázky | String | 20
CZ-CPA |  |  | N |  | Klasifikace produkce podle činností | String | 20
Zadavatel |  |  | N |  | Zadavatel zadaní | String | 50
IČ |  |  | N |  | IČ zadavatele zadaní | String | 20
DIČ |  |  | N |  | DIČ zadavatele zadaní | String | 20
Uchazeč |  |  | N |  | Uchazeč veřejné zakázky | String | 50
Projektant |  |  | N |  | Projektant | String | 50
Poznámka |  |  | N |  | Poznámka k zadání | String | 255
Sazba DPH |  |  | A |  | Rekapitulace sazeb DPH u položek soupisů | eGSazbaDph
Základna DPH |  |  | A |  | Základna DPH určena součtem celkové ceny z položek soupisů | Double
Hodnota DPH |  |  | A |  | Hodnota DPH | Double
Cena bez DPH |  |  | A |  | Celková cena bez DPH za celou stavbu. Sčítává se ze všech listů. | Double
Cena s DPH |  |  | A |  | Celková cena s DPH za celou stavbu | Double
Rekapitulace objektů stavby a soupisů prací
Název |  |  | Povinný |  | Popis | Typ | Max. počet
atributu |  |  | (A/N) |  |  |  | znaků
Kód |  |  | A |  | Přebírá se z Rekapitulace stavby | String | 20
Stavba |  |  | A |  | Přebírá se z Rekapitulace stavby | String | 120
Místo |  |  | N |  | Přebírá se z Rekapitulace stavby | String | 50
Datum |  |  | A |  | Přebírá se z Rekapitulace stavby | Date
Zadavatel |  |  | N |  | Přebírá se z Rekapitulace stavby | String | 50
Projektant |  |  | N |  | Přebírá se z Rekapitulace stavby | String | 50
Uchazeč |  |  | N |  | Přebírá se z Rekapitulace stavby | String | 50
Kód |  |  | A |  | Kód objektu | String | 20
Objektu, Soupis prací |  |  | A |  | Název objektu | String | 120
Cena bez DPH |  |  | A |  | Cena bez DPH za daný objekt | Double
Cena s DPH |  |  | A |  | Cena spolu s DPH za daný objekt | Double
Typ |  |  | A |  | Typ zakázky | eGTypZakazky
Krycí list soupisu
Název |  |  | Povinný |  | Popis | Typ | Max. počet
atributu |  |  | (A/N) |  |  |  | znaků
Stavba |  |  | A |  | Přebírá se z Rekapitulace stavby | String | 120
Objekt |  |  | A |  | Kód a název objektu | String | 20 + 120
Soupis |  |  | A |  | Kód a název soupisu | String | 20 + 120
KSO |  |  | N |  | Klasifikace stavebního objektu | String | 15
CC-CZ |  |  | N |  | Klasifikace stavbeních děl | String | 15
CZ-CPV |  |  | N |  | Společný slovník pro veřejné zakázky | String | 20
CZ-CPA |  |  | N |  | Klasifikace produkce podle činností | String | 20
Místo |  |  | N |  | Přebírá se z Rekapitulace stavby | String | 50
Zadavatel |  |  | N |  | Přebírá se z Rekapitulace stavby | String | 50
Uchazeč |  |  | N |  | Přebírá se z Rekapitulace stavby | String | 50
Projektant |  |  | N |  | Přebírá se z Rekapitulace stavby | String | 50
Poznámka |  |  | N |  | Poznámka k soupisu prací | String | 255
Sazba DPH |  |  | A |  | Rekapitulace sazeb DPH na položkách aktuálního soupisu | eGSazbaDph
Základna DPH |  |  | A |  | Základna DPH určena součtem celkové ceny z položek aktuálního soupisu | Double
Hodnota DPH |  |  | A |  | Hodnota DPH | Double
Cena bez DPH |  |  | A |  | Cena bez DPH za daný soupis | Double
Cena s DPH |  |  | A |  | Cena s DPH za daný soupis | Double
Rekapitulace členění soupisu prací
Název |  |  | Povinný |  | Popis | Typ | Max. počet
atributu |  |  | (A/N) |  |  |  | znaků
Stavba |  |  | A |  | Přebírá se z Rekapitulace stavby | String | 120
Objekt |  |  | A |  | Kód a název objektu, přebírá se z Krycího listu soupisu | String | 20 + 120
Soupis |  |  | A |  | Kód a název objektu, přebírá se z Krycího listu soupisu | String | 20 + 120
Místo |  |  | N |  | Přebírá se z Rekapitulace stavby | String | 50
Datum |  |  | A |  | Přebírá se z Rekapitulace stavby | Date
Zadavatel |  |  | N |  | Přebírá se z Rekapitulace stavby | String | 50
Projektant |  |  | N |  | Přebírá se z Rekapitulace stavby | String | 50
Uchazeč |  |  | N |  | Přebírá se z Rekapitulace stavby | String | 50
Kód dílu - Popis |  |  | A |  | Kód a název dílu ze soupisu | String | 20 + 100
Cena celkem |  |  | A |  | Cena celkem za díl ze soupisu | Double
Soupis prací
Název |  |  | Povinný |  | Popis | Typ | Max. počet
atributu |  |  | (A/N) |  |  |  | znaků
Stavba |  |  | A |  | Přebírá se z Rekapitulace stavby | String | 120
Objekt |  |  | A |  | Kód a název objektu | String | 20 + 120
Soupis |  |  | A |  | Přebírá se z Krycího listu soupisu | String | 20 + 120
Místo |  |  | N |  | Přebírá se z Krycího listu soupisu | String | 50
Datum |  |  | A |  | Přebírá se z Krycího listu soupisu | Date
Zadavatel |  |  | N |  | Přebírá se z Krycího listu soupisu | String | 50
Projektant |  |  | N |  | Přebírá se z Krycího listu soupisu | String | 50
Uchazeč |  |  | N |  | Přebírá se z Krycího listu soupisu | String | 50
PČ |  |  | A |  | Pořadové číslo položky soupisu | Long
Typ |  |  | A |  | Typ položky soupisu | eGTypPolozky | 1
Kód |  |  | A |  | Kód položky ze soupisu | String | 20
Popis |  |  | A |  | Popis položky ze soupisu | String | 255
MJ |  |  | A |  | Měrná jednotka položky | String | 10
Množství |  |  | A |  | Množství položky soupisu | Double
J.Cena |  |  | A |  | Jednotková cena položky | Double
Cena celkem |  |  | A |  | Cena celkem vyčíslena jako J.Cena * Množství | Double
Cenová soustava |  |  | N |  | Zařazení položky do cenové soustavy | String | 50
p |  |  | N |  | Poznámka položky ze soupisu | Memo
psc |  |  | N |  | Poznámka k souboru cen ze soupisu | Memo
pp |  |  | N |  | Plný popis položky ze soupisu | Memo
vv |  |  | N |  | Výkaz výměr (figura, výraz, výměra) ze soupisu | Text,Text,Double | 20, 150
fig |  |  | N |  | Rozpad figur | Text,Text,Double | 20, 150
DPH |  |  | A |  | Sazba DPH pro položku | eGSazbaDPH
Hmotnost |  |  | A |  | Hmotnost položky ze soupisu | Double
Suť |  |  | A |  | Suť položky ze soupisu | Double
Nh |  |  | N |  | Normohodiny položky ze soupisu | Double
Datová věta
Typ věty |  |  | Hodnota |  | Význam
eGSazbaDPH |  |  | základní |  | Základní sazba DPH
|  |  | snížená |  | Snížená sazba DPH
|  |  | nulová |  | Nulová sazba DPH
|  |  | zákl. přenesená |  | Základní sazba DPH přenesená
|  |  | sníž. přenesená |  | Snížená sazba DPH přenesená
eGTypZakazky |  |  | STA |  | Stavební objekt
|  |  | PRO |  | Provozní soubor
|  |  | ING |  | Inženýrský objekt
|  |  | VON |  | Vedlejší a ostatní náklady
|  |  | OST |  | Ostatní náklady
eGTypPolozky |  |  | 1 |  | Položka typu HSV
|  |  | 2 |  | Položka typu PSV
|  |  | 3 |  | Položka typu M
|  |  | 4 |  | Položka typu OST