## Rekapitulace stavby
Export VZ |  | List obsahuje: |  |  |  |  | 1) Rekapitulace stavby |  |  | 2) Rekapitulace objektů stavby a soupisů prací | [15 empty] | 3.0 | ZAMOK |  |  |  |  | False | False | {e9940b3a-43d4-4661-9321-48ca76106613}
[31 empty] | 0,01 | 21
[31 empty] | 0,01 | 15
|  | REKAPITULACE STAVBY | [15 empty] | v --- níže se nacházejí doplnkové a pomocné údaje k sestavám --- v | [11 empty] | Návod na vyplnění | 0,001
|  | Kód: |  |  |  |  | Ja-015N | [22 empty] | Měnit lze pouze buňky se žlutým podbarvením! 1) v Rekapitulaci stavby vyplňte údaje o Uchazeči (přenesou se do ostatních sestav i v jiných listech) 2) na vybraných listech vyplňte v sestavě Soupis prací ceny u položek Podrobnosti k vyplnění naleznete na poslední záložce s Pokyny pro vyplnění | 0,01
|  | Stavba: |  |  |  |  | ...rekonstrukce a rozšíření vodohospodářské infrastruktury v obci Třanovice - 1.stavba - vodovod | [23 empty] | 0,1
|  | KSO: |  |  |  |  | 827 1 | [6 empty] | CC-CZ: |  | 22221 | [14 empty] | 1
|  | Místo: |  |  |  |  | Třanovice | [6 empty] | Datum: |  | 04.05.2016 | [14 empty] | 10
|  | CZ-CPV: |  |  |  |  | 45232150-8 | [23 empty] | 100
|  | Zadavatel: | [11 empty] | IČ: |  | 00576921 | [14 empty] | 0,1
|  |  | Obec Třanovice | [10 empty] | DIČ: |  | CZ00576921 | [14 empty] | 0,1
0,1
|  | Uchazeč: | [11 empty] | IČ: |  | Vyplň údaj | [14 empty] | 0,1
|  |  | Vyplň údaj | [10 empty] | DIČ: |  | Vyplň údaj | [14 empty] | 0,1
False
|  | Projektant: | [11 empty] | IČ: |  | 43965814 | [14 empty] | False
|  |  | P-PROJEKTA spol. s r.o. | [10 empty] | DIČ: |  | CZ43965814 | [14 empty] | False
0,01
|  | Poznámka: | [28 empty] | 0,1
|  |  | Soupis prací je sestaven s využitím položek Cenové soustavy ÚRS. Cenové a technické podmínky položek Cenové soustavy ÚRS, které nejsou uvedeny v soupisu prací (informace z tzv. úvodních částí katalogů) jsou neomezeně dálkově k dispozici na www.cs-urs.cz. Položky soupisu prací, které nemajíve sloupci "Cenová soustava" uveden žádný údaj, nepochází z Cenové soustavy ÚRS. | [27 empty] | True
|  | Cena bez DPH | [11 empty] | 0
[8 empty] | Sazba daně |  | Základ daně |  |  |  | Výše daně
|  | DPH |  | základní |  |  |  | 21% |  | 0 |  |  |  | 0
|  |  |  | snížená |  |  |  | 15% |  | 0 |  |  |  | 0
|  |  |  | zákl. přenesená |  |  |  | 21% |  | 0 |  |  |  | 0
|  |  |  | sníž. přenesená |  |  |  | 15% |  | 0 |  |  |  | 0
|  |  |  | nulová |  |  |  | 0% |  | 0 |  |  |  | 0
|  | Cena s DPH | [6 empty] | v |  | CZK |  |  | 0
REKAPITULACE OBJEKTŮ STAVBY A SOUPISŮ PRACÍ
| Kód: | [6 empty] | Ja-015N
| Stavba: | [6 empty] | ...rekonstrukce a rozšíření vodohospodářské infrastruktury v obci Třanovice - 1.stavba - vodovod
| Místo: | [6 empty] | Třanovice |  |  |  |  | Datum: |  | 04.05.2016
| Zadavatel: | [6 empty] | Obec Třanovice |  |  |  |  | Projektant: |  | P-PROJEKTA spol. s r.o. |  |  | Informatívní údaje z listů zakázek
Uchazeč:
| Kód |  |  |  | Objekt, Soupis prací | [6 empty] | Cena bez DPH [CZK] |  |  |  | Cena s DPH [CZK] | Typ | z toho Ostat. náklady [CZK] | DPH [CZK] | Normohodiny [h] | DPH základní [CZK] | DPH snížená [CZK] | DPH základní přenesená [CZK] | DPH snížená přenesená [CZK] | Základna DPH základní | Základna DPH snížená | Základna DPH zákl. přenesená | Základna DPH sníž. přenesená | Základna DPH nulová
| Náklady stavby celkem | [10 empty] | 0 |  |  |  | 0 |  | 0 | 0 | 0 | 0 | 0 | 0 | 0 | 0 | 0 | 0 | 0 | 0 |  | D | 0 | ###NOIMPORT### | IMPORT | {e9940b3a-43d4-4661-9321-48ca76106613} | {00000000-0000-0000-0000-000000000000} | 827 1
/ |  | SO-01 |  |  |  | Vodovodní řad 9 | [5 empty] | 0 |  |  |  | 0 | STA | 0 | 0 | 0 | 0 | 0 | 0 | 0 | 0 | 0 | 0 | 0 | 0 |  |  | 1 |  | IMPORT | {19c34104-c791-4180-9ead-e49245f54d35} | {e9940b3a-43d4-4661-9321-48ca76106613} | 827 13 | 2
/ |  | SO-02 |  |  |  | Vodovodní řad 10 | [5 empty] | 0 |  |  |  | 0 | STA | 0 | 0 | 0 | 0 | 0 | 0 | 0 | 0 | 0 | 0 | 0 | 0 |  |  | 1 |  | IMPORT | {f4927087-2064-40ed-ba7e-d4c1ed9c20e3} | {e9940b3a-43d4-4661-9321-48ca76106613} | 827 13 | 2
/ |  | SO-03 |  |  |  | Prodloužení vodovodního řadu 2-6-1 | [5 empty] | 0 |  |  |  | 0 | STA | 0 | 0 | 0 | 0 | 0 | 0 | 0 | 0 | 0 | 0 | 0 | 0 |  |  | 1 |  | IMPORT | {5f9f7b96-d35d-4cad-90ea-469944f6eb99} | {e9940b3a-43d4-4661-9321-48ca76106613} | 827 13 | 2
/ |  | SO-04 |  |  |  | Rekonstrukce vodovodního řadu 5 | [5 empty] | 0 |  |  |  | 0 | STA | 0 | 0 | 0 | 0 | 0 | 0 | 0 | 0 | 0 | 0 | 0 | 0 |  |  | 1 |  | IMPORT | {fcc79349-75d8-48d7-8af4-f213d0bb0caa} | {e9940b3a-43d4-4661-9321-48ca76106613} | 827 13 | 2
/ |  | SO-05 |  |  |  | Rekonstrukce vodovodního řadu 6 | [5 empty] | 0 |  |  |  | 0 | STA | 0 | 0 | 0 | 0 | 0 | 0 | 0 | 0 | 0 | 0 | 0 | 0 |  |  | 1 |  | IMPORT | {66f04e5b-b296-46a4-817c-7449c51d95b1} | {e9940b3a-43d4-4661-9321-48ca76106613} | 827 13 | 2
/ |  | SO-06 |  |  |  | Rekonstrukce vodovodního řadu 2 a vodoměrných šachet vodovodu | [5 empty] | 0 |  |  |  | 0 | STA | 0 | 0 | 0 | 0 | 0 | 0 | 0 | 0 | 0 | 0 | 0 | 0 |  |  | 1 |  | IMPORT | {14a7df4d-aa6b-4c48-a436-b35e8a859a68} | {e9940b3a-43d4-4661-9321-48ca76106613} | 827 13 | 2
/ |  | VRN |  |  |  | Vedlejší rozpočtové náklady | [5 empty] | 0 |  |  |  | 0 | VON | 0 | 0 | 0 | 0 | 0 | 0 | 0 | 0 | 0 | 0 | 0 | 0 |  |  | 1 |  | IMPORT | {5e0a6abc-3631-4579-b211-63a3b92632ce} | {e9940b3a-43d4-4661-9321-48ca76106613} | 827 1 | 2
/ |  | ORN |  |  |  | Ostatní rozpočtové náklady | [5 empty] | 0 |  |  |  | 0 | OST | 0 | 0 | 0 | 0 | 0 | 0 | 0 | 0 | 0 | 0 | 0 | 0 |  |  | 1 |  | IMPORT | {734604ab-2f79-4317-8f72-a200600e0211} | {e9940b3a-43d4-4661-9321-48ca76106613} | 827 1 | 2

## SO-01 - Vodovodní řad 9
| List obsahuje: |  | 1) Krycí list soupisu | 2) Rekapitulace |  |  | 3) Soupis prací | Zpět na list: | Rekapitulace stavby
[19 empty] | {19c34104-c791-4180-9ead-e49245f54d35} | [5 empty] | b1 | bednění stěn šachty VPŠ3 | m2 | 65,78 | 2
[19 empty] | 2 | [5 empty] | b2 | bednění stropu šachty VPŠ3 | m2 | 7,6 | 2
| KRYCÍ LIST SOUPISU | [8 empty] | v --- níže se nacházejí doplnkové a pomocné údaje k sestavám --- v | [8 empty] | False | [5 empty] | b3 | bednění výlezů šachty VPŠ3 | m2 | 11,92 | 2
[25 empty] | lo90 | lože potrubí - do 50m - řad 9 | m3 | 5,361 | 2
| Stavba: | [23 empty] | lo91 | lože potrubí - přehození - řad 9 | m3 | 0 | 2
|  | ...rekonstrukce a rozšíření vodohospodářské infrastruktury v obci Třanovice - 1.stavba - vodovod | [22 empty] | lo92 | lože potrubí - podél - řad 9 | m3 | 7,095 | 2
| Objekt: | [23 empty] | ob90 | obsyp potrubí - do 50m - řad 9 | m3 | 34,2822 | 2
|  | SO-01 - Vodovodní řad 9 | [22 empty] | ob91 | obsyp potrubí - přehození - řad 9 | m3 | 0 | 2
[25 empty] | ob92 | obsyp potrubí - podél - řad 9 | m3 | 35,398 | 2
| KSO: |  | 827 13 |  |  | CC-CZ: | 22221 | [17 empty] | or90 | sejmutí ornice - do 50m - řad 9 | m3 | 28,125 | 2
| Místo: |  | Třanovice |  |  | Datum: | 04.05.2016 | [17 empty] | or91 | sejmutí ornice - přehození - řad 9 | m3 | 0 | 2
| CZ-CPV: |  | 45232150-8 | [21 empty] | or92 | sejmutí ornice - podél - řad 9 | m3 | 0 | 2
| Zadavatel: |  |  |  |  | IČ: | 00576921 | [17 empty] | pa1 | pažení - šachta VPŠ3 | m2 | 98,04 | 2
|  | Obec Třanovice |  |  |  | DIČ: | CZ00576921 | [17 empty] | PE110_9 | potrubí PE110 - řad 9 | m | 422 | 2
[25 empty] | PE32_9 | potrubí PE32 - řad 9 | m | 5,1 | 2
| Uchazeč: |  |  |  |  | IČ: | [18 empty] | pod_90 | podkladní vrstva ŠP pod panely do 50m2 - řad 9 | m2 | 72 | 2
[6 empty] | DIČ: | [18 empty] | pod1 | podsyp ŠP - šachta VPŠ3 | m3 | 10,125 | 2
[25 empty] | tab | orientační tabulky | ks | 10 | 2
| Projektant: |  |  |  |  | IČ: | 43965814 | [17 empty] | tr_sv9 | trávník ve svahu - řad 10 | m2 | 48 | 2
|  | P-PROJEKTA spol. s r.o. |  |  |  | DIČ: | CZ43965814 | [17 empty] | v90 | výkop strojní - do 50m - řad 9 | m3 | 7,02 | 2
[25 empty] | v91 | výkop strojní - přehození - řad 9 | m3 | 0 | 2
| Poznámka: | [23 empty] | v92 | výkop strojní - podél - řad 9 | m3 | 438,63 | 2
|  | Soupis prací je sestaven s využitím položek Cenové soustavy ÚRS. Cenové a technické podmínky položek Cenové soustavy ÚRS, které nejsou uvedeny v soupisu prací (informace z tzv. úvodních částí katalogů) jsou neomezeně dálkově k dispozici na www.cs-urs.cz. Položky soupisu prací, které nemajíve sloupci "Cenová soustava" uveden žádný údaj, nepochází z Cenové soustavy ÚRS. | [22 empty] | vn1 | výkop nezapažený - šachty VPŠ3 | m3 | 33,733875 | 2
[25 empty] | vr1 | výkop ruční - šachta VPŠ3 | m3 | 28,755 | 2
[25 empty] | vr90 | výkop ruční - do 50m - řad 9 | m3 | 74,715 | 2
| Cena bez DPH | [5 empty] | 0 | [17 empty] | vr91 | výkop ruční - přehození - řad 9 | m3 | 0 | 2
[25 empty] | vr92 | výkop ruční - podél - řad 9 | m3 | 24,6 | 2
|  |  | Základ daně |  |  | Sazba daně | Výše daně | [17 empty] | vz1 | výkop zapažený - šachta VPŠ3 | m3 | 81,286125 | 2
| DPH | základní | 0 |  |  | 21% | 0 | [17 empty] | za90 | zásyp - do 50m - řad 9 | m3 | 142,6968 | 2
|  | snížená | 0 |  |  | 15% | 0 | [17 empty] | za91 | zásyp - přehození - řad 9 | m3 | 0 | 2
|  | zákl. přenesená | 0 |  |  | 21% | 0 | [17 empty] | za92 | zásyp - podél - řad 9 | m3 | 420,737 | 2
|  | sníž. přenesená | 0 |  |  | 15% | 0
|  | nulová | 0 |  |  | 0% | 0
| Cena s DPH |  |  | v | CZK |  | 0
REKAPITULACE ČLENĚNÍ SOUPISU PRACÍ
Stavba:
...rekonstrukce a rozšíření vodohospodářské infrastruktury v obci Třanovice - 1.stavba - vodovod
Objekt:
SO-01 - Vodovodní řad 9
Místo: |  |  | Třanovice |  |  | Datum: | 04.05.2016
Zadavatel: |  |  | Obec Třanovice |  |  | Projektant: | P-PROJEKTA spol. s r.o.
Uchazeč:
Kód dílu - Popis | [6 empty] | Cena celkem [CZK]
Náklady soupisu celkem | [6 empty] | 0 | [12 empty] | -1
| HSV - Práce a dodávky HSV | [5 empty] | 0
| 1 - Zemní práce | [5 empty] | 0
| 2 - Zakládání | [5 empty] | 0
| 3 - Svislé a kompletní konstrukce | [5 empty] | 0
| 5 - Komunikace | [5 empty] | 0
| 561 - Dočasné panelové plochy | [5 empty] | 0
| 563 - Dlažby | [5 empty] | 0
| 8 - Trubní vedení | [5 empty] | 0
| 85 - Potrubí z trub litinových | [5 empty] | 0
| 87 - Potrubí z trub plastických a skleněných | [5 empty] | 0
| 89 - Trubní vedení - ostatní konstrukce a práce | [5 empty] | 0
| 9 - Ostatní konstrukce a práce | [5 empty] | 0
| 94 - Lešení a stavební výtahy | [5 empty] | 0
| 99 - Přesun hmot | [5 empty] | 0
| PSV - Práce a dodávky PSV | [5 empty] | 0
| 711 - Izolace proti vodě, vlhkosti a plynům | [5 empty] | 0
| 767 - Konstrukce zámečnické | [5 empty] | 0
| 783 - Nátěry | [5 empty] | 0
SOUPIS PRACÍ
Stavba:
...rekonstrukce a rozšíření vodohospodářské infrastruktury v obci Třanovice - 1.stavba - vodovod
Objekt:
SO-01 - Vodovodní řad 9
Místo: |  |  | Třanovice |  |  | Datum: | 04.05.2016
Zadavatel: |  |  | Obec Třanovice |  |  | Projektant: | P-PROJEKTA spol. s r.o.
Uchazeč:
PČ | Typ | Kód | Popis | MJ | Množství | J.cena [CZK] | Cena celkem [CZK] | Cenová soustava |  | Poznámka | DPH | J. Nh [h] | Nh celkem [h] | J. hmotnost [t] | Hmotnost celkem [t] | J. suť [t] | Suť Celkem [t]
Náklady soupisu celkem | [6 empty] | 0 | [5 empty] | 0 |  | 115.755 |  | 16.92 |  | D | -1 | [15 empty] | 0
| D | HSV | Práce a dodávky HSV |  |  |  | 0 | [5 empty] | 0 |  | 115.109 |  | 16.92 | 1 | D | 0 |  |  |  | ROZPOCET | [11 empty] | 0
| D | 1 | Zemní práce |  |  |  | 0 | [5 empty] | 0 |  | 1.4008 |  | 0 | 1 | D | 1 |  |  |  | ROZPOCET | [11 empty] | 0
14 | K | 115001102 | Převedení vody potrubím DN do 150 | m | 55 |  | 0 | CS ÚRS 2016 01 |  |  | základní |  | 0 | 0.00827 | 0.45485 | 0 | 0 | 4 | K | 2 |  |  |  | ROZPOCET | [5 empty] | 0 | 0 | 0 | 0 | 0 | 1 | 0 | 4 | -410052488
| VV |  | 55 "VPŠ 3 |  | 55 | [13 empty] | VV | 2 | 2 | True | 1 | ROZPOCET
15 | K | 115101202 | Čerpání vody na dopravní výšku do 10 m průměrný přítok do 1000 l/min | hod | 400 |  | 0 | CS ÚRS 2016 01 |  |  | základní |  | 0 | 4e-05 | 0.016 | 0 | 0 | 4 | K | 2 |  |  |  | ROZPOCET | [5 empty] | 0 | 0 | 0 | 0 | 0 | 1 | 0 | 4 | -418916893
| VV |  | 400 "šachta VPŠ3 |  | 400 | [13 empty] | VV | 2 | 2 | True | 0 | ROZPOCET
| VV |  | Mezisoučet |  | 400 | [13 empty] | VV | 2 | 3 | True | 1 | ROZPOCET
16 | K | 115101302 | Pohotovost čerpací soupravy pro dopravní výšku do 10 m přítok do 1000 l/min | den | 10 |  | 0 | CS ÚRS 2016 01 |  |  | základní |  | 0 | 0 | 0 | 0 | 0 | 4 | K | 2 |  |  |  | ROZPOCET | [5 empty] | 0 | 0 | 0 | 0 | 0 | 1 | 0 | 4 | -841882732
| VV |  | 10 "šachta VPŠ3 |  | 10 | [13 empty] | VV | 2 | 2 | True | 1 | ROZPOCET
278 | K | 133202013R | Provedení ověřovací sondy ručně kopané v ploše do 4,0 m2, předpokládaná hloubka 1,5 m vč. zpětného zásypu | ks | 12 |  | 0 |  |  |  | základní |  | 0 | 0 | 0 | 0 | 0 | 4 | K | 2 |  |  |  | ROZPOCET | [5 empty] | 0 | 0 | 0 | 0 | 0 | 1 | 0 | 4 | -1524086254
18 | K | 119001402 | Dočasné zajištění potrubí ocelového nebo litinového DN do 500 | m | 0.8 |  | 0 | CS ÚRS 2016 01 |  |  | základní |  | 0 | 0.01269 | 0.010152 | 0 | 0 | 4 | K | 2 |  |  |  | ROZPOCET | [5 empty] | 0 | 0 | 0 | 0 | 0 | 1 | 0 | 4 | -2112877527
| VV |  | 0,8 "f901a - OOV |  | 0.8 | [13 empty] | VV | 2 | 2 | True | 0 | ROZPOCET
| VV |  | Mezisoučet |  | 0.8 | [13 empty] | VV | 2 | 3 | True | 1 | ROZPOCET
19 | K | 119001411 | Dočasné zajištění potrubí betonového, ŽB, kameninového nebo vláknocementového DN do 200 | m | 19 |  | 0 | CS ÚRS 2016 01 |  |  | základní |  | 0 | 0.01068 | 0.20292 | 0 | 0 | 4 | K | 2 |  |  |  | ROZPOCET | [5 empty] | 0 | 0 | 0 | 0 | 0 | 1 | 0 | 4 | 1228302250
| VV |  | 5,5 "VPŠ3 - plyn |  | 5.5 | [13 empty] | VV | 2 | 2 | True | 0 | ROZPOCET
| VV |  | 1,5 "f911 - voda |  | 1.5 | [13 empty] | VV | 2 | 2 | True | 0 | ROZPOCET
| VV |  | 1,5 "f911a - voda |  | 1.5 | [13 empty] | VV | 2 | 2 | True | 0 | ROZPOCET
| VV |  | 2,0+3,5 "f912 - voda + plyn |  | 5.5 | [13 empty] | VV | 2 | 2 | True | 0 | ROZPOCET
| VV |  | 2*1,5 "f913 - voda + plyn |  | 3 | [13 empty] | VV | 2 | 2 | True | 0 | ROZPOCET
| VV |  | 2,0 "f999 - voda |  | 2 | [13 empty] | VV | 2 | 2 | True | 0 | ROZPOCET
| VV |  | Mezisoučet |  | 19 | [13 empty] | VV | 2 | 3 | True | 1 | ROZPOCET
5 | K | 121101101 | Sejmutí ornice s přemístěním na vzdálenost do 50 m | m3 | 28.125 |  | 0 | CS ÚRS 2016 01 |  |  | základní |  | 0 | 0 | 0 | 0 | 0 | 4 | K | 2 |  |  |  | ROZPOCET | [5 empty] | 0 | 0 | 0 | 0 | 0 | 1 | 0 | 4 | 487536487
| VV |  | (2,4+2*1,5)*(4,5+2*1,5)*0,25 "šachta VPŠ3 |  | 10.125 | [13 empty] | VV | 2 | 2 | True | 0 | ROZPOCET
| VV |  | 6,0*8,0*0,25 "sj_91 |  | 12 | [13 empty] | VV | 2 | 2 | True | 0 | ROZPOCET
| VV |  | 6,0*4,0*0,25 "op_91 |  | 6 | [13 empty] | VV | 2 | 2 | True | 0 | ROZPOCET
| VV | or90 | Mezisoučet |  | 28.125 | [13 empty] | VV | 2 | 3 | True | 0 | ROZPOCET
| VV |  | 0 |  | 0 | [13 empty] | VV | 2 | 2 | True | 0 | ROZPOCET
| VV | or91 | Mezisoučet |  | 0 | [13 empty] | VV | 2 | 3 | True | 0 | ROZPOCET
| VV | or92 | Mezisoučet |  | 0 | [13 empty] | VV | 2 | 3 | True | 0 | ROZPOCET
| VV |  | Součet |  | 28.125 | [13 empty] | VV | 2 | 4 | True | 1 | ROZPOCET
26 | K | 130001101 | Příplatek za ztížení vykopávky v blízkosti pozemního vedení | m3 | 50.464 |  | 0 | CS ÚRS 2016 01 |  |  | základní |  | 0 | 0 | 0 | 0 | 0 | 4 | K | 2 |  |  |  | ROZPOCET | [5 empty] | 0 | 0 | 0 | 0 | 0 | 1 | 0 | 4 | -1172703898
| VV |  | 5,4*1,1*1,6 "VPŠ3 - plyn |  | 9.504 | [13 empty] | VV | 2 | 2 | True | 0 | ROZPOCET
| VV |  | 2,0*1,5*2,0 "f01a - OOV |  | 6 | [13 empty] | VV | 2 | 2 | True | 0 | ROZPOCET
| VV |  | 2,0*0,8*1,5 "f901a - OOV |  | 2.4 | [13 empty] | VV | 2 | 2 | True | 0 | ROZPOCET
| VV |  | 1,5*1,1*1,6 "f911 - voda |  | 2.64 | [13 empty] | VV | 2 | 2 | True | 0 | ROZPOCET
| VV |  | 1,5*1,1*1,6 "f911a - voda |  | 2.64 | [13 empty] | VV | 2 | 2 | True | 0 | ROZPOCET
| VV |  | (2,5+4,0)*1,1*1,6 "f912 - voda + plyn |  | 11.44 | [13 empty] | VV | 2 | 2 | True | 0 | ROZPOCET
| VV |  | 2*1,5*1,1*1,6 "f913 - voda + plyn |  | 5.28 | [13 empty] | VV | 2 | 2 | True | 0 | ROZPOCET
| VV |  | 6,0*1,1*1,6 "f999 |  | 10.56 | [13 empty] | VV | 2 | 2 | True | 0 | ROZPOCET
| VV |  | Mezisoučet |  | 50.464 | [13 empty] | VV | 2 | 3 | True | 1 | ROZPOCET
23 | K | 131201101 | Hloubení jam nezapažených v hornině tř. 3 objemu do 100 m3 | m3 | 33.734 |  | 0 | CS ÚRS 2016 01 |  |  | základní |  | 0 | 0 | 0 | 0 | 0 | 4 | K | 2 |  |  |  | ROZPOCET | [5 empty] | 0 | 0 | 0 | 0 | 0 | 1 | 0 | 4 | -1639851213
| VV | vn1 | (2,4+2*1,5)*(4,5+2*1,5)*(3,8-0,25)-vz1-vr1 "šachta VPŠ3 |  | 33.7339 | [13 empty] | VV | 2 | 2 | True | 1 | ROZPOCET
24 | K | 131201109 | Příplatek za lepivost u hloubení jam nezapažených v hornině tř. 3 | m3 | 33.734 |  | 0 | CS ÚRS 2016 01 |  |  | základní |  | 0 | 0 | 0 | 0 | 0 | 4 | K | 2 |  |  |  | ROZPOCET | [5 empty] | 0 | 0 | 0 | 0 | 0 | 1 | 0 | 4 | 1035963627
25 | K | 131201201 | Hloubení jam zapažených v hornině tř. 3 objemu do 100 m3 | m3 | 81.286 |  | 0 | CS ÚRS 2016 01 |  |  | základní |  | 0 | 0 | 0 | 0 | 0 | 4 | K | 2 |  |  |  | ROZPOCET | [5 empty] | 0 | 0 | 0 | 0 | 0 | 1 | 0 | 4 | -1134775960
| VV | vz1 | (2*(2,4+2*1,5)+2*(4,5+2*1,5))*0,25*(3,8-0,25)*(3,8-0,25) "šachta VPŠ3 |  | 81.2861 | [13 empty] | VV | 2 | 2 | True | 1 | ROZPOCET
7 | K | 131201209 | Příplatek za lepivost u hloubení jam zapažených v hornině tř. 3 | m3 | 81.286 |  | 0 | CS ÚRS 2016 01 |  |  | základní |  | 0 | 0 | 0 | 0 | 0 | 4 | K | 2 |  |  |  | ROZPOCET | [5 empty] | 0 | 0 | 0 | 0 | 0 | 1 | 0 | 4 | -1729430835
27 | K | 131203101 | Hloubení jam ručním nebo pneum nářadím v soudržných horninách tř. 3 | m3 | 28.755 |  | 0 | CS ÚRS 2016 01 |  |  | základní |  | 0 | 0 | 0 | 0 | 0 | 4 | K | 2 |  |  |  | ROZPOCET | [5 empty] | 0 | 0 | 0 | 0 | 0 | 1 | 0 | 4 | 1645169371
| VV | vr1 | 5,4*1,5*(3,8-0,25) "VPŠ3 - plyn |  | 28.755 | [13 empty] | VV | 2 | 2 | True | 1 | ROZPOCET
28 | K | 131203109 | Příplatek za lepivost u hloubení jam ručním nebo pneum nářadím v hornině tř. 3 | m3 | 28.755 |  | 0 | CS ÚRS 2016 01 |  |  | základní |  | 0 | 0 | 0 | 0 | 0 | 4 | K | 2 |  |  |  | ROZPOCET | [5 empty] | 0 | 0 | 0 | 0 | 0 | 1 | 0 | 4 | 556563719
| VV |  | vr1 |  | 28.755 | [13 empty] | VV | 2 | 2 | True | 1 | ROZPOCET
94 | K | 132201203 | Hloubení rýh š do 2000 mm v hornině tř. 3 objemu do 5000 m3 | m3 | 445.65 |  | 0 | CS ÚRS 2016 01 |  |  | základní |  | 0 | 0 | 0 | 0 | 0 | 4 | K | 2 |  |  |  | ROZPOCET | [5 empty] | 0 | 0 | 0 | 0 | 0 | 1 | 0 | 4 | -1450806620
| VV |  | 6,5*0,8*1,35 "f901 |  | 7.02 | [13 empty] | VV | 2 | 2 | True | 0 | ROZPOCET
| VV | v90 | Mezisoučet |  | 7.02 | [13 empty] | VV | 2 | 3 | True | 0 | ROZPOCET
| VV |  | 0 |  | 0 | [13 empty] | VV | 2 | 2 | True | 0 | ROZPOCET
| VV | v91 | Mezisoučet |  | 0 | [13 empty] | VV | 2 | 3 | True | 0 | ROZPOCET
| VV |  | 6,0*1,5*(1,85) "f01 |  | 16.65 | [13 empty] | VV | 2 | 2 | True | 0 | ROZPOCET
| VV |  | 35,5*0,8*(1,3) "f902 |  | 36.92 | [13 empty] | VV | 2 | 2 | True | 0 | ROZPOCET
| VV |  | 64,7*0,8*(1,3) "f903 |  | 67.288 | [13 empty] | VV | 2 | 2 | True | 0 | ROZPOCET
| VV |  | 33,9*0,8*(1,3) "f904 |  | 35.256 | [13 empty] | VV | 2 | 2 | True | 0 | ROZPOCET
| VV |  | 21,8*0,8*(1,3) "f905 |  | 22.672 | [13 empty] | VV | 2 | 2 | True | 0 | ROZPOCET
| VV |  | 97,7*0,8*(1,3) "f906 |  | 101.608 | [13 empty] | VV | 2 | 2 | True | 0 | ROZPOCET
| VV |  | 11,0*0,8*(1,3) "f907 |  | 11.44 | [13 empty] | VV | 2 | 2 | True | 0 | ROZPOCET
| VV |  | 76,4*0,8*(1,3) "f908 |  | 79.456 | [13 empty] | VV | 2 | 2 | True | 0 | ROZPOCET
| VV |  | 61,0*0,8*(1,3) "f909 |  | 63.44 | [13 empty] | VV | 2 | 2 | True | 0 | ROZPOCET
| VV |  | 2,0*1,5*(1,3) "f910 |  | 3.9 | [13 empty] | VV | 2 | 2 | True | 0 | ROZPOCET
| VV | v92 | Mezisoučet |  | 438.63 | [13 empty] | VV | 2 | 3 | True | 0 | ROZPOCET
| VV |  | Součet |  | 445.65 | [13 empty] | VV | 2 | 4 | True | 1 | ROZPOCET
95 | K | 132201209 | Příplatek za lepivost k hloubení rýh š do 2000 mm v hornině tř. 3 | m3 | 445.65 |  | 0 | CS ÚRS 2016 01 |  |  | základní |  | 0 | 0 | 0 | 0 | 0 | 4 | K | 2 |  |  |  | ROZPOCET | [5 empty] | 0 | 0 | 0 | 0 | 0 | 1 | 0 | 4 | 975148844
165 | K | 132202201R | Hloubení rýh š přes 600 do 2000 mm ručním nebo pneum nářadím v soudržných horninách tř. 3 | m3 | 99.315 |  | 0 |  |  |  | základní |  | 0 | 0 | 0 | 0 | 0 | 4 | K | 2 |  |  |  | ROZPOCET | [5 empty] | 0 | 0 | 0 | 0 | 0 | 1 | 0 | 4 | 660983521
| VV |  | 3,0*0,8*1,05 "f901a |  | 2.52 | [13 empty] | VV | 2 | 2 | True | 0 | ROZPOCET
| VV |  | 4,9*1,5*(1,3) "f911 |  | 9.555 | [13 empty] | VV | 2 | 2 | True | 0 | ROZPOCET
| VV |  | 5,2*1,5*(1,3) "f911a |  | 10.14 | [13 empty] | VV | 2 | 2 | True | 0 | ROZPOCET
| VV |  | 8,4*1,5*1,5 "f912 |  | 18.9 | [13 empty] | VV | 2 | 2 | True | 0 | ROZPOCET
| VV |  | 11,2*1,5*2,0 "f913 |  | 33.6 | [13 empty] | VV | 2 | 2 | True | 0 | ROZPOCET
| VV | vr90 | Mezisoučet |  | 74.715 | [13 empty] | VV | 2 | 3 | True | 0 | ROZPOCET
| VV |  | 0 |  | 0 | [13 empty] | VV | 2 | 2 | True | 0 | ROZPOCET
| VV | vr91 | Mezisoučet |  | 0 | [13 empty] | VV | 2 | 3 | True | 0 | ROZPOCET
| VV |  | 3,0*2,0*(1,85) "f01a |  | 11.1 | [13 empty] | VV | 2 | 2 | True | 0 | ROZPOCET
| VV |  | 6,0*1,5*(1,5) "f999 |  | 13.5 | [13 empty] | VV | 2 | 2 | True | 0 | ROZPOCET
| VV | vr92 | Mezisoučet |  | 24.6 | [13 empty] | VV | 2 | 3 | True | 0 | ROZPOCET
| VV |  | Součet |  | 99.315 | [13 empty] | VV | 2 | 4 | True | 1 | ROZPOCET
166 | K | 132202209R | Příplatek za lepivost u hloubení rýh š do 2000 mm ručním nebo pneum nářadím v hornině tř. 3 | m3 | 99.315 |  | 0 |  |  |  | základní |  | 0 | 0 | 0 | 0 | 0 | 4 | K | 2 |  |  |  | ROZPOCET | [5 empty] | 0 | 0 | 0 | 0 | 0 | 1 | 0 | 4 | -980265341
| VV |  | vr90+vr91+vr92 |  | 99.315 | [13 empty] | VV | 2 | 2 | True | 1 | ROZPOCET
29 | K | 151101201 | Zřízení příložného pažení stěn výkopu hl do 4 m | m2 | 98.04 |  | 0 | CS ÚRS 2016 01 |  |  | základní |  | 0 | 0.0007 | 0.068628 | 0 | 0 | 4 | K | 2 |  |  |  | ROZPOCET | [5 empty] | 0 | 0 | 0 | 0 | 0 | 1 | 0 | 4 | -1483804002
| VV | pa1 | (2*5,4+2*7,5)*3,8 "šachta VPŠ3 |  | 98.04 | [13 empty] | VV | 2 | 2 | True | 1 | ROZPOCET
30 | K | 151101211 | Odstranění příložného pažení stěn hl do 4 m | m2 | 98.04 |  | 0 | CS ÚRS 2016 01 |  |  | základní |  | 0 | 0 | 0 | 0 | 0 | 4 | K | 2 |  |  |  | ROZPOCET | [5 empty] | 0 | 0 | 0 | 0 | 0 | 1 | 0 | 4 | 763932484
| VV |  | pa1 "šachta VPŠ3 |  | 98.04 | [13 empty] | VV | 2 | 2 | True | 1 | ROZPOCET
33 | K | 151101401 | Zřízení vzepření stěn při pažení příložném hl do 4 m | m2 | 98.04 |  | 0 | CS ÚRS 2016 01 |  |  | základní |  | 0 | 0.00079 | 0.077452 | 0 | 0 | 4 | K | 2 |  |  |  | ROZPOCET | [5 empty] | 0 | 0 | 0 | 0 | 0 | 1 | 0 | 4 | 952621208
| VV |  | pa1 "šachta VPŠ3 |  | 98.04 | [13 empty] | VV | 2 | 2 | True | 1 | ROZPOCET
34 | K | 151101411 | Odstranění vzepření stěn při pažení příložném hl do 4 m | m2 | 98.04 |  | 0 | CS ÚRS 2016 01 |  |  | základní |  | 0 | 0 | 0 | 0 | 0 | 4 | K | 2 |  |  |  | ROZPOCET | [5 empty] | 0 | 0 | 0 | 0 | 0 | 1 | 0 | 4 | 1811263163
| VV |  | pa1 "šachta VPŠ3 |  | 98.04 | [13 empty] | VV | 2 | 2 | True | 1 | ROZPOCET
168 | K | 151931102R | Zřízení pažení a rozepření stěn rýh pro podzemní vedení pažícími boxy v hornině středně tlačivé | m2 | 150.82 |  | 0 |  |  |  | základní |  | 0 | 0.00378 | 0.5701 | 0 | 0 | 4 | K | 2 |  |  |  | ROZPOCET | [5 empty] | 0 | 0 | 0 | 0 | 0 | 1 | 0 | 4 | -969999761
| VV |  | 2*6,0*1,8 "f01 |  | 21.6 | [13 empty] | VV | 2 | 2 | True | 0 | ROZPOCET
| VV |  | 2*3,0*1,8 "f01a |  | 10.8 | [13 empty] | VV | 2 | 2 | True | 0 | ROZPOCET
| VV |  | 2*4,5*1,3 "f911 |  | 11.7 | [13 empty] | VV | 2 | 2 | True | 0 | ROZPOCET
| VV |  | 2*5,2*1,3 "f911a |  | 13.52 | [13 empty] | VV | 2 | 2 | True | 0 | ROZPOCET
| VV |  | 2*8,4*1,5 "f912 |  | 25.2 | [13 empty] | VV | 2 | 2 | True | 0 | ROZPOCET
| VV |  | 2*11,2*2,0 "f913 |  | 44.8 | [13 empty] | VV | 2 | 2 | True | 0 | ROZPOCET
| VV |  | 2*2,0*1,3 "f910 |  | 5.2 | [13 empty] | VV | 2 | 2 | True | 0 | ROZPOCET
| VV |  | 2*6,0*1,5 "f999 |  | 18 | [13 empty] | VV | 2 | 2 | True | 0 | ROZPOCET
| VV | pa90 | Mezisoučet |  | 150.82 | [13 empty] | VV | 2 | 3 | True | 0 | ROZPOCET
| VV | pa90a | Součet |  | 150.82 | [13 empty] | VV | 2 | 4 | True | 1 | ROZPOCET
169 | K | 151931112R | Odstranění pažení a rozepření stěn rýh pro podzemní vedení pažícími boxy v hornině středně tlačivé | m2 | 150.82 |  | 0 |  |  |  | základní |  | 0 | 0 | 0 | 0 | 0 | 4 | K | 2 |  |  |  | ROZPOCET | [5 empty] | 0 | 0 | 0 | 0 | 0 | 1 | 0 | 4 | 1654758633
167 | K | 161101101 | Svislé přemístění výkopku z horniny tř. 1 až 4 hl výkopu do 2,5 m | m3 | 222.825 |  | 0 | CS ÚRS 2016 01 |  |  | základní |  | 0 | 0 | 0 | 0 | 0 | 4 | K | 2 |  |  |  | ROZPOCET | [5 empty] | 0 | 0 | 0 | 0 | 0 | 1 | 0 | 4 | 1931135069
| VV |  | (v90+v91+v92)*0,5 |  | 222.825 | [13 empty] | VV | 2 | 2 | True | 0 | ROZPOCET
| VV |  | Mezisoučet |  | 222.825 | [13 empty] | VV | 2 | 3 | True | 1 | ROZPOCET
9 | K | 161101102 | Svislé přemístění výkopku z horniny tř. 1 až 4 hl výkopu do 4 m | m3 | 47.158 |  | 0 | CS ÚRS 2016 01 |  |  | základní |  | 0 | 0 | 0 | 0 | 0 | 4 | K | 2 |  |  |  | ROZPOCET | [5 empty] | 0 | 0 | 0 | 0 | 0 | 1 | 0 | 4 | -899143366
| VV |  | (vn1+vz1)*0,16+vr1 "šachta VPŠ3 |  | 47.1582 | [13 empty] | VV | 2 | 2 | True | 1 | ROZPOCET
239 | K | 167101101 | Nakládání výkopku z hornin tř. 1 až 4 do 100 m3 | m3 | 33.6 |  | 0 | CS ÚRS 2016 01 |  |  | základní |  | 0 | 0 | 0 | 0 | 0 | 4 | K | 2 |  |  |  | ROZPOCET | [5 empty] | 0 | 0 | 0 | 0 | 0 | 1 | 0 | 4 | -619466632
| VV |  | 11,2*1,5*2,0 "f913 |  | 33.6 | [13 empty] | VV | 2 | 2 | True | 0 | ROZPOCET
| VV |  | Mezisoučet |  | 33.6 | [13 empty] | VV | 2 | 3 | True | 1 | ROZPOCET
295 | K | 162201102 | Vodorovné přemístění do 50 m výkopku/sypaniny z horniny tř. 1 až 4 | m3 | 313.519 |  | 0 | CS ÚRS 2016 01 |  |  | základní |  | 0 | 0 | 0 | 0 | 0 | 4 | K | 2 |  |  |  | ROZPOCET | [5 empty] | 0 | 0 | 0 | 0 | 0 | 1 | 0 | 4 | 157393087
| VV |  | za90*2 "přesun tam a zpět |  | 285.3936 | [13 empty] | VV | 2 | 2 | True | 0 | ROZPOCET
| VV |  | or90 "ornice zpět |  | 28.125 | [13 empty] | VV | 2 | 2 | True | 0 | ROZPOCET
| VV |  | Mezisoučet |  | 313.5186 | [13 empty] | VV | 2 | 3 | True | 1 | ROZPOCET
296 | K | 162701105 | Vodorovné přemístění do 10000 m výkopku/sypaniny z horniny tř. 1 až 4 | m3 | 125.306 |  | 0 | CS ÚRS 2016 01 |  |  | základní |  | 0 | 0 | 0 | 0 | 0 | 4 | K | 2 |  |  |  | ROZPOCET | [5 empty] | 0 | 0 | 0 | 0 | 0 | 1 | 0 | 4 | -1813865981
| VV |  | vz1+vn1+vr1 "šachta VPŠ3 |  | 143.775 | [13 empty] | VV | 2 | 2 | True | 0 | ROZPOCET
| VV |  | v90+v91+v92+vr90+vr91+vr92 |  | 544.965 | [13 empty] | VV | 2 | 2 | True | 0 | ROZPOCET
| VV |  | -za90-za91-za92 |  | -563.4338 | [13 empty] | VV | 2 | 2 | True | 0 | ROZPOCET
| VV |  | Mezisoučet |  | 125.3062 | [13 empty] | VV | 2 | 3 | True | 1 | ROZPOCET
297 | K | 162701109 | Příplatek k vodorovnému přemístění výkopku/sypaniny z horniny tř. 1 až 4 ZKD 1000 m přes 10000 m | m3 | 751.837 |  | 0 | CS ÚRS 2016 01 |  |  | základní |  | 0 | 0 | 0 | 0 | 0 | 4 | K | 2 |  |  |  | ROZPOCET | [5 empty] | 0 | 0 | 0 | 0 | 0 | 1 | 0 | 4 | 818902929
| VV |  | vz1+vn1+vr1 "šachta VPŠ3 |  | 143.775 | [13 empty] | VV | 2 | 2 | True | 0 | ROZPOCET
| VV |  | v90+v91+v92+vr90+vr91+vr92 |  | 544.965 | [13 empty] | VV | 2 | 2 | True | 0 | ROZPOCET
| VV |  | -za90-za91-za92 |  | -563.4338 | [13 empty] | VV | 2 | 2 | True | 0 | ROZPOCET
| VV |  | Mezisoučet |  | 125.3062 | [13 empty] | VV | 2 | 3 | True | 1 | ROZPOCET
| VV |  | 125,3062*6 'Přepočtené koeficientem množství |  | 751.837 | [13 empty] | VV | 2 | 2 | False | 1 | ROZPOCET
13 | K | 171201211 | Poplatek za uložení odpadu ze sypaniny na skládce (skládkovné) | t | 250.612 |  | 0 | CS ÚRS 2016 01 |  |  | základní |  | 0 | 0 | 0 | 0 | 0 | 4 | K | 2 |  |  |  | ROZPOCET | [5 empty] | 0 | 0 | 0 | 0 | 0 | 1 | 0 | 4 | 735149677
| VV |  | vz1+vn1+vr1 "šachta VPŠ3 |  | 143.775 | [13 empty] | VV | 2 | 2 | True | 0 | ROZPOCET
| VV |  | v90+v91+v92+vr90+vr91+vr92 |  | 544.965 | [13 empty] | VV | 2 | 2 | True | 0 | ROZPOCET
| VV |  | -za90-za91-za92 |  | -563.4338 | [13 empty] | VV | 2 | 2 | True | 0 | ROZPOCET
| VV |  | Mezisoučet |  | 125.3062 | [13 empty] | VV | 2 | 3 | True | 1 | ROZPOCET
| VV |  | 125,3062*2 'Přepočtené koeficientem množství |  | 250.612 | [13 empty] | VV | 2 | 2 | False | 1 | ROZPOCET
39 | K | 174101101 | Zásyp jam, šachet rýh nebo kolem objektů sypaninou se zhutněním | m3 | 563.434 |  | 0 | CS ÚRS 2016 01 |  |  | základní |  | 0 | 0 | 0 | 0 | 0 | 4 | K | 2 |  |  |  | ROZPOCET | [5 empty] | 0 | 0 | 0 | 0 | 0 | 1 | 0 | 4 | 632444580
| VV |  | vn1+vz1+vr1 "výkopy VPŠ3 (bez ornice) |  | 143.775 | [13 empty] | VV | 2 | 2 | True | 0 | ROZPOCET
| VV |  | v90+vr90 |  | 81.735 | [13 empty] | VV | 2 | 2 | True | 0 | ROZPOCET
| VV |  | -pod1 "podsyp VPŠ3 |  | -10.125 | [13 empty] | VV | 2 | 2 | True | 0 | ROZPOCET
| VV |  | -5,5*3,4*0,15 "podkladní beton VPŠ3 |  | -2.805 | [13 empty] | VV | 2 | 2 | True | 0 | ROZPOCET
| VV |  | -(4,5*2,4*2,8) "šachta VPŠ3 |  | -30.24 | [13 empty] | VV | 2 | 2 | True | 0 | ROZPOCET
| VV |  | -lo90 |  | -5.361 | [13 empty] | VV | 2 | 2 | True | 0 | ROZPOCET
| VV |  | -ob90 |  | -34.2822 | [13 empty] | VV | 2 | 2 | True | 0 | ROZPOCET
| VV | za90 | Mezisoučet |  | 142.6968 | [13 empty] | VV | 2 | 3 | True | 0 | ROZPOCET
| VV |  | v91+vr91 |  | 0 | [13 empty] | VV | 2 | 2 | True | 0 | ROZPOCET
| VV |  | -lo91 |  | 0 | [13 empty] | VV | 2 | 2 | True | 0 | ROZPOCET
| VV |  | -ob91 |  | 0 | [13 empty] | VV | 2 | 2 | True | 0 | ROZPOCET
| VV | za91 | Mezisoučet |  | 0 | [13 empty] | VV | 2 | 3 | True | 0 | ROZPOCET
| VV |  | v92+vr92 |  | 463.23 | [13 empty] | VV | 2 | 2 | True | 0 | ROZPOCET
| VV |  | -lo92 |  | -7.095 | [13 empty] | VV | 2 | 2 | True | 0 | ROZPOCET
| VV |  | -ob92 |  | -35.398 | [13 empty] | VV | 2 | 2 | True | 0 | ROZPOCET
| VV | za92 | Mezisoučet |  | 420.737 | [13 empty] | VV | 2 | 3 | True | 0 | ROZPOCET
| VV |  | Součet |  | 563.4338 | [13 empty] | VV | 2 | 4 | True | 1 | ROZPOCET
170 | K | 451573111 | Lože pod potrubí otevřený výkop z písku | m3 | 12.456 |  | 0 | CS ÚRS 2016 01 |  |  | základní |  | 0 | 0 | 0 | 0 | 0 | 4 | K | 2 |  |  |  | ROZPOCET | [5 empty] | 0 | 0 | 0 | 0 | 0 | 1 | 0 | 4 | -1508588860
| VV |  | (1,5+1,5+1,2+3,65)*1,0*0,1 "VPŠ3 |  | 0.785 | [13 empty] | VV | 2 | 2 | True | 0 | ROZPOCET
| VV |  | (6,5+3,0)*0,8*0,01 "f901 + f901a |  | 0.076 | [13 empty] | VV | 2 | 2 | True | 0 | ROZPOCET
| VV |  | 4,5*1,5*0,1 "f911 |  | 0.675 | [13 empty] | VV | 2 | 2 | True | 0 | ROZPOCET
| VV |  | 5,2*1,5*0,1 "f911a |  | 0.78 | [13 empty] | VV | 2 | 2 | True | 0 | ROZPOCET
| VV |  | 9,1*1,5*0,1 "f912 |  | 1.365 | [13 empty] | VV | 2 | 2 | True | 0 | ROZPOCET
| VV |  | 11,2*1,5*0,1 "f913 |  | 1.68 | [13 empty] | VV | 2 | 2 | True | 0 | ROZPOCET
| VV | lo90 | Mezisoučet |  | 5.361 | [13 empty] | VV | 2 | 3 | True | 0 | ROZPOCET
| VV |  | 0 |  | 0 | [13 empty] | VV | 2 | 2 | True | 0 | ROZPOCET
| VV | lo91 | Mezisoučet |  | 0 | [13 empty] | VV | 2 | 3 | True | 0 | ROZPOCET
| VV |  | (6,0*1,5+2,0*2,0)*0,1 "f01 a f01a |  | 1.3 | [13 empty] | VV | 2 | 2 | True | 0 | ROZPOCET
| VV |  | 61,0*0,8*0,1 "f909 |  | 4.88 | [13 empty] | VV | 2 | 2 | True | 0 | ROZPOCET
| VV |  | 6,1*1,5*0,1 "f999 |  | 0.915 | [13 empty] | VV | 2 | 2 | True | 0 | ROZPOCET
| VV | lo92 | Mezisoučet |  | 7.095 | [13 empty] | VV | 2 | 3 | True | 0 | ROZPOCET
| VV |  | Součet |  | 12.456 | [13 empty] | VV | 2 | 4 | True | 1 | ROZPOCET
35 | K | 175101101R | Obsyp potrubí bez prohození sypaniny z hornin tř. 1 až 4 uloženým do 3 m od kraje výkopu | m3 | 69.68 |  | 0 |  |  |  | základní |  | 0 | 0 | 0 | 0 | 0 | 4 | K | 2 |  |  |  | ROZPOCET | [5 empty] | 0 | 0 | 0 | 0 | 0 | 1 | 0 | 4 | 789854622
| VV |  | 5,4*0,6*0,5 "VPŠ3 - plyn |  | 1.62 | [13 empty] | VV | 2 | 2 | True | 0 | ROZPOCET
| VV |  | (1,2+3,65)*1,2*0,45 "VPŠ3 - litina |  | 2.619 | [13 empty] | VV | 2 | 2 | True | 0 | ROZPOCET
| VV |  | (6,5+3,0)*1,2*0,4 "f901 + f901a |  | 4.56 | [13 empty] | VV | 2 | 2 | True | 0 | ROZPOCET
| VV |  | 1,5*1,5*0,9 "f901a - OOV |  | 2.025 | [13 empty] | VV | 2 | 2 | True | 0 | ROZPOCET
| VV |  | 4,5*1,2*0,41 "f911 |  | 2.214 | [13 empty] | VV | 2 | 2 | True | 0 | ROZPOCET
| VV |  | 1,5*1,2*0,43 "f911 - voda d32 |  | 0.774 | [13 empty] | VV | 2 | 2 | True | 0 | ROZPOCET
| VV |  | 5,2*1,2*0,33 "f911a |  | 2.0592 | [13 empty] | VV | 2 | 2 | True | 0 | ROZPOCET
| VV |  | 1,5*1,5*0,43 "f911a - voda d32 |  | 0.9675 | [13 empty] | VV | 2 | 2 | True | 0 | ROZPOCET
| VV |  | 8,4*1,5*0,43 "f912 |  | 5.418 | [13 empty] | VV | 2 | 2 | True | 0 | ROZPOCET
| VV |  | (2,0+3,5)*1,5*0,35 "f912 - voda + plyn |  | 2.8875 | [13 empty] | VV | 2 | 2 | True | 0 | ROZPOCET
| VV |  | 11,2*1,5*0,41 "f913 |  | 6.888 | [13 empty] | VV | 2 | 2 | True | 0 | ROZPOCET
| VV |  | 2*1,5*1,5*0,5 "f913 - voda + plyn |  | 2.25 | [13 empty] | VV | 2 | 2 | True | 0 | ROZPOCET
| VV | ob90 | Mezisoučet |  | 34.2822 | [13 empty] | VV | 2 | 3 | True | 0 | ROZPOCET
| VV |  | 0 |  | 0 | [13 empty] | VV | 2 | 2 | True | 0 | ROZPOCET
| VV | ob91 | Mezisoučet |  | 0 | [13 empty] | VV | 2 | 3 | True | 0 | ROZPOCET
| VV |  | (6,0*1,5+2,0*2,0)*0,45 "f01 a f01a |  | 5.85 | [13 empty] | VV | 2 | 2 | True | 0 | ROZPOCET
| VV |  | 2,0*2,0*0,9 "f01a - OOV |  | 3.6 | [13 empty] | VV | 2 | 2 | True | 0 | ROZPOCET
| VV |  | 61,0*0,8*0,41 "f909 |  | 20.008 | [13 empty] | VV | 2 | 2 | True | 0 | ROZPOCET
| VV |  | 6,0*1,5*0,41 "f999 |  | 3.69 | [13 empty] | VV | 2 | 2 | True | 0 | ROZPOCET
| VV |  | 3,0*1,5*0,5 "f999 - voda |  | 2.25 | [13 empty] | VV | 2 | 2 | True | 0 | ROZPOCET
| VV | ob92 | Mezisoučet |  | 35.398 | [13 empty] | VV | 2 | 3 | True | 0 | ROZPOCET
| VV |  | Součet |  | 69.6802 | [13 empty] | VV | 2 | 4 | True | 1 | ROZPOCET
36 | M | 581521950R | písek slévárenský kopaný NR | t | 111.488 |  | 0 |  |  |  | základní |  | 0 | 0 | 0 | 0 | 0 | 8 | M | 2 |  |  |  | ROZPOCET | [5 empty] | 0 | 0 | 0 | 0 | 0 | 1 | 0 | 4 | 484575709
| VV |  | 69,6802*1,6 'Přepočtené koeficientem množství |  | 111.488 | [13 empty] | VV | 2 | 2 | False | 1 | ROZPOCET
96 | K | 181301114 | Rozprostření ornice tl vrstvy do 250 mm pl přes 500 m2 v rovině nebo ve svahu do 1:5 | m2 | 112.5 |  | 0 | CS ÚRS 2016 01 |  |  | základní |  | 0 | 0 | 0 | 0 | 0 | 4 | K | 2 |  |  |  | ROZPOCET | [5 empty] | 0 | 0 | 0 | 0 | 0 | 1 | 0 | 4 | -364076568
| VV |  | (or90+or91+or92)/0,25 |  | 112.5 | [13 empty] | VV | 2 | 2 | True | 1 | ROZPOCET
259 | K | 183403211 | Obdělání půdy nakopáním na hloubku do 0,1 m ve svahu do 1:2 | m2 | 48 |  | 0 | CS ÚRS 2016 01 |  |  | základní |  | 0 | 0 | 0 | 0 | 0 | 4 | K | 2 |  |  |  | ROZPOCET | [5 empty] | 0 | 0 | 0 | 0 | 0 | 1 | 0 | 4 | -1943357696
| VV |  | 6,0*8,0 "sj91 |  | 48 | [13 empty] | VV | 2 | 2 | True | 0 | ROZPOCET
| VV | tr_sv9 | Mezisoučet |  | 48 | [13 empty] | VV | 2 | 3 | True | 1 | ROZPOCET
260 | K | 183403253 | Obdělání půdy hrabáním ve svahu do 1:2 | m2 | 48 |  | 0 | CS ÚRS 2016 01 |  |  | základní |  | 0 | 0 | 0 | 0 | 0 | 4 | K | 2 |  |  |  | ROZPOCET | [5 empty] | 0 | 0 | 0 | 0 | 0 | 1 | 0 | 4 | -21236270
| VV |  | tr_sv9 |  | 48 | [13 empty] | VV | 2 | 2 | True | 1 | ROZPOCET
261 | K | 183403261 | Obdělání půdy válením ve svahu do 1:2 | m2 | 48 |  | 0 | CS ÚRS 2016 01 |  |  | základní |  | 0 | 0 | 0 | 0 | 0 | 4 | K | 2 |  |  |  | ROZPOCET | [5 empty] | 0 | 0 | 0 | 0 | 0 | 1 | 0 | 4 | 1579672394
| VV |  | tr_sv9 |  | 48 | [13 empty] | VV | 2 | 2 | True | 1 | ROZPOCET
294 | K | 181411122 | Založení lučního trávníku výsevem plochy do 1000 m2 ve svahu do 1:2 | m2 | 48 |  | 0 | CS ÚRS 2016 01 |  |  | základní |  | 0 | 0 | 0 | 0 | 0 | 4 | K | 2 |  |  |  | ROZPOCET | [5 empty] | 0 | 0 | 0 | 0 | 0 | 1 | 0 | 4 | 1832118281
| VV |  | tr_sv9 |  | 48 | [13 empty] | VV | 2 | 2 | True | 1 | ROZPOCET
263 | M | 005724700 | osivo směs travní krajinná - technická | kg | 0.72 |  | 0 | CS ÚRS 2016 01 |  |  | základní |  | 0 | 0.001 | 0.00072 | 0 | 0 | 8 | M | 2 |  |  |  | ROZPOCET | [5 empty] | 0 | 0 | 0 | 0 | 0 | 1 | 0 | 4 | 536367051
| VV |  | 48*0,015 'Přepočtené koeficientem množství |  | 0.72 | [13 empty] | VV | 2 | 2 | False | 1 | ROZPOCET
| D | 2 | Zakládání |  |  |  | 0 | [5 empty] | 0 |  | 24.1834 |  | 0 | 1 | D | 1 |  |  |  | ROZPOCET | [11 empty] | 0
42 | K | 271572211 | Násyp pod základové konstrukce se zhutněním z netříděného štěrkopísku | m3 | 10.125 |  | 0 | CS ÚRS 2016 01 |  |  | základní |  | 0 | 1.98 | 20.0475 | 0 | 0 | 4 | K | 2 |  |  |  | ROZPOCET | [5 empty] | 0 | 0 | 0 | 0 | 0 | 1 | 0 | 4 | -837605794
| VV | pod1 | 5,4*7,5*0,25 "VPŠ3 - podsyp |  | 10.125 | [13 empty] | VV | 2 | 2 | True | 1 | ROZPOCET
44 | K | 631311134 | Mazanina tl do 240 mm z betonu prostého tř. C 16/20 | m3 | 1.833 |  | 0 | CS ÚRS 2016 01 |  |  | základní |  | 0 | 2.2563 | 4.1359 | 0 | 0 | 4 | K | 2 |  |  |  | ROZPOCET | [5 empty] | 0 | 0 | 0 | 0 | 0 | 1 | 0 | 4 | 960146355
| VV |  | 4,7*2,6*0,15 "VPŠ3 - podkladní beton |  | 1.833 | [13 empty] | VV | 2 | 2 | True | 1 | ROZPOCET
| D | 3 | Svislé a kompletní konstrukce |  |  |  | 0 | [5 empty] | 0 |  | 30.8453 |  | 0 | 1 | D | 1 |  |  |  | ROZPOCET | [11 empty] | 0
45 | K | 380356241 | Bednění kompletních konstrukcí šachet neomítaných z betonu vodostavebného ploch rovinných zřízení | m2 | 77.7 |  | 0 | CS ÚRS 2016 01 |  |  | základní |  | 0 | 0.00353 | 0.27428 | 0 | 0 | 4 | K | 2 |  |  |  | ROZPOCET | [5 empty] | 0 | 0 | 0 | 0 | 0 | 1 | 0 | 4 | -1949891478
| VV | b1 | (2*1,9+2*4,0)*2,3+(2*2,4+2*4,5)*2,8 "VPŠ3 - bednění stěn |  | 65.78 | [13 empty] | VV | 2 | 2 | True | 0 | ROZPOCET
| VV | b3 | 2*(2*1,0*0,7+2*1,2*0,7+2*0,7*0,9+2*0,9*0,9) "VPŠ3 - bednění výlezů |  | 11.92 | [13 empty] | VV | 2 | 2 | True | 0 | ROZPOCET
| VV |  | Mezisoučet |  | 77.7 | [13 empty] | VV | 2 | 3 | True | 1 | ROZPOCET
46 | K | 380356242 | Bednění kompletních konstrukcí šachet neomítaných z betonu vodostavebného ploch rovinných odstranění | m2 | 77.7 |  | 0 | CS ÚRS 2016 01 |  |  | základní |  | 0 | 0 | 0 | 0 | 0 | 4 | K | 2 |  |  |  | ROZPOCET | [5 empty] | 0 | 0 | 0 | 0 | 0 | 1 | 0 | 4 | 44006693
| VV |  | b1+b3 |  | 77.7 | [13 empty] | VV | 2 | 2 | True | 1 | ROZPOCET
47 | K | 411351101 | Zřízení bednění stropů deskových | m2 | 7.6 |  | 0 | CS ÚRS 2016 01 |  |  | základní |  | 0 | 0.00297 | 0.022572 | 0 | 0 | 4 | K | 2 |  |  |  | ROZPOCET | [5 empty] | 0 | 0 | 0 | 0 | 0 | 1 | 0 | 4 | 1452714751
| VV | b2 | 1,9*4,0 "šachta VPŠ3 - bednění stropu |  | 7.6 | [13 empty] | VV | 2 | 2 | True | 1 | ROZPOCET
48 | K | 411351102 | Odstranění bednění stropů deskových | m2 | 7.6 |  | 0 | CS ÚRS 2016 01 |  |  | základní |  | 0 | 0 | 0 | 0 | 0 | 4 | K | 2 |  |  |  | ROZPOCET | [5 empty] | 0 | 0 | 0 | 0 | 0 | 1 | 0 | 4 | -326272627
| VV |  | b2 |  | 7.6 | [13 empty] | VV | 2 | 2 | True | 1 | ROZPOCET
49 | K | 411354171 | Zřízení podpěrné konstrukce stropů v do 4 m pro zatížení do 5 kPa | m2 | 7.6 |  | 0 | CS ÚRS 2016 01 |  |  | základní |  | 0 | 0.00311 | 0.023636 | 0 | 0 | 4 | K | 2 |  |  |  | ROZPOCET | [5 empty] | 0 | 0 | 0 | 0 | 0 | 1 | 0 | 4 | 1754799974
| VV |  | b2 |  | 7.6 | [13 empty] | VV | 2 | 2 | True | 1 | ROZPOCET
50 | K | 411354172 | Odstranění podpěrné konstrukce stropů v do 4 m pro zatížení do 5 kPa | m2 | 7.6 |  | 0 | CS ÚRS 2016 01 |  |  | základní |  | 0 | 0 | 0 | 0 | 0 | 4 | K | 2 |  |  |  | ROZPOCET | [5 empty] | 0 | 0 | 0 | 0 | 0 | 1 | 0 | 4 | -2043206671
| VV |  | b2 |  | 7.6 | [13 empty] | VV | 2 | 2 | True | 1 | ROZPOCET
51 | K | 380326131 | Kompletní konstrukce šachet z ŽB vodostavebného V8 tř. B 30 tl do 150 mm | m3 | 0.798 |  | 0 | CS ÚRS 2016 01 |  |  | základní |  | 0 | 2.3338 | 1.8624 | 0 | 0 | 4 | K | 2 |  |  |  | ROZPOCET | [5 empty] | 0 | 0 | 0 | 0 | 0 | 1 | 0 | 4 | 1190848462
| VV | žb2 | 2*(2*1,2+2*0,7)*0,7*0,15 "VPŠ3 - výlezy |  | 0.798 | [13 empty] | VV | 2 | 2 | True | 1 | ROZPOCET
52 | K | 380326132 | Kompletní konstrukce šachet z ŽB vodostavebného V8 tř. B 30 tl do 300 mm | m3 | 11.968 |  | 0 | CS ÚRS 2016 01 |  |  | základní |  | 0 | 2.3163 | 27.7218 | 0 | 0 | 4 | K | 2 |  |  |  | ROZPOCET | [5 empty] | 0 | 0 | 0 | 0 | 0 | 1 | 0 | 4 | 1560848495
| VV |  | 2,4*4,5*0,25 "VPŠ3 - dno |  | 2.7 | [13 empty] | VV | 2 | 2 | True | 0 | ROZPOCET
| VV |  | (2*4,5+2*1,9)*2,3*0,25 "VPŠ3 - stěny |  | 7.36 | [13 empty] | VV | 2 | 2 | True | 0 | ROZPOCET
| VV |  | 2,4*4,5*0,2-2*0,7*0,9*0,2 "VPŠ3 - strop |  | 1.908 | [13 empty] | VV | 2 | 2 | True | 0 | ROZPOCET
| VV | žb1 | Mezisoučet |  | 11.968 | [13 empty] | VV | 2 | 3 | True | 1 | ROZPOCET
265 | K | 380361011 | Výztuž kompletních konstrukcí ČOV, nádrží nebo vodojemů ze svařovaných sítí KARI | t | 0.539 |  | 0 | CS ÚRS 2016 01 |  |  | základní |  | 0 | 1.0531 | 0.5676 | 0 | 0 | 4 | K | 2 |  |  |  | ROZPOCET | [5 empty] | 0 | 0 | 0 | 0 | 0 | 1 | 0 | 4 | 1646253871
| VV |  | 539,35/1000 "šachta VPŠ3 |  | 0.53935 | [13 empty] | VV | 2 | 2 | True | 1 | ROZPOCET
293 | K | 632452113 | Potěr cementový dna šachet hlazený ocelovým hladítkem | m2 | 7.02 |  | 0 | CS ÚRS 2016 01 |  |  | základní |  | 0 | 0.05313 | 0.37297 | 0 | 0 | 4 | K | 2 |  |  |  | ROZPOCET | [5 empty] | 0 | 0 | 0 | 0 | 0 | 1 | 0 | 4 | -1531272182
| VV |  | 3,9*1,8 "VPŠ3 - dno |  | 7.02 | [13 empty] | VV | 2 | 2 | True | 1 | ROZPOCET
272 | K | 380000001R | Montáž prostupové pažnice DN150 (pažnice + vložka DN150/d110) vč. materiálu | ks | 2 |  | 0 |  |  |  | základní |  | 0 | 0 | 0 | 0 | 0 | 4 | K | 2 |  |  |  | ROZPOCET | [5 empty] | 0 | 0 | 0 | 0 | 0 | 1 | 0 | 4 | 1270128094
| P |  | Poznámka k položce: VPŠ3 - pažnice s límcem pro realizaci vodotěsného průchodu stěnou - černá vana | [15 empty] | P | 2
273 | K | 380000002R | Montáž prostupové pažnice DN200 (pažnice + těsnící vložka DN200/d160) vč. materiálu | ks | 1 |  | 0 |  |  |  | základní |  | 0 | 0 | 0 | 0 | 0 | 4 | K | 2 |  |  |  | ROZPOCET | [5 empty] | 0 | 0 | 0 | 0 | 0 | 1 | 0 | 4 | 1843141031
| P |  | Poznámka k položce: VPŠ3 - pažnice s límcem pro realizaci vodotěsného průchodu stěnou - černá vana | [15 empty] | P | 2
| D | 5 | Komunikace |  |  |  | 0 | [5 empty] | 0 |  | 45.8614 |  | 16.92 | 1 | D | 1 |  |  |  | ROZPOCET | [11 empty] | 0
| D | 561 | Dočasné panelové plochy |  |  |  | 0 | [5 empty] | 0 |  | 44.5238 |  | 16.92 | 1 | D | 2 |  |  |  | ROZPOCET | [11 empty] | 0
242 | K | 564261111 | Podklad nebo podsyp ze štěrkopísku ŠP tl 200 mm | m2 | 72 |  | 0 | CS ÚRS 2016 01 |  |  | základní |  | 0 | 0 | 0 | 0 | 0 | 4 | K | 3 |  |  |  | ROZPOCET | [5 empty] | 0 | 0 | 0 | 0 | 0 | 1 | 0 | 4 | 380115075
| VV |  | 6,0*8,0 "sj_91 |  | 48 | [13 empty] | VV | 3 | 2 | True | 0 | ROZPOCET
| VV |  | 6,0*4,0 "op_91 |  | 24 | [13 empty] | VV | 3 | 2 | True | 0 | ROZPOCET
| VV | pod_90 | Mezisoučet |  | 72 | [13 empty] | VV | 3 | 3 | True | 1 | ROZPOCET
247 | K | 291211111 | Zřízení plochy ze silničních panelů do lože tl 50 mm z kameniva | m2 | 72 |  | 0 | CS ÚRS 2016 01 |  |  | základní |  | 0 | 0.108 | 7.776 | 0 | 0 | 4 | K | 3 |  |  |  | ROZPOCET | [5 empty] | 0 | 0 | 0 | 0 | 0 | 1 | 0 | 4 | -95239471
| VV |  | pod_90 |  | 72 | [13 empty] | VV | 3 | 2 | True | 0 | ROZPOCET
| VV |  | Mezisoučet |  | 72 | [13 empty] | VV | 3 | 3 | True | 1 | ROZPOCET
248 | M | 593811850 | panel silniční 300x100x21,5 cm (pro časově omezené použití) | kus | 24.24 |  | 0 | CS ÚRS 2016 01 |  |  | základní |  | 0 | 1.516 | 36.7478 | 0 | 0 | 8 | M | 3 |  |  |  | ROZPOCET | [5 empty] | 0 | 0 | 0 | 0 | 0 | 1 | 0 | 4 | 1963060644
| VV |  | (pod_90/3,0) |  | 24 | [13 empty] | VV | 3 | 2 | True | 0 | ROZPOCET
| VV |  | Mezisoučet |  | 24 | [13 empty] | VV | 3 | 3 | True | 1 | ROZPOCET
| VV |  | 24*1,01 'Přepočtené koeficientem množství |  | 24.24 | [13 empty] | VV | 3 | 2 | False | 1 | ROZPOCET
249 | K | 113151111 | Rozebrání zpevněných ploch ze silničních dílců | m2 | 72 |  | 0 | CS ÚRS 2016 01 |  |  | základní |  | 0 | 0 | 0 | 0 | 0 | 4 | K | 3 |  |  |  | ROZPOCET | [5 empty] | 0 | 0 | 0 | 0 | 0 | 1 | 0 | 4 | -953721428
| VV |  | pod_90 |  | 72 | [13 empty] | VV | 3 | 2 | True | 0 | ROZPOCET
| VV |  | Mezisoučet |  | 72 | [13 empty] | VV | 3 | 3 | True | 1 | ROZPOCET
243 | K | 113107122 | Odstranění podkladu pl do 50 m2 z kameniva drceného tl 200 mm | m2 | 72 |  | 0 | CS ÚRS 2016 01 |  |  | základní |  | 0 | 0 | 0 | 0.235 | 16.92 | 4 | K | 3 |  |  |  | ROZPOCET | [5 empty] | 0 | 0 | 0 | 0 | 0 | 1 | 0 | 4 | 1574035028
| VV |  | pod_90 |  | 72 | [13 empty] | VV | 3 | 2 | True | 0 | ROZPOCET
| VV |  | Mezisoučet |  | 72 | [13 empty] | VV | 3 | 3 | True | 1 | ROZPOCET
291 | K | 997221551 | Vodorovná doprava suti ze sypkých materiálů do 1 km | t | 16.92 |  | 0 | CS ÚRS 2016 01 |  |  | základní |  | 0 | 0 | 0 | 0 | 0 | 4 | K | 3 |  |  |  | ROZPOCET | [5 empty] | 0 | 0 | 0 | 0 | 0 | 1 | 0 | 4 | -2123188419
292 | K | 997221559 | Příplatek ZKD 1 km u vodorovné dopravy suti ze sypkých materiálů | t | 253.8 |  | 0 | CS ÚRS 2016 01 |  |  | základní |  | 0 | 0 | 0 | 0 | 0 | 4 | K | 3 |  |  |  | ROZPOCET | [5 empty] | 0 | 0 | 0 | 0 | 0 | 1 | 0 | 4 | 2043329168
| VV |  | 16,92*15 'Přepočtené koeficientem množství |  | 253.8 | [13 empty] | VV | 3 | 2 | False | 1 | ROZPOCET
290 | K | 997221855 | Poplatek za uložení odpadu z kameniva na skládce (skládkovné) | t | 16.92 |  | 0 | CS ÚRS 2016 01 |  |  | základní |  | 0 | 0 | 0 | 0 | 0 | 4 | K | 3 |  |  |  | ROZPOCET | [5 empty] | 0 | 0 | 0 | 0 | 0 | 1 | 0 | 4 | 329735535
| D | 563 | Dlažby |  |  |  | 0 | [5 empty] | 0 |  | 1.3376 |  | 0 | 1 | D | 2 |  |  |  | ROZPOCET | [11 empty] | 0
85 | K | 564231111 | Podklad nebo podsyp ze štěrkopísku ŠP tl 100 mm | m2 | 6.4 |  | 0 | CS ÚRS 2016 01 |  |  | základní |  | 0 | 0 | 0 | 0 | 0 | 4 | K | 3 |  |  |  | ROZPOCET | [5 empty] | 0 | 0 | 0 | 0 | 0 | 1 | 0 | 4 | 284113844
| VV | dl1 | 2*(2*2,0+2*1,2)*0,5 "VPŠ3 - kolem výlezů |  | 6.4 | [13 empty] | VV | 3 | 2 | True | 1 | ROZPOCET
87 | K | 596811220 | Kladení betonové dlažby komunikací pro pěší do lože z kameniva vel do 0,25 m2 plochy do 50 m2 | m2 | 6.4 |  | 0 | CS ÚRS 2016 01 |  |  | základní |  | 0 | 0.101 | 0.6464 | 0 | 0 | 4 | K | 3 |  |  |  | ROZPOCET | [5 empty] | 0 | 0 | 0 | 0 | 0 | 1 | 0 | 4 | 863567111
88 | M | 592456010 | dlažba desková betonová 50x50x5 cm šedá | m2 | 6.4 |  | 0 | CS ÚRS 2016 01 |  |  | základní |  | 0 | 0.108 | 0.6912 | 0 | 0 | 8 | M | 3 |  |  |  | ROZPOCET | [5 empty] | 0 | 0 | 0 | 0 | 0 | 1 | 0 | 4 | 1628159206
| D | 8 | Trubní vedení |  |  |  | 0 | [5 empty] | 0 |  | 0 |  | 0 | 1 | D | 1 |  |  |  | ROZPOCET | [11 empty] | 0
| D | 85 | Potrubí z trub litinových |  |  |  | 0 | [5 empty] | 0 |  | 1.3132 |  | 0 | 1 | D | 1 |  |  |  | ROZPOCET | [11 empty] | 0
160 | K | 230020709 | Zhotovení odbočky tř.11-13 D 159 mm, tl 9,0 mm dodatečným vevařením na potrubí DN 500 | kus | 1 |  | 0 | CS ÚRS 2016 01 |  |  | základní |  | 0 | 0.00134 | 0.00134 | 0 | 0 | 4 | K | 2 |  |  |  | ROZPOCET | [5 empty] | 0 | 0 | 0 | 0 | 0 | 1 | 0 | 4 | 441878222
163 | M | 142159280R | trubka ocelová bezešvá hladká kruhová ČSN 411353.1 D159 tl 9,0 mm | m | 0.5 |  | 0 |  |  |  | základní |  | 0 | 0.0367 | 0.01835 | 0 | 0 | 8 | M | 2 |  |  |  | ROZPOCET | [5 empty] | 0 | 0 | 0 | 0 | 0 | 1 | 0 | 4 | -1443313368
| P |  | Poznámka k položce: Hmotnost: 36,8 kg/m, ozn.2 | [15 empty] | P | 2
162 | M | 552-04 | příruba jištěná proti posunu pro ocel 150/159 mm, vč. manžety se svěrným kroužkem | kus | 1 |  | 0 |  |  |  | základní |  | 0 | 0.0075 | 0.0075 | 0 | 0 | 128 | M | 2 |  |  |  | ROZPOCET | [5 empty] | 0 | 0 | 0 | 0 | 0 | 1 | 0 | 128 | -425191513
| P |  | Poznámka k položce: ozn.2 | [15 empty] | P | 2
159 | K | 852311121a | Montáž potrubí z trub litinových tlakových přírubových normálních délek do DN 150 v otevřeném výkopu | kus | 2 |  | 0 |  |  |  | základní |  | 0 | 0.00289 | 0.00578 | 0 | 0 | 4 | K | 2 |  |  |  | ROZPOCET | [5 empty] | 0 | 0 | 0 | 0 | 0 | 1 | 0 | 4 | -1897166206
90 | M | 552534230R | trouba přírubová litinová FF DN 150 mm délka 5000 mm | kus | 2 |  | 0 |  |  |  | základní |  | 0 | 0.172 | 0.344 | 0 | 0 | 8 | M | 2 |  |  |  | ROZPOCET | [5 empty] | 0 | 0 | 0 | 0 | 0 | 1 | 0 | 4 | -140164430
| P |  | Poznámka k položce: ozn.3 | [15 empty] | P | 2
267 | K | 552000121R | Těsnění ploché pryžové s ocelovou výztuhou DN 150 d=169/218 mm (montáž vč. materiálu) | kus | 8 |  | 0 |  |  |  | základní |  | 0 | 3e-05 | 0.00024 | 0 | 0 | 4 | K | 2 |  |  |  | ROZPOCET | [5 empty] | 0 | 0 | 0 | 0 | 0 | 1 | 0 | 4 | -1039389630
| P |  | Poznámka k položce: VPŠ3 | [15 empty] | P | 2
151 | K | 852312121a | Montáž potrubí z trub litinových tlakových přírubových délky do 1 m do DN 150 v otevřeném výkopu | kus | 1 |  | 0 |  |  |  | základní |  | 0 | 0.00289 | 0.00289 | 0 | 0 | 4 | K | 2 |  |  |  | ROZPOCET | [5 empty] | 0 | 0 | 0 | 0 | 0 | 1 | 0 | 4 | -371695863
| VV |  | 1 "VPŠ3 |  | 1 | [13 empty] | VV | 2 | 2 | True | 1 | ROZPOCET
152 | M | 552532820 | trouba přírubová z tvárné litiny FF DN 150 mm délka 200 mm | kus | 1 |  | 0 | CS ÚRS 2016 01 |  |  | základní |  | 0 | 0.018 | 0.018 | 0 | 0 | 8 | M | 2 |  |  |  | ROZPOCET | [5 empty] | 0 | 0 | 0 | 0 | 0 | 1 | 0 | 4 | 1182686281
| P |  | Poznámka k položce: ozn.5 | [15 empty] | P | 2
268 | K | 552000122R | Těsnění ploché pryžové s ocelovou výztuhou DN 100 d=115/168 mm (montáž vč. materiálu) | kus | 25 |  | 0 |  |  |  | základní |  | 0 | 3e-05 | 0.00075 | 0 | 0 | 4 | K | 2 |  |  |  | ROZPOCET | [5 empty] | 0 | 0 | 0 | 0 | 0 | 1 | 0 | 4 | -1022592372
| P |  | Poznámka k položce: VPŠ3 | [15 empty] | P | 2
117 | K | 852312121 | Montáž potrubí z trub litinových tlakových přírubových délky do 1 m do DN 150 v šachtě | kus | 2 |  | 0 | CS ÚRS 2016 01 |  |  | základní |  | 0 | 0.00289 | 0.00578 | 0 | 0 | 4 | K | 2 |  |  |  | ROZPOCET | [5 empty] | 0 | 0 | 0 | 0 | 0 | 1 | 0 | 4 | -712794631
| VV |  | 2 "VPŠ3 |  | 2 | [13 empty] | VV | 2 | 2 | True | 1 | ROZPOCET
118 | M | 552532670 | trouba přírubová z tvárné litiny FF DN 125 mm délka 200 mm | kus | 2 |  | 0 | CS ÚRS 2016 01 |  |  | základní |  | 0 | 0.0137 | 0.0274 | 0 | 0 | 8 | M | 2 |  |  |  | ROZPOCET | [5 empty] | 0 | 0 | 0 | 0 | 0 | 1 | 0 | 4 | -294250953
| P |  | Poznámka k položce: ozn.9 | [15 empty] | P | 2
269 | K | 552000123R | Těsnění ploché pryžové s ocelovou výztuhou DN 125 d=141/192 mm (montáž vč. materiálu) | kus | 8 |  | 0 |  |  |  | základní |  | 0 | 3e-05 | 0.00024 | 0 | 0 | 4 | K | 2 |  |  |  | ROZPOCET | [5 empty] | 0 | 0 | 0 | 0 | 0 | 1 | 0 | 4 | -1280749635
| P |  | Poznámka k položce: VPŠ3 | [15 empty] | P | 2
144 | K | 852262121 | Montáž potrubí z trub litinových tlakových přírubových délky do 1 m do DN 100 v šachtě | kus | 2 |  | 0 | CS ÚRS 2016 01 |  |  | základní |  | 0 | 0.00163 | 0.00326 | 0 | 0 | 4 | K | 2 |  |  |  | ROZPOCET | [5 empty] | 0 | 0 | 0 | 0 | 0 | 1 | 0 | 4 | -1830846476
146 | M | 552532570 | trouba přírubová z tvárné litiny FF DN 100 mm délka 500 mm | kus | 1 |  | 0 | CS ÚRS 2016 01 |  |  | základní |  | 0 | 0.0176 | 0.0176 | 0 | 0 | 8 | M | 2 |  |  |  | ROZPOCET | [5 empty] | 0 | 0 | 0 | 0 | 0 | 1 | 0 | 4 | -1461359435
| P |  | Poznámka k položce: ozn.11 | [15 empty] | P | 2
145 | M | 552532580 | trouba přírubová z tvárné litiny FF DN 100 mm délka 600 mm | kus | 1 |  | 0 | CS ÚRS 2016 01 |  |  | základní |  | 0 | 0.0155 | 0.0155 | 0 | 0 | 8 | M | 2 |  |  |  | ROZPOCET | [5 empty] | 0 | 0 | 0 | 0 | 0 | 1 | 0 | 4 | -1116653730
| P |  | Poznámka k položce: ozn.10 | [15 empty] | P | 2
107 | K | 852242121 | Montáž potrubí z trub litinových tlakových přírubových délky do 1 m do DN 80 v šachtě | kus | 6 |  | 0 | CS ÚRS 2016 01 |  |  | základní |  | 0 | 0.0008 | 0.0048 | 0 | 0 | 4 | K | 2 |  |  |  | ROZPOCET | [5 empty] | 0 | 0 | 0 | 0 | 0 | 1 | 0 | 4 | 1433842551
108 | M | 552532200 | trouba přírubová z tvárné litiny FF DN 50 mm délka 500 mm | kus | 2 |  | 0 | CS ÚRS 2016 01 |  |  | základní |  | 0 | 0.0082 | 0.0164 | 0 | 0 | 8 | M | 2 |  |  |  | ROZPOCET | [5 empty] | 0 | 0 | 0 | 0 | 0 | 1 | 0 | 4 | 1623243212
| P |  | Poznámka k položce: ozn.20 | [15 empty] | P | 2
124 | M | 552532170 | trouba přírubová z tvárné litiny FF DN 50 mm délka 300 mm | kus | 4 |  | 0 | CS ÚRS 2016 01 |  |  | základní |  | 0 | 0.0062 | 0.0248 | 0 | 0 | 8 | M | 2 |  |  |  | ROZPOCET | [5 empty] | 0 | 0 | 0 | 0 | 0 | 1 | 0 | 4 | -1547217999
| P |  | Poznámka k položce: ozn.21 | [15 empty] | P | 2
270 | K | 552000124R | Těsnění ploché pryžové s ocelovou výztuhou DN 50 d=61/107 mm (montáž vč. materiálu) | kus | 13 |  | 0 |  |  |  | základní |  | 0 | 3e-05 | 0.00039 | 0 | 0 | 4 | K | 2 |  |  |  | ROZPOCET | [5 empty] | 0 | 0 | 0 | 0 | 0 | 1 | 0 | 4 | 46612543
| P |  | Poznámka k položce: VPŠ3 | [15 empty] | P | 2
153 | K | 857312121a | Montáž litinových tvarovek jednoosých přírubových do DN 150 v otevřeném výkopu | kus | 1 |  | 0 |  |  |  | základní |  | 0 | 0.00289 | 0.00289 | 0 | 0 | 4 | K | 2 |  |  |  | ROZPOCET | [5 empty] | 0 | 0 | 0 | 0 | 0 | 1 | 0 | 4 | 1687013901
154 | M | 552540290 | koleno přírubové z tvárné litiny Q-kus DN 150-90° | kus | 1 |  | 0 | CS ÚRS 2016 01 |  |  | základní |  | 0 | 0.0236 | 0.0236 | 0 | 0 | 8 | M | 2 |  |  |  | ROZPOCET | [5 empty] | 0 | 0 | 0 | 0 | 0 | 1 | 0 | 4 | 910649387
| P |  | Poznámka k položce: ozn.30 | [15 empty] | P | 2
99 | K | 857312121 | Montáž litinových tvarovek jednoosých přírubových do DN 150 v šachtě | kus | 3 |  | 0 | CS ÚRS 2016 01 |  |  | základní |  | 0 | 0.00289 | 0.00867 | 0 | 0 | 4 | K | 2 |  |  |  | ROZPOCET | [5 empty] | 0 | 0 | 0 | 0 | 0 | 1 | 0 | 4 | 1147011658
105 | M | 552506200R | přechod přírubový FFR z tvárné litiny délka 200 mm DN 150/100 mm | kus | 1 |  | 0 |  |  |  | základní |  | 0 | 0.0128 | 0.0128 | 0 | 0 | 8 | M | 2 |  |  |  | ROZPOCET | [5 empty] | 0 | 0 | 0 | 0 | 0 | 1 | 0 | 4 | 301675106
| P |  | Poznámka k položce: ozn.50 | [15 empty] | P | 2
119 | M | 552540280 | koleno přírubové z tvárné litiny Q-kus DN 125-90° | kus | 2 |  | 0 | CS ÚRS 2016 01 |  |  | základní |  | 0 | 0.018 | 0.036 | 0 | 0 | 8 | M | 2 |  |  |  | ROZPOCET | [5 empty] | 0 | 0 | 0 | 0 | 0 | 1 | 0 | 4 | -190168395
| P |  | Poznámka k položce: ozn.31 | [15 empty] | P | 2
104 | K | 857262121 | Montáž litinových tvarovek jednoosých přírubových do DN 100 v šachtě | kus | 17 |  | 0 | CS ÚRS 2016 01 |  |  | základní |  | 0 | 0.00163 | 0.02771 | 0 | 0 | 4 | K | 2 |  |  |  | ROZPOCET | [5 empty] | 0 | 0 | 0 | 0 | 0 | 1 | 0 | 4 | 23635667
106 | M | 552506130R | přechod přírubový FFR z tvárné litiny délka 200 mm DN 100/50 mm | kus | 6 |  | 0 |  |  |  | základní |  | 0 | 0.0081 | 0.0486 | 0 | 0 | 8 | M | 2 |  |  |  | ROZPOCET | [5 empty] | 0 | 0 | 0 | 0 | 0 | 1 | 0 | 4 | -1604938465
| P |  | Poznámka k položce: ozn.52 | [15 empty] | P | 2
113 | M | 552506180R | přechod přírubový FFR z tvárné litiny délka 200 mm DN 125/100 mm | kus | 3 |  | 0 |  |  |  | základní |  | 0 | 0.0113 | 0.0339 | 0 | 0 | 8 | M | 2 |  |  |  | ROZPOCET | [5 empty] | 0 | 0 | 0 | 0 | 0 | 1 | 0 | 4 | -128257397
| P |  | Poznámka k položce: ozn.51 | [15 empty] | P | 2
129 | M | 552536930 | příruba zaslepovací z tvárné litiny XG DN 100 mm závit 1" | kus | 4 |  | 0 | CS ÚRS 2016 01 |  |  | základní |  | 0 | 0.0044 | 0.0176 | 0 | 0 | 8 | M | 2 |  |  |  | ROZPOCET | [5 empty] | 0 | 0 | 0 | 0 | 0 | 1 | 0 | 4 | -218227699
| P |  | Poznámka k položce: ozn.45 | [15 empty] | P | 2
143 | M | 552540270 | koleno přírubové z tvárné litiny Q-kus DN 100-90° | kus | 4 |  | 0 | CS ÚRS 2016 01 |  |  | základní |  | 0 | 0.0121 | 0.0484 | 0 | 0 | 8 | M | 2 |  |  |  | ROZPOCET | [5 empty] | 0 | 0 | 0 | 0 | 0 | 1 | 0 | 4 | 628327938
| P |  | Poznámka k položce: ozn.32 | [15 empty] | P | 2
111 | K | 857242121 | Montáž litinových tvarovek jednoosých přírubových do DN 80 v šachtě | kus | 1 |  | 0 | CS ÚRS 2016 01 |  |  | základní |  | 0 | 0.0008 | 0.0008 | 0 | 0 | 4 | K | 2 |  |  |  | ROZPOCET | [5 empty] | 0 | 0 | 0 | 0 | 0 | 1 | 0 | 4 | -805680761
112 | M | 552-03 | montážní vložka přírubová z tvárné litiny délka 165 mm DN 50 mm | kus | 1 |  | 0 |  |  |  | základní |  | 0 | 0.0081 | 0.0081 | 0 | 0 | 8 | M | 2 |  |  |  | ROZPOCET | [5 empty] | 0 | 0 | 0 | 0 | 0 | 1 | 0 | 4 | -1116517055
| P |  | Poznámka k položce: ozn.67 | [15 empty] | P | 2
115 | K | 857314121 | Montáž litinových tvarovek odbočných přírubových do DN 150 v šachtě | kus | 1 |  | 0 | CS ÚRS 2016 01 |  |  | základní |  | 0 | 0.00371 | 0.00371 | 0 | 0 | 4 | K | 2 |  |  |  | ROZPOCET | [5 empty] | 0 | 0 | 0 | 0 | 0 | 1 | 0 | 4 | 906943229
116 | M | 552505160R | odbočka přírubová T tvárná litina DN 125/125 mm | kus | 1 |  | 0 |  |  |  | základní |  | 0 | 0.0255 | 0.0255 | 0 | 0 | 8 | M | 2 |  |  |  | ROZPOCET | [5 empty] | 0 | 0 | 0 | 0 | 0 | 1 | 0 | 4 | -2142646513
| P |  | Poznámka k položce: ozn.40 | [15 empty] | P | 2
127 | K | 857264121 | Montáž litinových tvarovek odbočných přírubových DN 100 v šachtě | kus | 2 |  | 0 | CS ÚRS 2016 01 |  |  | základní |  | 0 | 0.00244 | 0.00488 | 0 | 0 | 4 | K | 2 |  |  |  | ROZPOCET | [5 empty] | 0 | 0 | 0 | 0 | 0 | 1 | 0 | 4 | -28640694
| VV |  | 2 "VPŠ3 |  | 2 | [13 empty] | VV | 2 | 2 | True | 1 | ROZPOCET
128 | M | 552535920 | kříž přírubový z tvárné litiny TT-kus DN 100/100 mm | kus | 2 |  | 0 | CS ÚRS 2016 01 |  |  | základní |  | 0 | 0.0264 | 0.0528 | 0 | 0 | 8 | M | 2 |  |  |  | ROZPOCET | [5 empty] | 0 | 0 | 0 | 0 | 0 | 1 | 0 | 4 | -1285341696
| P |  | Poznámka k položce: ozn.45 | [15 empty] | P | 2
155 | K | 891311111a | Montáž vodovodních šoupátek přírubových do DN 150 v otevřeném výkopu | kus | 1 |  | 0 |  |  |  | základní |  | 0 | 0.00289 | 0.00289 | 0 | 0 | 4 | K | 2 |  |  |  | ROZPOCET | [5 empty] | 0 | 0 | 0 | 0 | 0 | 1 | 0 | 4 | -122138876
| VV |  | 1 "připojení na OOV |  | 1 | [13 empty] | VV | 2 | 2 | True | 1 | ROZPOCET
156 | M | 422-09 | šoupátko s přírubami, voda, DN 150 mm PN 16 | kus | 1 |  | 0 |  |  |  | základní |  | 0 | 0.04025 | 0.04025 | 0 | 0 | 8 | M | 2 |  |  |  | ROZPOCET | [5 empty] | 0 | 0 | 0 | 0 | 0 | 1 | 0 | 4 | -2073175211
| P |  | Poznámka k položce: ozn.63 | [15 empty] | P | 2
157 | M | 422910800 | souprava zemní pro šoupátka DN 150 při Rd 2,0 m | kus | 1 |  | 0 | CS ÚRS 2016 01 |  |  | základní |  | 0 | 0.004 | 0.004 | 0 | 0 | 8 | M | 2 |  |  |  | ROZPOCET | [5 empty] | 0 | 0 | 0 | 0 | 0 | 1 | 0 | 4 | 1105166491
| P |  | Poznámka k položce: ozn.63 | [15 empty] | P | 2
158 | M | 422913520 | poklop litinový šoupátkový | kus | 1 |  | 0 | CS ÚRS 2016 01 |  |  | základní |  | 0 | 0.0133 | 0.0133 | 0 | 0 | 8 | M | 2 |  |  |  | ROZPOCET | [5 empty] | 0 | 0 | 0 | 0 | 0 | 1 | 0 | 4 | -593671505
| P |  | Poznámka k položce: ozn.63 | [15 empty] | P | 2
97 | K | 891311111 | Montáž vodovodních šoupátek přírubových do DN 150 v šachtě | kus | 2 |  | 0 | CS ÚRS 2016 01 |  |  | základní |  | 0 | 0.00289 | 0.00578 | 0 | 0 | 4 | K | 2 |  |  |  | ROZPOCET | [5 empty] | 0 | 0 | 0 | 0 | 0 | 1 | 0 | 4 | 903477174
98 | M | 422-01 | šoupátko s přírubami krátké, voda, DN 150 mm PN 16 | kus | 1 |  | 0 |  |  |  | základní |  | 0 | 0.04025 | 0.04025 | 0 | 0 | 8 | M | 2 |  |  |  | ROZPOCET | [5 empty] | 0 | 0 | 0 | 0 | 0 | 1 | 0 | 4 | 688536815
| P |  | Poznámka k položce: ozn.60 | [15 empty] | P | 2
114 | M | 422-03 | šoupátko s přírubami krátké, voda, DN 125 mm PN 16 | kus | 1 |  | 0 |  |  |  | základní |  | 0 | 0.04025 | 0.04025 | 0 | 0 | 8 | M | 2 |  |  |  | ROZPOCET | [5 empty] | 0 | 0 | 0 | 0 | 0 | 1 | 0 | 4 | 1159893583
| P |  | Poznámka k položce: ozn.61 | [15 empty] | P | 2
120 | K | 891261111 | Montáž vodovodních šoupátek přírubových DN 100 v šachtě | kus | 4 |  | 0 | CS ÚRS 2016 01 |  |  | základní |  | 0 | 0.00163 | 0.00652 | 0 | 0 | 4 | K | 2 |  |  |  | ROZPOCET | [5 empty] | 0 | 0 | 0 | 0 | 0 | 1 | 0 | 4 | 1649123808
121 | M | 422-04 | šoupátko s přírubami krátké, voda, DN 100 mm PN 16 | kus | 4 |  | 0 |  |  |  | základní |  | 0 | 0.04025 | 0.161 | 0 | 0 | 8 | M | 2 |  |  |  | ROZPOCET | [5 empty] | 0 | 0 | 0 | 0 | 0 | 1 | 0 | 4 | -1308894198
| P |  | Poznámka k položce: ozn.62 | [15 empty] | P | 2
101 | K | 891R1 | Montáž filtrů přírubových DN 100 v šachtách | kus | 1 |  | 0 |  |  |  | základní |  | 0 | 0.0007 | 0.0007 | 0 | 0 | 4 | K | 2 |  |  |  | ROZPOCET | [5 empty] | 0 | 0 | 0 | 0 | 0 | 1 | 0 | 4 | 615349837
102 | M | 422-02 | filtr litinový s vypouštěcí přírubou, voda, DN100x350 mm, PN16 | kus | 1 |  | 0 |  |  |  | základní |  | 0 | 0.028 | 0.028 | 0 | 0 | 8 | M | 2 |  |  |  | ROZPOCET | [5 empty] | 0 | 0 | 0 | 0 | 0 | 1 | 0 | 4 | -1475425329
| P |  | Poznámka k položce: ozn.66 | [15 empty] | P | 2
109 | K | 891R2 | Montáž vodoměrů přírubových DN 50 v šachtách | kus | 1 |  | 0 |  |  |  | základní |  | 0 | 0.0007 | 0.0007 | 0 | 0 | 4 | K | 2 |  |  |  | ROZPOCET | [5 empty] | 0 | 0 | 0 | 0 | 0 | 1 | 0 | 4 | 1300672503
110 | M | 388-01 | vodoměr přírubový DN 50 PN16 s hybridním provedením počítadla IP68 | kus | 1 |  | 0 |  |  |  | základní |  | 0 | 0.014 | 0.014 | 0 | 0 | 8 | M | 2 |  |  |  | ROZPOCET | [5 empty] | 0 | 0 | 0 | 0 | 0 | 1 | 0 | 4 | -1963468523
| P |  | Poznámka k položce: - ozn.65 - průtok minimálně 63 m3/hod | [15 empty] | P | 2
122 | K | 891R3 | Montáž zpětných ventilů přírubových DN 100 v šachtách | kus | 2 |  | 0 |  |  |  | základní |  | 0 | 0.0007 | 0.0014 | 0 | 0 | 4 | K | 2 |  |  |  | ROZPOCET | [5 empty] | 0 | 0 | 0 | 0 | 0 | 1 | 0 | 4 | 1796698089
123 | M | 422-05 | zpětný ventil přírubový DN100 | kus | 2 |  | 0 |  |  |  | základní |  | 0 | 0.028 | 0.056 | 0 | 0 | 8 | M | 2 |  |  |  | ROZPOCET | [5 empty] | 0 | 0 | 0 | 0 | 0 | 1 | 0 | 4 | 1670265974
| P |  | Poznámka k položce: ozn.68 | [15 empty] | P | 2
125 | K | 891R4 | Montáž redukčních ventilů přírubových DN 50 v šachtách | kus | 2 |  | 0 |  |  |  | základní |  | 0 | 0.0007 | 0.0014 | 0 | 0 | 4 | K | 2 |  |  |  | ROZPOCET | [5 empty] | 0 | 0 | 0 | 0 | 0 | 1 | 0 | 4 | -898265732
126 | M | 422-07 | ventil redukční litinový přírubový DN50, PN16, s tlakoměry na vstupu i výstupu | kus | 2 |  | 0 |  |  |  | základní |  | 0 | 0.0088 | 0.0176 | 0 | 0 | 8 | M | 2 |  |  |  | ROZPOCET | [5 empty] | 0 | 0 | 0 | 0 | 0 | 1 | 0 | 4 | 1988020231
| P |  | Poznámka k položce: - ozn.69 - vstupní tlak max. 16 bar - výstupní tlak 4 až 12 bar - průtok Qmax minimálně 40 m3/hod | [15 empty] | P | 2
142 | K | 724231127R | Manometr prům 100mm, voda, 0/16bar, spodní připojení G1/2 | kus | 2 |  | 0 |  |  |  | základní |  | 0 | 0.0036 | 0.0072 | 0 | 0 | 4 | K | 2 |  |  |  | ROZPOCET | [5 empty] | 0 | 0 | 0 | 0 | 0 | 1 | 0 | 4 | -624049413
| P |  | Poznámka k položce: ozn.69 | [15 empty] | P | 2
131 | K | 722232074 | Kohout kulový přímý G 1 PN 42 2x vnější závit | kus | 2 |  | 0 | CS ÚRS 2016 01 |  |  | základní |  | 0 | 0.00049 | 0.00098 | 0 | 0 | 4 | K | 2 |  |  |  | ROZPOCET | [5 empty] | 0 | 0 | 0 | 0 | 0 | 1 | 0 | 4 | -1425169223
| P |  | Poznámka k položce: ozn.69 | [15 empty] | P | 2
| VV |  | 2 "VPŠ3 |  | 2 | [13 empty] | VV | 2 | 2 | True | 1 | ROZPOCET
| D | 87 | Potrubí z trub plastických a skleněných |  |  |  | 0 | [5 empty] | 0 |  | 2.4853 |  | 0 | 1 | D | 1 |  |  |  | ROZPOCET | [11 empty] | 0
274 | K | 871000001R | Montáž přírub na plastové potrubí průměr do 100 mm | ks | 2 |  | 0 |  |  |  | základní |  | 0 | 0 | 0 | 0 | 0 | 4 | K | 2 |  |  |  | ROZPOCET | [5 empty] | 0 | 0 | 0 | 0 | 0 | 1 | 0 | 4 | 1767003436
| VV |  | 2 "VPŠ3 - poz.55 |  | 2 | [13 empty] | VV | 2 | 2 | True | 1 | ROZPOCET
276 | M | 286000001R | litinová příruba jištěná proti posunu na potrubí PE 100/100 vč. těsnícího kroužku s chlopněmi | kus | 2 |  | 0 |  |  |  | základní |  | 0 | 0.00052 | 0.00104 | 0 | 0 | 8 | M | 2 |  |  |  | ROZPOCET | [5 empty] | 0 | 0 | 0 | 0 | 0 | 1 | 0 | 4 | 592090982
275 | K | 871000002R | Montáž přírub na plastové potrubí průměr do 200 mm | ks | 2 |  | 0 |  |  |  | základní |  | 0 | 0 | 0 | 0 | 0 | 4 | K | 2 |  |  |  | ROZPOCET | [5 empty] | 0 | 0 | 0 | 0 | 0 | 1 | 0 | 4 | -173896291
| VV |  | 2 "VPŠ3 - poz.56 |  | 2 | [13 empty] | VV | 2 | 2 | True | 1 | ROZPOCET
277 | M | 286000002R | litinová příruba jištěná proti posunu na potrubí PE 150/160 vč. těsnícího kroužku s chlopněmi | kus | 2 |  | 0 |  |  |  | základní |  | 0 | 0.00052 | 0.00104 | 0 | 0 | 8 | M | 2 |  |  |  | ROZPOCET | [5 empty] | 0 | 0 | 0 | 0 | 0 | 1 | 0 | 4 | 506921683
226 | K | 871161121R | Montáž potrubí z trubek z tlakového polyetylénu otevřený výkop svařovaných vnější průměr 32 mm | m | 5.1 |  | 0 |  |  |  | základní |  | 0 | 0 | 0 | 0 | 0 | 4 | K | 2 |  |  |  | ROZPOCET | [5 empty] | 0 | 0 | 0 | 0 | 0 | 1 | 0 | 4 | -911521781
| VV |  | 5,1 "f911a |  | 5.1 | [13 empty] | VV | 2 | 2 | True | 0 | ROZPOCET
| VV | PE32_9 | Mezisoučet |  | 5.1 | [13 empty] | VV | 2 | 3 | True | 1 | ROZPOCET
227 | M | 286-13 | potrubí vodovodní PE 100 třívrstvé - s vnější i vnitřní ochranou (XSC 50), 32 x 3,0 mm | m | 5.253 |  | 0 |  |  |  | základní |  | 0 | 0.00313 | 0.016442 | 0 | 0 | 8 | M | 2 |  |  |  | ROZPOCET | [5 empty] | 0 | 0 | 0 | 0 | 0 | 1 | 0 | 4 | -1894779651
| VV |  | 5,1*1,03 'Přepočtené koeficientem množství |  | 5.253 | [13 empty] | VV | 2 | 2 | False | 1 | ROZPOCET
1 | K | 871251121R | Montáž potrubí z trubek z tlakového polyetylénu otevřený výkop svařovaných vnější průměr 110 mm | m | 422 |  | 0 |  |  |  | základní |  | 0 | 0 | 0 | 0 | 0 | 4 | K | 2 |  |  |  | ROZPOCET | [5 empty] | 0 | 0 | 0 | 0 | 0 | 1 | 0 | 4 | 880716334
| VV |  | 9,5+3,0 "f901 + f901a |  | 12.5 | [13 empty] | VV | 2 | 2 | True | 0 | ROZPOCET
| VV |  | 34,7 "f902 |  | 34.7 | [13 empty] | VV | 2 | 2 | True | 0 | ROZPOCET
| VV |  | 64,0 "f903 |  | 64 | [13 empty] | VV | 2 | 2 | True | 0 | ROZPOCET
| VV |  | 33,9 "f904 |  | 33.9 | [13 empty] | VV | 2 | 2 | True | 0 | ROZPOCET
| VV |  | 21,8 "f905 |  | 21.8 | [13 empty] | VV | 2 | 2 | True | 0 | ROZPOCET
| VV |  | 97,7 "f906 |  | 97.7 | [13 empty] | VV | 2 | 2 | True | 0 | ROZPOCET
| VV |  | 11,0 "f907 |  | 11 | [13 empty] | VV | 2 | 2 | True | 0 | ROZPOCET
| VV |  | 76,4 "f908 |  | 76.4 | [13 empty] | VV | 2 | 2 | True | 0 | ROZPOCET
| VV |  | 60 "f909 |  | 60 | [13 empty] | VV | 2 | 2 | True | 0 | ROZPOCET
| VV |  | 2,0 "f910 |  | 2 | [13 empty] | VV | 2 | 2 | True | 0 | ROZPOCET
| VV |  | 4,5 "f911 |  | 4.5 | [13 empty] | VV | 2 | 2 | True | 0 | ROZPOCET
| VV |  | 3,5 "f912 |  | 3.5 | [13 empty] | VV | 2 | 2 | True | 0 | ROZPOCET
| VV | PE110_9 | Mezisoučet |  | 422 | [13 empty] | VV | 2 | 3 | True | 1 | ROZPOCET
197 | M | 286-11 | potrubí vodovodní PE 100 třívrstvé - s vnější i vnitřní ochranou (XSC 50), 110 x 10,0 mm | m | 434.66 |  | 0 |  |  |  | základní |  | 0 | 0.00313 | 1.3605 | 0 | 0 | 8 | M | 2 |  |  |  | ROZPOCET | [5 empty] | 0 | 0 | 0 | 0 | 0 | 1 | 0 | 4 | -156940002
| VV |  | 422*1,03 'Přepočtené koeficientem množství |  | 434.66 | [13 empty] | VV | 2 | 2 | False | 1 | ROZPOCET
280 | K | 871321121R | Montáž potrubí z trubek z tlakového polyetylénu otevřený výkop svařovaných vnější průměr 160 mm | m | 1.5 |  | 0 |  |  |  | základní |  | 0 | 0 | 0 | 0 | 0 | 4 | K | 2 |  |  |  | ROZPOCET | [5 empty] | 0 | 0 | 0 | 0 | 0 | 1 | 0 | 4 | -921822741
| VV |  | 1,5 "ozn.91 |  | 1.5 | [13 empty] | VV | 2 | 2 | True | 1 | ROZPOCET
281 | M | 286-111 | potrubí vodovodní PE 100 třívrstvé - s vnější i vnitřní ochranou (XSC 50), 160 x 14,6 mm | m | 1.545 |  | 0 |  |  |  | základní |  | 0 | 0.00313 | 0.0048359 | 0 | 0 | 8 | M | 2 |  |  |  | ROZPOCET | [5 empty] | 0 | 0 | 0 | 0 | 0 | 1 | 0 | 4 | 1413319900
| VV |  | 1,5*1,03 'Přepočtené koeficientem množství |  | 1.545 | [13 empty] | VV | 2 | 2 | False | 1 | ROZPOCET
195 | K | 871371121R | Montáž potrubí z trubek z tlakového polyetylénu otevřený výkop svařovaných vnější průměr do 315 mm | m | 15.5 |  | 0 |  |  |  | základní |  | 0 | 0 | 0 | 0 | 0 | 4 | K | 2 |  |  |  | ROZPOCET | [5 empty] | 0 | 0 | 0 | 0 | 0 | 1 | 0 | 4 | -1554590788
| VV |  | 15,5 "f901 + f901a + f902 (chránička přes OOV) |  | 15.5 | [13 empty] | VV | 2 | 2 | True | 0 | ROZPOCET
| VV |  | Mezisoučet |  | 15.5 | [13 empty] | VV | 2 | 3 | True | 1 | ROZPOCET
198 | M | 286-12 | ochranné hladké potrubí PE 200 x 7,7 mm | m | 15.965 |  | 0 |  |  |  | základní |  | 0 | 0.00313 | 0.04997 | 0 | 0 | 8 | M | 2 |  |  |  | ROZPOCET | [5 empty] | 0 | 0 | 0 | 0 | 0 | 1 | 0 | 4 | 2145005686
| VV |  | 15,5*1,03 'Přepočtené koeficientem množství |  | 15.965 | [13 empty] | VV | 2 | 2 | False | 1 | ROZPOCET
228 | K | 877161121R | Montáž elektrotvarovek na potrubí z trubek z tlakového PE otevřený výkop vnější průměr 32 mm | kus | 3 |  | 0 |  |  |  | základní |  | 0 | 0 | 0 | 0 | 0 | 4 | K | 2 |  |  |  | ROZPOCET | [5 empty] | 0 | 0 | 0 | 0 | 0 | 1 | 0 | 4 | -1680858571
229 | M | 286530140 | elektrospojka PE 100 SDR11, d 32 mm | kus | 1 |  | 0 | CS ÚRS 2016 01 |  |  | základní |  | 0 | 6e-05 | 6e-05 | 0 | 0 | 8 | M | 2 |  |  |  | ROZPOCET | [5 empty] | 0 | 0 | 0 | 0 | 0 | 1 | 0 | 4 | -235126443
| VV |  | 1 "f911a |  | 1 | [13 empty] | VV | 2 | 2 | True | 0 | ROZPOCET
| VV |  | Mezisoučet |  | 1 | [13 empty] | VV | 2 | 3 | True | 1 | ROZPOCET
230 | M | 286530520 | elektrokoleno 90 ° PE 100 SDR11, d 32 mm | kus | 1 |  | 0 | CS ÚRS 2016 01 |  |  | základní |  | 0 | 9e-05 | 9e-05 | 0 | 0 | 8 | M | 2 |  |  |  | ROZPOCET | [5 empty] | 0 | 0 | 0 | 0 | 0 | 1 | 0 | 4 | -647581339
| VV |  | 1 "f911a |  | 1 | [13 empty] | VV | 2 | 2 | True | 0 | ROZPOCET
| VV |  | Mezisoučet |  | 1 | [13 empty] | VV | 2 | 3 | True | 1 | ROZPOCET
232 | M | 286-20 | svěrné koleno 90 ° pro mechanické spojení potrubí PE 100 SDR11, d 32 mm | kus | 1 |  | 0 |  |  |  | základní |  | 0 | 9e-05 | 9e-05 | 0 | 0 | 8 | M | 2 |  |  |  | ROZPOCET | [5 empty] | 0 | 0 | 0 | 0 | 0 | 1 | 0 | 4 | -1573733652
| VV |  | 1 "f911a - připojení stávajícího vodovodu PE32 |  | 1 | [13 empty] | VV | 2 | 2 | True | 0 | ROZPOCET
| VV |  | Mezisoučet |  | 1 | [13 empty] | VV | 2 | 3 | True | 1 | ROZPOCET
3 | K | 877251121R | Montáž elektrotvarovek na potrubí z trubek z tlakového PE otevřený výkop vnější průměr 110 mm | kus | 51 |  | 0 |  |  |  | základní |  | 0 | 0 | 0 | 0 | 0 | 4 | K | 2 |  |  |  | ROZPOCET | [5 empty] | 0 | 0 | 0 | 0 | 0 | 1 | 0 | 4 | 897266684
4 | M | 286530260 | elektrospojka PE 100 SDR11, d 110 mm | kus | 38 |  | 0 | CS ÚRS 2016 01 |  |  | základní |  | 0 | 0.00052 | 0.01976 | 0 | 0 | 8 | M | 2 |  |  |  | ROZPOCET | [5 empty] | 0 | 0 | 0 | 0 | 0 | 1 | 0 | 4 | 282548395
| VV |  | 1 "f901 |  | 1 | [13 empty] | VV | 2 | 2 | True | 0 | ROZPOCET
| VV |  | 3 "f902 |  | 3 | [13 empty] | VV | 2 | 2 | True | 0 | ROZPOCET
| VV |  | 5 "f903 |  | 5 | [13 empty] | VV | 2 | 2 | True | 0 | ROZPOCET
| VV |  | 3 "f904 |  | 3 | [13 empty] | VV | 2 | 2 | True | 0 | ROZPOCET
| VV |  | 1 "f905 |  | 1 | [13 empty] | VV | 2 | 2 | True | 0 | ROZPOCET
| VV |  | 9 "906 |  | 9 | [13 empty] | VV | 2 | 2 | True | 0 | ROZPOCET
| VV |  | 6 "f908 |  | 6 | [13 empty] | VV | 2 | 2 | True | 0 | ROZPOCET
| VV |  | 7 "f909 |  | 7 | [13 empty] | VV | 2 | 2 | True | 0 | ROZPOCET
| VV |  | 1 "f909 - hydrant |  | 1 | [13 empty] | VV | 2 | 2 | True | 0 | ROZPOCET
| VV |  | 1 "f910 - hydrant |  | 1 | [13 empty] | VV | 2 | 2 | True | 0 | ROZPOCET
| VV |  | 1 "f912 |  | 1 | [13 empty] | VV | 2 | 2 | True | 0 | ROZPOCET
| VV |  | Mezisoučet |  | 38 | [13 empty] | VV | 2 | 3 | True | 1 | ROZPOCET
201 | M | 286-52 | elektrokoleno 90° PE 100 SDR11, d 110 mm | kus | 6 |  | 0 |  |  |  | základní |  | 0 | 0.00052 | 0.00312 | 0 | 0 | 8 | M | 2 |  |  |  | ROZPOCET | [5 empty] | 0 | 0 | 0 | 0 | 0 | 1 | 0 | 4 | 78873053
| VV |  | 1 "f902 |  | 1 | [13 empty] | VV | 2 | 2 | True | 0 | ROZPOCET
| VV |  | 1 "f904 |  | 1 | [13 empty] | VV | 2 | 2 | True | 0 | ROZPOCET
| VV |  | 1 "f905 |  | 1 | [13 empty] | VV | 2 | 2 | True | 0 | ROZPOCET
| VV |  | 1 "906 |  | 1 | [13 empty] | VV | 2 | 2 | True | 0 | ROZPOCET
| VV |  | 1 "f909 |  | 1 | [13 empty] | VV | 2 | 2 | True | 0 | ROZPOCET
| VV |  | 1 "f911 |  | 1 | [13 empty] | VV | 2 | 2 | True | 0 | ROZPOCET
| VV |  | Mezisoučet |  | 6 | [13 empty] | VV | 2 | 3 | True | 1 | ROZPOCET
214 | M | 286-56 | elektrokoleno 45° PE 100 SDR11, d 110 mm | kus | 2 |  | 0 |  |  |  | základní |  | 0 | 0.00052 | 0.00104 | 0 | 0 | 8 | M | 2 |  |  |  | ROZPOCET | [5 empty] | 0 | 0 | 0 | 0 | 0 | 1 | 0 | 4 | 1953368127
| VV |  | 1 "907 |  | 1 | [13 empty] | VV | 2 | 2 | True | 0 | ROZPOCET
| VV |  | 1 "f908 |  | 1 | [13 empty] | VV | 2 | 2 | True | 0 | ROZPOCET
| VV |  | Mezisoučet |  | 2 | [13 empty] | VV | 2 | 3 | True | 1 | ROZPOCET
203 | M | 286-54 | elektroredukce PE 100 SDR11, d 110-90 | kus | 1 |  | 0 |  |  |  | základní |  | 0 | 0.00052 | 0.00052 | 0 | 0 | 8 | M | 2 |  |  |  | ROZPOCET | [5 empty] | 0 | 0 | 0 | 0 | 0 | 1 | 0 | 4 | 1119392814
| VV |  | 1 "f903 |  | 1 | [13 empty] | VV | 2 | 2 | True | 1 | ROZPOCET
| VV |  | Mezisoučet |  | 1 | [13 empty] | VV | 2 | 3 | True | 0 | ROZPOCET
215 | M | 286-57 | elektro T-kus rovnoramenný PE 100 SDR11, d 110 | kus | 2 |  | 0 |  |  |  | základní |  | 0 | 0.00052 | 0.00104 | 0 | 0 | 8 | M | 2 |  |  |  | ROZPOCET | [5 empty] | 0 | 0 | 0 | 0 | 0 | 1 | 0 | 4 | 1803948516
| VV |  | 1 "f903 |  | 1 | [13 empty] | VV | 2 | 2 | True | 0 | ROZPOCET
| VV |  | 1 "f909 |  | 1 | [13 empty] | VV | 2 | 2 | True | 0 | ROZPOCET
| VV |  | Mezisoučet |  | 2 | [13 empty] | VV | 2 | 3 | True | 1 | ROZPOCET
282 | M | 286-202 | mechanická záslepka potrubí PE 100 SDR11, d 110 mm | kus | 2 |  | 0 |  |  |  | základní |  | 0 | 9e-05 | 0.00018 | 0 | 0 | 8 | M | 2 |  |  |  | ROZPOCET | [5 empty] | 0 | 0 | 0 | 0 | 0 | 1 | 0 | 4 | -1820603307
| VV |  | 1 "f999 |  | 1 | [13 empty] | VV | 2 | 2 | True | 0 | ROZPOCET
| VV |  | 1 "f913 |  | 1 | [13 empty] | VV | 2 | 2 | True | 0 | ROZPOCET
| VV |  | Mezisoučet |  | 2 | [13 empty] | VV | 2 | 3 | True | 1 | ROZPOCET
199 | K | 877371121R | Montáž elektrotvarovek na potrubí z trubek z tlakového PE otevřený výkop vnější průměr do 315 mm | kus | 2 |  | 0 |  |  |  | základní |  | 0 | 0 | 0 | 0 | 0 | 4 | K | 2 |  |  |  | ROZPOCET | [5 empty] | 0 | 0 | 0 | 0 | 0 | 1 | 0 | 4 | -1550258845
200 | M | 286-51 | elektrospojka PE 100 SDR11, d 200 mm | kus | 2 |  | 0 |  |  |  | základní |  | 0 | 0.00052 | 0.00104 | 0 | 0 | 8 | M | 2 |  |  |  | ROZPOCET | [5 empty] | 0 | 0 | 0 | 0 | 0 | 1 | 0 | 4 | 1502514556
| VV |  | 2 "f901 + f901a + f902 (chránička OOV) |  | 2 | [13 empty] | VV | 2 | 2 | True | 0 | ROZPOCET
| VV |  | Mezisoučet |  | 2 | [13 empty] | VV | 2 | 3 | True | 1 | ROZPOCET
221 | K | 891269111 | Montáž navrtávacích pasů na potrubí z jakýchkoli trub DN 100 | kus | 1 |  | 0 | CS ÚRS 2016 01 |  |  | základní |  | 0 | 0 | 0 | 0 | 0 | 4 | K | 2 |  |  |  | ROZPOCET | [5 empty] | 0 | 0 | 0 | 0 | 0 | 1 | 0 | 4 | 1987317233
220 | M | 286-58 | navrtávací T-kus odbočkový PE 100 SDR11 s uzavíracím ventilem, d 110-32 mm | kus | 1 |  | 0 |  |  |  | základní |  | 0 | 0.00052 | 0.00052 | 0 | 0 | 8 | M | 2 |  |  |  | ROZPOCET | [5 empty] | 0 | 0 | 0 | 0 | 0 | 1 | 0 | 4 | 239633216
223 | M | 422-12 | souprava zemní pro navrtávací pas s ventilem Rd 1,25 m | kus | 1 |  | 0 |  |  |  | základní |  | 0 | 0.0035 | 0.0035 | 0 | 0 | 8 | M | 2 |  |  |  | ROZPOCET | [5 empty] | 0 | 0 | 0 | 0 | 0 | 1 | 0 | 4 | 1211650409
| VV |  | 1 "f911 |  | 1 | [13 empty] | VV | 2 | 2 | True | 0 | ROZPOCET
| VV |  | Mezisoučet |  | 1 | [13 empty] | VV | 2 | 3 | True | 1 | ROZPOCET
254 | K | 877_R22 | Montáž středicíh prvků na potrubí z trub z PE otevřený výkop DN 100 | kus | 16 |  | 0 |  |  |  | základní |  | 0 | 3e-05 | 0.00048 | 0 | 0 | 4 | K | 2 |  |  |  | ROZPOCET | [5 empty] | 0 | 0 | 0 | 0 | 0 | 1 | 0 | 4 | -560160379
255 | M | 286-23 | středicí prvek segmentový pro průměr potrubí D 110mm, výška zubů 25 mm | kus | 16 |  | 0 |  |  |  | základní |  | 0 | 0.00123 | 0.01968 | 0 | 0 | 8 | M | 2 |  |  |  | ROZPOCET | [5 empty] | 0 | 0 | 0 | 0 | 0 | 1 | 0 | 4 | 1787050459
| VV |  | 16 "f901 + f901a + f902 (křížení OOV) |  | 16 | [13 empty] | VV | 2 | 2 | True | 0 | ROZPOCET
| VV |  | Mezisoučet |  | 16 | [13 empty] | VV | 2 | 3 | True | 1 | ROZPOCET
231 | K | 877_R1 | Výřez na potrubí z PE d32 | kus | 1 |  | 0 |  |  |  | základní |  | 0 | 7e-05 | 7e-05 | 0 | 0 | 4 | K | 2 |  |  |  | ROZPOCET | [5 empty] | 0 | 0 | 0 | 0 | 0 | 1 | 0 | 4 | -123993149
| VV |  | 1 "f911a |  | 1 | [13 empty] | VV | 2 | 2 | True | 0 | ROZPOCET
| VV |  | Mezisoučet |  | 1 | [13 empty] | VV | 2 | 3 | True | 1 | ROZPOCET
240 | K | 877_R11 | Výřez na potrubí z PVC d110 | kus | 2 |  | 0 |  |  |  | základní |  | 0 | 7e-05 | 0.00014 | 0 | 0 | 4 | K | 2 |  |  |  | ROZPOCET | [5 empty] | 0 | 0 | 0 | 0 | 0 | 1 | 0 | 4 | 1017104890
| VV |  | 1 "f913 |  | 1 | [13 empty] | VV | 2 | 2 | True | 0 | ROZPOCET
| VV |  | 1 "f999 |  | 1 | [13 empty] | VV | 2 | 2 | True | 0 | ROZPOCET
| VV |  | Mezisoučet |  | 2 | [13 empty] | VV | 2 | 3 | True | 1 | ROZPOCET
233 | K | 891261111a | Montáž vodovodních šoupátek DN 100 na potrubí v otevřeném výkopu | kus | 2 |  | 0 |  |  |  | základní |  | 0 | 0.00163 | 0.00326 | 0 | 0 | 4 | K | 2 |  |  |  | ROZPOCET | [5 empty] | 0 | 0 | 0 | 0 | 0 | 1 | 0 | 4 | -544615788
234 | M | 422211500 | šoupátko litinové s PE vevařovacími konci, voda, PN16 DN 100/110 PE 100 | kus | 2 |  | 0 | CS ÚRS 2016 01 |  |  | základní |  | 0 | 0.02705 | 0.0541 | 0 | 0 | 8 | M | 2 |  |  |  | ROZPOCET | [5 empty] | 0 | 0 | 0 | 0 | 0 | 1 | 0 | 4 | -1127998152
| VV |  | 1 "f911 |  | 1 | [13 empty] | VV | 2 | 2 | True | 0 | ROZPOCET
| VV |  | 1 "f999 |  | 1 | [13 empty] | VV | 2 | 2 | True | 0 | ROZPOCET
| VV |  | Mezisoučet |  | 2 | [13 empty] | VV | 2 | 3 | True | 1 | ROZPOCET
235 | M | 422-13 | souprava zemní šoupátková teleskopická 1,3 až 1,8m DN100 | kus | 2 |  | 0 |  |  |  | základní |  | 0 | 0.0035 | 0.007 | 0 | 0 | 8 | M | 2 |  |  |  | ROZPOCET | [5 empty] | 0 | 0 | 0 | 0 | 0 | 1 | 0 | 4 | -5195580
| VV |  | 1 "f911 |  | 1 | [13 empty] | VV | 2 | 2 | True | 0 | ROZPOCET
| VV |  | 1 "f999 |  | 1 | [13 empty] | VV | 2 | 2 | True | 0 | ROZPOCET
| VV |  | Mezisoučet |  | 2 | [13 empty] | VV | 2 | 3 | True | 1 | ROZPOCET
206 | K | 891247111 | Montáž hydrantů podzemních DN 80 | kus | 1 |  | 0 | CS ÚRS 2016 01 |  |  | základní |  | 0 | 0.00035 | 0.00035 | 0 | 0 | 4 | K | 2 |  |  |  | ROZPOCET | [5 empty] | 0 | 0 | 0 | 0 | 0 | 1 | 0 | 4 | 1378371815
207 | M | 422-10 | hydrant podzemní z tvárné litiny, dvojčinný DN80 PN16 krycí hloubka 1250 mm, těžká antikorozní ochrana, vřeteno z nerez oceli | kus | 1 |  | 0 |  |  |  | základní |  | 0 | 0.046 | 0.046 | 0 | 0 | 8 | M | 2 |  |  |  | ROZPOCET | [5 empty] | 0 | 0 | 0 | 0 | 0 | 1 | 0 | 4 | -1960340067
| VV |  | 1 "f903 |  | 1 | [13 empty] | VV | 2 | 2 | True | 0 | ROZPOCET
| VV |  | Mezisoučet |  | 1 | [13 empty] | VV | 2 | 3 | True | 1 | ROZPOCET
218 | K | 891267211 | Montáž hydrantů nadzemních DN 100 | kus | 2 |  | 0 | CS ÚRS 2016 01 |  |  | základní |  | 0 | 0.00309 | 0.00618 | 0 | 0 | 4 | K | 2 |  |  |  | ROZPOCET | [5 empty] | 0 | 0 | 0 | 0 | 0 | 1 | 0 | 4 | -446991518
219 | M | 422-11 | hydrant nadzemní z tvárné litiny, 2xB, dvojčinný, standardní, s definovaným místem lomu, DN100 PN16 krycí hloubka 1250 mm, vnitřní díly z nerez oceli | kus | 2 |  | 0 |  |  |  | základní |  | 0 | 0.046 | 0.092 | 0 | 0 | 8 | M | 2 |  |  |  | ROZPOCET | [5 empty] | 0 | 0 | 0 | 0 | 0 | 1 | 0 | 4 | 925992422
| VV |  | 1 "f909 |  | 1 | [13 empty] | VV | 2 | 2 | True | 0 | ROZPOCET
| VV |  | 1 "f910 |  | 1 | [13 empty] | VV | 2 | 2 | True | 0 | ROZPOCET
| VV |  | Mezisoučet |  | 2 | [13 empty] | VV | 2 | 3 | True | 1 | ROZPOCET
209 | K | 899401113 | Osazení poklopů litinových hydrantových | kus | 1 |  | 0 | CS ÚRS 2016 01 |  |  | základní |  | 0 | 0.30704 | 0.30704 | 0 | 0 | 4 | K | 2 |  |  |  | ROZPOCET | [5 empty] | 0 | 0 | 0 | 0 | 0 | 1 | 0 | 4 | 1235827885
208 | M | 422007200R | poklop ze šedé litiny hydrantový | kus | 1 |  | 0 |  |  |  | základní |  | 0 | 0.067 | 0.067 | 0 | 0 | 8 | M | 2 |  |  |  | ROZPOCET | [5 empty] | 0 | 0 | 0 | 0 | 0 | 1 | 0 | 4 | -1550888835
| VV |  | 1 "f903 |  | 1 | [13 empty] | VV | 2 | 2 | True | 0 | ROZPOCET
| VV |  | Mezisoučet |  | 1 | [13 empty] | VV | 2 | 3 | True | 1 | ROZPOCET
236 | K | 899401112 | Osazení poklopů litinových šoupátkových | kus | 2 |  | 0 | CS ÚRS 2016 01 |  |  | základní |  | 0 | 0.115 | 0.23 | 0 | 0 | 4 | K | 2 |  |  |  | ROZPOCET | [5 empty] | 0 | 0 | 0 | 0 | 0 | 1 | 0 | 4 | -37462171
237 | M | 422913520 | poklop litinový šoupátkový | kus | 2 |  | 0 | CS ÚRS 2016 01 |  |  | základní |  | 0 | 0.0133 | 0.0266 | 0 | 0 | 8 | M | 2 |  |  |  | ROZPOCET | [5 empty] | 0 | 0 | 0 | 0 | 0 | 1 | 0 | 4 | 716748555
| VV |  | 1 "f911 |  | 1 | [13 empty] | VV | 2 | 2 | True | 0 | ROZPOCET
| VV |  | 1 "f999 |  | 1 | [13 empty] | VV | 2 | 2 | True | 0 | ROZPOCET
| VV |  | Mezisoučet |  | 2 | [13 empty] | VV | 2 | 3 | True | 1 | ROZPOCET
224 | K | 899401111 | Osazení poklopů litinových ventilových | kus | 1 |  | 0 | CS ÚRS 2016 01 |  |  | základní |  | 0 | 0.05982 | 0.05982 | 0 | 0 | 4 | K | 2 |  |  |  | ROZPOCET | [5 empty] | 0 | 0 | 0 | 0 | 0 | 1 | 0 | 4 | 118547664
225 | M | 422914020 | poklop litinový ventilový | kus | 1 |  | 0 | CS ÚRS 2016 01 |  |  | základní |  | 0 | 0.0073 | 0.0073 | 0 | 0 | 8 | M | 2 |  |  |  | ROZPOCET | [5 empty] | 0 | 0 | 0 | 0 | 0 | 1 | 0 | 4 | -808578651
| VV |  | 1 "f911 |  | 1 | [13 empty] | VV | 2 | 2 | True | 0 | ROZPOCET
| VV |  | Mezisoučet |  | 1 | [13 empty] | VV | 2 | 3 | True | 1 | ROZPOCET
210 | K | 857242121a | Montáž litinových tvarovek jednoosých přírubových do DN 80 v otevřeném výkopu | kus | 1 |  | 0 |  |  |  | základní |  | 0 | 0.0008 | 0.0008 | 0 | 0 | 4 | K | 2 |  |  |  | ROZPOCET | [5 empty] | 0 | 0 | 0 | 0 | 0 | 1 | 0 | 4 | 158203237
211 | M | 552-09 | koleno patní s jištěním proti tahu, z tvárné litiny DN 80/90 | kus | 1 |  | 0 |  |  |  | základní |  | 0 | 0.0141 | 0.0141 | 0 | 0 | 8 | M | 2 |  |  |  | ROZPOCET | [5 empty] | 0 | 0 | 0 | 0 | 0 | 1 | 0 | 4 | -1514596536
| VV |  | 1 "f903 - hydrant |  | 1 | [13 empty] | VV | 2 | 2 | True | 0 | ROZPOCET
| VV |  | Mezisoučet |  | 1 | [13 empty] | VV | 2 | 3 | True | 1 | ROZPOCET
216 | K | 857262121a | Montáž litinových tvarovek jednoosých přírubových do DN 100 v otevřeném výkopu | kus | 5 |  | 0 |  |  |  | základní |  | 0 | 0.00163 | 0.00815 | 0 | 0 | 4 | K | 2 |  |  |  | ROZPOCET | [5 empty] | 0 | 0 | 0 | 0 | 0 | 1 | 0 | 4 | 1726625144
217 | M | 552-10 | koleno patní s jištěním proti tahu, z tvárné litiny DN 100/110 | kus | 2 |  | 0 |  |  |  | základní |  | 0 | 0.0141 | 0.0282 | 0 | 0 | 8 | M | 2 |  |  |  | ROZPOCET | [5 empty] | 0 | 0 | 0 | 0 | 0 | 1 | 0 | 4 | 127851380
| VV |  | 1 "f909 - hydrant |  | 1 | [13 empty] | VV | 2 | 2 | True | 0 | ROZPOCET
| VV |  | 1 "f910 - hydrant |  | 1 | [13 empty] | VV | 2 | 2 | True | 0 | ROZPOCET
| VV |  | Mezisoučet |  | 2 | [13 empty] | VV | 2 | 3 | True | 1 | ROZPOCET
241 | M | 552-11 | litinová spojka pro potrubí PVC/PE jištěná proti posunu PN16, d110/110 | kus | 3 |  | 0 |  |  |  | základní |  | 0 | 0.0141 | 0.0423 | 0 | 0 | 8 | M | 2 |  |  |  | ROZPOCET | [5 empty] | 0 | 0 | 0 | 0 | 0 | 1 | 0 | 4 | 1450379797
| VV |  | 1 "f913 - napojení stávajícího řadu |  | 1 | [13 empty] | VV | 2 | 2 | True | 0 | ROZPOCET
| VV |  | 2 "f999 - šoupátko na stávajícím řadu |  | 2 | [13 empty] | VV | 2 | 2 | True | 0 | ROZPOCET
| VV |  | Mezisoučet |  | 3 | [13 empty] | VV | 2 | 3 | True | 1 | ROZPOCET
| D | 89 | Trubní vedení - ostatní konstrukce a práce |  |  |  | 0 | [5 empty] | 0 |  | 8.2933 |  | 0 | 1 | D | 1 |  |  |  | ROZPOCET | [11 empty] | 0
37 | K | 271_R1 | Osazení výstražné fólie z PVC | m | 470.8 |  | 0 |  |  |  | základní |  | 0 | 0 | 0 | 0 | 0 | 4 | K | 2 |  |  |  | ROZPOCET | [5 empty] | 0 | 0 | 0 | 0 | 0 | 1 | 0 | 4 | -2078257369
| VV |  | 5,5 "šachta VPŠ3 - plyn |  | 5.5 | [13 empty] | VV | 2 | 2 | True | 0 | ROZPOCET
| VV |  | 11,7+1,2 "připojení z OOV |  | 12.9 | [13 empty] | VV | 2 | 2 | True | 0 | ROZPOCET
| VV |  | 2,0 "OOV |  | 2 | [13 empty] | VV | 2 | 2 | True | 0 | ROZPOCET
| VV |  | 6,5+3,5+2,0 "f901 + f901a + OOV |  | 12 | [13 empty] | VV | 2 | 2 | True | 0 | ROZPOCET
| VV |  | 34,7 "f902 |  | 34.7 | [13 empty] | VV | 2 | 2 | True | 0 | ROZPOCET
| VV |  | 64,0 "f903 |  | 64 | [13 empty] | VV | 2 | 2 | True | 0 | ROZPOCET
| VV |  | 33,9 "f904 |  | 33.9 | [13 empty] | VV | 2 | 2 | True | 0 | ROZPOCET
| VV |  | 21,8 "f905 |  | 21.8 | [13 empty] | VV | 2 | 2 | True | 0 | ROZPOCET
| VV |  | 97,7 "f906 |  | 97.7 | [13 empty] | VV | 2 | 2 | True | 0 | ROZPOCET
| VV |  | 11,0 "f907 |  | 11 | [13 empty] | VV | 2 | 2 | True | 0 | ROZPOCET
| VV |  | 76,1 "f908 |  | 76.1 | [13 empty] | VV | 2 | 2 | True | 0 | ROZPOCET
| VV |  | 60,0 "f909 |  | 60 | [13 empty] | VV | 2 | 2 | True | 0 | ROZPOCET
| VV |  | 2,0 "f910 |  | 2 | [13 empty] | VV | 2 | 2 | True | 0 | ROZPOCET
| VV |  | 3,8+1,5 "f911 + voda d32 |  | 5.3 | [13 empty] | VV | 2 | 2 | True | 0 | ROZPOCET
| VV |  | 5,0+1,5 "f911a + voda d32 |  | 6.5 | [13 empty] | VV | 2 | 2 | True | 0 | ROZPOCET
| VV |  | 8,4+2,5+4,0 "f912 + voda d32 + plyn |  | 14.9 | [13 empty] | VV | 2 | 2 | True | 0 | ROZPOCET
| VV |  | 4,0+2*1,5 "f913 + voda + plyn |  | 7 | [13 empty] | VV | 2 | 2 | True | 0 | ROZPOCET
| VV |  | 3,5 "f999 - voda |  | 3.5 | [13 empty] | VV | 2 | 2 | True | 0 | ROZPOCET
| VV |  | Mezisoučet |  | 470.8 | [13 empty] | VV | 2 | 3 | True | 1 | ROZPOCET
38 | M | 283234210R | fólie varovná PE šíře 33 cm s potiskem | m | 484.924 |  | 0 |  |  |  | základní |  | 0 | 2e-05 | 0.0096985 | 0 | 0 | 128 | M | 2 |  |  |  | ROZPOCET | [5 empty] | 0 | 0 | 0 | 0 | 0 | 1 | 0 | 128 | 973583524
| VV |  | 470,8*1,03 'Přepočtené koeficientem množství |  | 484.924 | [13 empty] | VV | 2 | 2 | False | 1 | ROZPOCET
171 | K | 271_R2 | Osazení signálního vodiče | m | 461.1 |  | 0 |  |  |  | základní |  | 0 | 0 | 0 | 0 | 0 | 4 | K | 2 |  |  |  | ROZPOCET | [5 empty] | 0 | 0 | 0 | 0 | 0 | 1 | 0 | 4 | 1834666491
| VV |  | 2,4 "OOV |  | 2.4 | [13 empty] | VV | 2 | 2 | True | 0 | ROZPOCET
| VV |  | 2,0+1,2+11,7+3,2 "přívod z OOV |  | 18.1 | [13 empty] | VV | 2 | 2 | True | 0 | ROZPOCET
| VV |  | 6,5+3,0 "f901 + f901a |  | 9.5 | [13 empty] | VV | 2 | 2 | True | 0 | ROZPOCET
| VV |  | 34,7 "f902 |  | 34.7 | [13 empty] | VV | 2 | 2 | True | 0 | ROZPOCET
| VV |  | 64,0+2,0 "f903 |  | 66 | [13 empty] | VV | 2 | 2 | True | 0 | ROZPOCET
| VV |  | 2,0+33,9 "f904 |  | 35.9 | [13 empty] | VV | 2 | 2 | True | 0 | ROZPOCET
| VV |  | 21,8 "f905 |  | 21.8 | [13 empty] | VV | 2 | 2 | True | 0 | ROZPOCET
| VV |  | 97,7 "f906 |  | 97.7 | [13 empty] | VV | 2 | 2 | True | 0 | ROZPOCET
| VV |  | 11,0 "f907 |  | 11 | [13 empty] | VV | 2 | 2 | True | 0 | ROZPOCET
| VV |  | 76,1 "f908 |  | 76.1 | [13 empty] | VV | 2 | 2 | True | 0 | ROZPOCET
| VV |  | 60,0+2,0 "f909 |  | 62 | [13 empty] | VV | 2 | 2 | True | 0 | ROZPOCET
| VV |  | 2,0+2,0 "f910 |  | 4 | [13 empty] | VV | 2 | 2 | True | 0 | ROZPOCET
| VV |  | 4,5 "f911 |  | 4.5 | [13 empty] | VV | 2 | 2 | True | 0 | ROZPOCET
| VV |  | 5,0 "f911a |  | 5 | [13 empty] | VV | 2 | 2 | True | 0 | ROZPOCET
| VV |  | 8,4+2*2,0 "f912 |  | 12.4 | [13 empty] | VV | 2 | 2 | True | 0 | ROZPOCET
| VV |  | Mezisoučet |  | 461.1 | [13 empty] | VV | 2 | 3 | True | 1 | ROZPOCET
172 | M | 341408250 | vodič silový s Cu jádrem CY 4 mm2 | m | 474.933 |  | 0 | CS ÚRS 2016 01 |  |  | základní |  | 0 | 5e-05 | 0.023747 | 0 | 0 | 8 | M | 2 |  |  |  | ROZPOCET | [5 empty] | 0 | 0 | 0 | 0 | 0 | 1 | 0 | 4 | -1428523495
| VV |  | 461,100000000001*1,03 'Přepočtené koeficientem množství |  | 474.933 | [13 empty] | VV | 2 | 2 | False | 1 | ROZPOCET
173 | K | 452313131 | Podkladní a kotevní bloky z betonu prostého tř. C 12/15 otevřený výkop | m3 | 0.24 |  | 0 | CS ÚRS 2016 01 |  |  | základní |  | 0 | 0 | 0 | 0 | 0 | 4 | K | 2 |  |  |  | ROZPOCET | [5 empty] | 0 | 0 | 0 | 0 | 0 | 1 | 0 | 4 | 1369070251
| VV |  | 1*(0,4*0,4*0,5) "f903 - hydrant |  | 0.08 | [13 empty] | VV | 2 | 2 | True | 0 | ROZPOCET
| VV |  | 1*(0,4*0,4*0,5) "f909 - hydrant |  | 0.08 | [13 empty] | VV | 2 | 2 | True | 0 | ROZPOCET
| VV |  | 1*(0,4*0,4*0,5) "f910 - hydrant |  | 0.08 | [13 empty] | VV | 2 | 2 | True | 0 | ROZPOCET
| VV |  | Mezisoučet |  | 0.24 | [13 empty] | VV | 2 | 3 | True | 1 | ROZPOCET
174 | K | 452353101 | Bednění podkladních a kotevních bloků otevřený výkop | m2 | 1.6 |  | 0 | CS ÚRS 2016 01 |  |  | základní |  | 0 | 0.00639 | 0.010224 | 0 | 0 | 4 | K | 2 |  |  |  | ROZPOCET | [5 empty] | 0 | 0 | 0 | 0 | 0 | 1 | 0 | 4 | -1918044486
| VV |  | 1*(4*0,4*0,5) "f903 - hydrant |  | 0.8 | [13 empty] | VV | 2 | 2 | True | 0 | ROZPOCET
| VV |  | 1*(4*0,4*0,5) "f909 - hydrant |  | 0.8 | [13 empty] | VV | 2 | 2 | True | 0 | ROZPOCET
| VV |  | Mezisoučet |  | 1.6 | [13 empty] | VV | 2 | 3 | True | 1 | ROZPOCET
176 | K | 899713111 | Orientační tabulky na sloupku betonovém nebo ocelovém | kus | 10 |  | 0 | CS ÚRS 2016 01 |  |  | základní |  | 0 | 0.00016 | 0.0016 | 0 | 0 | 4 | K | 2 |  |  |  | ROZPOCET | [5 empty] | 0 | 0 | 0 | 0 | 0 | 1 | 0 | 4 | -1545481563
| VV |  | 2+1 "VPŠ3 a f01a - napojení na OOV |  | 3 | [13 empty] | VV | 2 | 2 | True | 0 | ROZPOCET
| VV |  | 1 "f903 - hydrant |  | 1 | [13 empty] | VV | 2 | 2 | True | 0 | ROZPOCET
| VV |  | 1 "f909 - hydrant |  | 1 | [13 empty] | VV | 2 | 2 | True | 0 | ROZPOCET
| VV |  | 2 "f911 - odbočný ventil + šoupátko |  | 2 | [13 empty] | VV | 2 | 2 | True | 0 | ROZPOCET
| VV |  | 1 "f912 - protlak |  | 1 | [13 empty] | VV | 2 | 2 | True | 0 | ROZPOCET
| VV |  | 1 "f913 - protlak |  | 1 | [13 empty] | VV | 2 | 2 | True | 0 | ROZPOCET
| VV |  | 1 "f999 - šoupátko |  | 1 | [13 empty] | VV | 2 | 2 | True | 0 | ROZPOCET
| VV | tab | Mezisoučet |  | 10 | [13 empty] | VV | 2 | 3 | True | 1 | ROZPOCET
182 | M | 404-01 | sloupek orientační ocelový trubkový prům. 48mm, výška 2,1m s betonovou patkou | kus | 9 |  | 0 |  |  |  | základní |  | 0 | 0.0061 | 0.0549 | 0 | 0 | 8 | M | 2 |  |  |  | ROZPOCET | [5 empty] | 0 | 0 | 0 | 0 | 0 | 1 | 0 | 4 | -814592834
| VV |  | tab |  | 10 | [13 empty] | VV | 2 | 2 | True | 0 | ROZPOCET
| VV |  | -1 "f911 - společný sloupek |  | -1 | [13 empty] | VV | 2 | 2 | True | 0 | ROZPOCET
| VV |  | Mezisoučet |  | 9 | [13 empty] | VV | 2 | 3 | True | 1 | ROZPOCET
212 | K | 894_R1 | Zřízení šachet z kruhových betonových dílců DN 600, výška 500mm | kus | 4 |  | 0 |  |  |  | základní |  | 0 | 1.8491 | 7.3964 | 0 | 0 | 4 | K | 2 |  |  |  | ROZPOCET | [5 empty] | 0 | 0 | 0 | 0 | 0 | 1 | 0 | 4 | -1144238555
238 | M | 592-01 | skruž betonová ochranná 590x500x50 mm | kus | 4 |  | 0 |  |  |  | základní |  | 0 | 0.12 | 0.48 | 0 | 0 | 8 | M | 2 |  |  |  | ROZPOCET | [5 empty] | 0 | 0 | 0 | 0 | 0 | 1 | 0 | 4 | -65959139
| VV |  | 1 "f903 - na hydrantu |  | 1 | [13 empty] | VV | 2 | 2 | True | 0 | ROZPOCET
| VV |  | 1 "f911 - odbočný ventil a šoupátko |  | 1 | [13 empty] | VV | 2 | 2 | True | 0 | ROZPOCET
| VV |  | 1 "f999 - šoupátko |  | 1 | [13 empty] | VV | 2 | 2 | True | 0 | ROZPOCET
| VV |  | 1 "f01 - šoupátko u OOV |  | 1 | [13 empty] | VV | 2 | 2 | True | 0 | ROZPOCET
| VV |  | Mezisoučet |  | 4 | [13 empty] | VV | 2 | 3 | True | 1 | ROZPOCET
164 | K | 271_R90 | Vypouštění vody z potrubí DN 500 | m3 | 785 |  | 0 |  |  |  | základní |  | 0 | 0 | 0 | 0 | 0 | 4 | K | 2 |  |  |  | ROZPOCET | [5 empty] | 0 | 0 | 0 | 0 | 0 | 1 | 0 | 4 | 332608520
| VV |  | 4000*3,14*0,25*0,25 |  | 785 | [13 empty] | VV | 2 | 2 | True | 0 | ROZPOCET
| VV |  | Mezisoučet |  | 785 | [13 empty] | VV | 2 | 3 | True | 1 | ROZPOCET
250 | K | 271_R92 | Vypouštění vody z potrubí DN 100 | m3 | 15.7 |  | 0 |  |  |  | základní |  | 0 | 0 | 0 | 0 | 0 | 4 | K | 2 |  |  |  | ROZPOCET | [5 empty] | 0 | 0 | 0 | 0 | 0 | 1 | 0 | 4 | 131718440
| VV |  | 2000*3,14*0,05*0,05 |  | 15.7 | [13 empty] | VV | 2 | 2 | True | 1 | ROZPOCET
135 | K | 892241111 | Tlaková zkouška vodovodního potrubí do DN 80 | m | 9.1 |  | 0 | CS ÚRS 2016 01 |  |  | základní |  | 0 | 0 | 0 | 0 | 0 | 4 | K | 2 |  |  |  | ROZPOCET | [5 empty] | 0 | 0 | 0 | 0 | 0 | 1 | 0 | 4 | -1122711664
| VV |  | 4,0 "VPŠ3 |  | 4 | [13 empty] | VV | 2 | 2 | True | 0 | ROZPOCET
| VV |  | PE32_9 |  | 5.1 | [13 empty] | VV | 2 | 2 | True | 0 | ROZPOCET
| VV |  | Mezisoučet |  | 9.1 | [13 empty] | VV | 2 | 3 | True | 1 | ROZPOCET
136 | K | 892271111 | Tlaková zkouška vodovodního potrubí DN 100 nebo 125 | m | 436 |  | 0 | CS ÚRS 2016 01 |  |  | základní |  | 0 | 0 | 0 | 0 | 0 | 4 | K | 2 |  |  |  | ROZPOCET | [5 empty] | 0 | 0 | 0 | 0 | 0 | 1 | 0 | 4 | 1185260420
| VV |  | 14,0 "VPŠ3 |  | 14 | [13 empty] | VV | 2 | 2 | True | 0 | ROZPOCET
| VV |  | PE110_9 |  | 422 | [13 empty] | VV | 2 | 2 | True | 0 | ROZPOCET
| VV |  | Mezisoučet |  | 436 | [13 empty] | VV | 2 | 3 | True | 1 | ROZPOCET
137 | K | 892351111 | Tlaková zkouška vodovodního potrubí DN 150 nebo 200 | m | 13 |  | 0 | CS ÚRS 2016 01 |  |  | základní |  | 0 | 0 | 0 | 0 | 0 | 4 | K | 2 |  |  |  | ROZPOCET | [5 empty] | 0 | 0 | 0 | 0 | 0 | 1 | 0 | 4 | -1713888666
| VV |  | 13,0 "přívod z OOV do VPŠ3 |  | 13 | [13 empty] | VV | 2 | 2 | True | 1 | ROZPOCET
283 | K | 892233121 | Proplach a desinfekce vodovodního potrubí DN od 40 do 70 | m | 9.1 |  | 0 | CS ÚRS 2015 02 |  |  | základní |  | 0 | 0 | 0 | 0 | 0 | 4 | K | 2 |  |  |  | ROZPOCET | [5 empty] | 0 | 0 | 0 | 0 | 0 | 1 | 0 | 4 | -853787718
| VV |  | 4,0 "VPŠ3 |  | 4 | [13 empty] | VV | 2 | 2 | True | 0 | ROZPOCET
| VV |  | PE32_9 |  | 5.1 | [13 empty] | VV | 2 | 2 | True | 0 | ROZPOCET
| VV |  | Mezisoučet |  | 9.1 | [13 empty] | VV | 2 | 3 | True | 1 | ROZPOCET
288 | K | 892273121 | Proplach a desinfekce vodovodního potrubí DN od 80 do 125 | m | 436 |  | 0 | CS ÚRS 2015 02 |  |  | základní |  | 0 | 0 | 0 | 0 | 0 | 4 | K | 2 |  |  |  | ROZPOCET | [5 empty] | 0 | 0 | 0 | 0 | 0 | 1 | 0 | 4 | 368515615
| VV |  | 14,0 "VPŠ3 |  | 14 | [13 empty] | VV | 2 | 2 | True | 0 | ROZPOCET
| VV |  | PE110_9 |  | 422 | [13 empty] | VV | 2 | 2 | True | 0 | ROZPOCET
| VV |  | Mezisoučet |  | 436 | [13 empty] | VV | 2 | 3 | True | 1 | ROZPOCET
289 | K | 892353121 | Proplach a desinfekce vodovodního potrubí DN 150 nebo 200 | m | 13 |  | 0 | CS ÚRS 2015 02 |  |  | základní |  | 0 | 0 | 0 | 0 | 0 | 4 | K | 2 |  |  |  | ROZPOCET | [5 empty] | 0 | 0 | 0 | 0 | 0 | 1 | 0 | 4 | 176108183
| VV |  | 13,0 "přívod z OOV do VPŠ3 |  | 13 | [13 empty] | VV | 2 | 2 | True | 1 | ROZPOCET
138 | K | 892372111 | Zabezpečení konců vodovodního potrubí DN do 300 při tlakových zkouškách | kus | 10 |  | 0 | CS ÚRS 2016 01 |  |  | základní |  | 0 | 0.03168 | 0.3168 | 0 | 0 | 4 | K | 2 |  |  |  | ROZPOCET | [5 empty] | 0 | 0 | 0 | 0 | 0 | 1 | 0 | 4 | 269456094
| VV |  | 2 "VPŠ3 |  | 2 | [13 empty] | VV | 2 | 2 | True | 0 | ROZPOCET
| VV |  | 8 "řad 9 |  | 8 | [13 empty] | VV | 2 | 2 | True | 0 | ROZPOCET
| VV |  | Mezisoučet |  | 10 | [13 empty] | VV | 2 | 3 | True | 1 | ROZPOCET
| D | 9 | Ostatní konstrukce a práce |  |  |  | 0 | [5 empty] | 0 |  | 0.72623 |  | 0 | 1 | D | 1 |  |  |  | ROZPOCET | [11 empty] | 0
80 | K | 931994101 | Těsnění pracovní spáry betonové konstrukce bobtnavým páskem | m | 32.8 |  | 0 | CS ÚRS 2016 01 |  |  | základní |  | 0 | 0.00024 | 0.007872 | 0 | 0 | 4 | K | 2 |  |  |  | ROZPOCET | [5 empty] | 0 | 0 | 0 | 0 | 0 | 1 | 0 | 4 | -2092956614
| VV |  | 2*4,5+2*1,9 "VPŠ3 - dno |  | 12.8 | [13 empty] | VV | 2 | 2 | True | 0 | ROZPOCET
| VV |  | 2*4,5+2*1,9 "VPŠ3 - strop |  | 12.8 | [13 empty] | VV | 2 | 2 | True | 0 | ROZPOCET
| VV |  | 4*1,0+4*0,8 "VPŠ3 - stěny výlezů |  | 7.2 | [13 empty] | VV | 2 | 2 | True | 0 | ROZPOCET
| VV |  | Mezisoučet |  | 32.8 | [13 empty] | VV | 2 | 3 | True | 1 | ROZPOCET
53 | K | 952903112 | Vyčištění objektů ČOV, nádrží, šachet, žlabů a kanálů při v do 3,5 m | m2 | 10.8 |  | 0 | CS ÚRS 2016 01 |  |  | základní |  | 0 | 1e-05 | 0.000108 | 0 | 0 | 4 | K | 2 |  |  |  | ROZPOCET | [5 empty] | 0 | 0 | 0 | 0 | 0 | 1 | 0 | 4 | -1222137879
| VV |  | 4,5*2,4 "VPŠ3 |  | 10.8 | [13 empty] | VV | 2 | 2 | True | 1 | ROZPOCET
58 | K | 953171021 | Osazování poklopů litinových nebo ocelových hmotnosti do 50 kg - nádrže | kus | 1 |  | 0 | CS ÚRS 2016 01 |  |  | základní |  | 0 | 0.00459 | 0.00459 | 0 | 0 | 4 | K | 2 |  |  |  | ROZPOCET | [5 empty] | 0 | 0 | 0 | 0 | 0 | 1 | 0 | 4 | -963403924
81 | M | 552421400R | mříž kanalizační litinová 610 x 610 x 80 mm s rámem | kus | 1 |  | 0 |  |  |  | základní |  | 0 | 0.088 | 0.088 | 0 | 0 | 8 | M | 2 |  |  |  | ROZPOCET | [5 empty] | 0 | 0 | 0 | 0 | 0 | 1 | 0 | 4 | -25681610
78 | K | 953171023 | Osazování poklopů litinových nebo ocelových hmotnosti do 150 kg - nádrže | kus | 2 |  | 0 | CS ÚRS 2016 01 |  |  | základní |  | 0 | 0.00688 | 0.01376 | 0 | 0 | 4 | K | 2 |  |  |  | ROZPOCET | [5 empty] | 0 | 0 | 0 | 0 | 0 | 1 | 0 | 4 | -709418803
| VV |  | 2 "VPŠ3 |  | 2 | [13 empty] | VV | 2 | 2 | True | 1 | ROZPOCET
59 | M | 552-01 | poklop 900x700 na vstupní šachtu litinový 1,5t vodotěsný, uzamykatelný | kus | 2 |  | 0 |  |  |  | základní |  | 0 | 0.124 | 0.248 | 0 | 0 | 8 | M | 2 |  |  |  | ROZPOCET | [5 empty] | 0 | 0 | 0 | 0 | 0 | 1 | 0 | 4 | -722284819
180 | K | 953_R1 | Osazování žebříků hliníkových do stěn a podlah (výška 3,00m) | kus | 2 |  | 0 |  |  |  | základní |  | 0 | 0.00181 | 0.00362 | 0 | 0 | 4 | K | 2 |  |  |  | ROZPOCET | [5 empty] | 0 | 0 | 0 | 0 | 0 | 1 | 0 | 4 | 1680045589
| VV |  | 2 "VPŠ3 |  | 2 | [13 empty] | VV | 2 | 2 | True | 1 | ROZPOCET
179 | M | 316-01 | žebřík výstupní hliníkový kotvený do stěn a dna výška 3,00 m | kus | 2 |  | 0 |  |  |  | základní |  | 0 | 0.00313 | 0.00626 | 0 | 0 | 8 | M | 2 |  |  |  | ROZPOCET | [5 empty] | 0 | 0 | 0 | 0 | 0 | 1 | 0 | 4 | 673086455
83 | K | 953943122 | Osazování výrobků do 5 kg/kus do betonu bez jejich dodání | kus | 14 |  | 0 | CS ÚRS 2016 01 |  |  | základní |  | 0 | 0.00015 | 0.0021 | 0 | 0 | 4 | K | 2 |  |  |  | ROZPOCET | [5 empty] | 0 | 0 | 0 | 0 | 0 | 1 | 0 | 4 | -1487141214
| VV |  | 12 "VPŠ3 - kotevní prvky |  | 12 | [13 empty] | VV | 2 | 2 | True | 0 | ROZPOCET
| VV |  | 2 "VPŠ3 - madla |  | 2 | [13 empty] | VV | 2 | 2 | True | 0 | ROZPOCET
| VV |  | Mezisoučet |  | 14 | [13 empty] | VV | 2 | 3 | True | 1 | ROZPOCET
84 | M | 135111120 | ocel široká jakost S235JR 160x6 mm | t | 0.181 |  | 0 | CS ÚRS 2016 01 |  |  | základní |  | 0 | 1 | 0.181 | 0 | 0 | 8 | M | 2 |  |  |  | ROZPOCET | [5 empty] | 0 | 0 | 0 | 0 | 0 | 1 | 0 | 4 | -1715507876
| P |  | Poznámka k položce: Hmotnost: 7,54 kg/m | [15 empty] | P | 2
| VV |  | 12*0,16*0,06*0,2*7,850 |  | 0.18086 | [13 empty] | VV | 2 | 2 | True | 1 | ROZPOCET
181 | M | 316-02 | madlo kovové trubkové pevné pro vstup do šachty | kus | 2 |  | 0 |  |  |  | základní |  | 0 | 0.0042 | 0.0084 | 0 | 0 | 8 | M | 2 |  |  |  | ROZPOCET | [5 empty] | 0 | 0 | 0 | 0 | 0 | 1 | 0 | 4 | -203217599
183 | K | 953943124 | Osazování výrobků do 30 kg/kus do betonu bez jejich dodání | kus | 7.999 |  | 0 | CS ÚRS 2016 01 |  |  | základní |  | 0 | 0.00044 | 0.0035196 | 0 | 0 | 4 | K | 2 |  |  |  | ROZPOCET | [5 empty] | 0 | 0 | 0 | 0 | 0 | 1 | 0 | 4 | -1697298968
184 | M | 133844200R | tyč ocelová U, značka oceli S 235 JR, označení průřezu 80 | t | 0.159 |  | 0 |  |  |  | základní |  | 0 | 1 | 0.159 | 0 | 0 | 8 | M | 2 |  |  |  | ROZPOCET | [5 empty] | 0 | 0 | 0 | 0 | 0 | 1 | 0 | 4 | 1790470829
| P |  | Poznámka k položce: Hmotnost: 8,64 kg/m | [15 empty] | P | 2
| D | 94 | Lešení a stavební výtahy |  |  |  | 0 | [5 empty] | 0 |  | 0 |  | 0 | 1 | D | 1 |  |  |  | ROZPOCET | [11 empty] | 0
286 | K | 949111111 | Montáž lešení lehkého kozového trubkového v do 1,2 m | sada | 7.6 |  | 0 | CS ÚRS 2016 01 |  |  | základní |  | 0 | 0 | 0 | 0 | 0 | 4 | K | 2 |  |  |  | ROZPOCET | [5 empty] | 0 | 0 | 0 | 0 | 0 | 1 | 0 | 4 | 316395827
| VV |  | 4,0*1,9 "VPŠ3 |  | 7.6 | [13 empty] | VV | 2 | 2 | True | 1 | ROZPOCET
| D | 99 | Přesun hmot |  |  |  | 0 | [5 empty] | 0 |  | 0 |  | 0 | 1 | D | 1 |  |  |  | ROZPOCET | [11 empty] | 0
62 | K | 998142251 | Přesun hmot pro nádrže a jímky ČOV, zásobníky a jámy mimo zemědělských betonové v do 25 m | t | 55.755 |  | 0 | CS ÚRS 2016 01 |  |  | základní |  | 0 | 0 | 0 | 0 | 0 | 4 | K | 2 |  |  |  | ROZPOCET | [5 empty] | 0 | 0 | 0 | 0 | 0 | 1 | 0 | 4 | 1872277557
256 | K | 998226011 | Přesun hmot pro pozemní komunikace a letiště s krytem montovaným z dílců z ŽB | t | 44.524 |  | 0 | CS ÚRS 2016 01 |  |  | základní |  | 0 | 0 | 0 | 0 | 0 | 4 | K | 2 |  |  |  | ROZPOCET | [5 empty] | 0 | 0 | 0 | 0 | 0 | 1 | 0 | 4 | -263086429
257 | K | 998226091 | Příplatek za zvětšený přesun pro pozemní komunikace a letiště s krytem z dílců z ŽB do 1000 m | t | 44.524 |  | 0 | CS ÚRS 2016 01 |  |  | základní |  | 0 | 0 | 0 | 0 | 0 | 4 | K | 2 |  |  |  | ROZPOCET | [5 empty] | 0 | 0 | 0 | 0 | 0 | 1 | 0 | 4 | -1164044616
264 | K | 998223011 | Přesun hmot pro pozemní komunikace s krytem dlážděným | t | 1.338 |  | 0 | CS ÚRS 2016 01 |  |  | základní |  | 0 | 0 | 0 | 0 | 0 | 4 | K | 2 |  |  |  | ROZPOCET | [5 empty] | 0 | 0 | 0 | 0 | 0 | 1 | 0 | 4 | 587584487
287 | K | 998273102 | Přesun hmot pro trubní vedení z trub litinových otevřený výkop | t | 1.306 |  | 0 | CS ÚRS 2016 01 |  |  | základní |  | 0 | 0 | 0 | 0 | 0 | 4 | K | 2 |  |  |  | ROZPOCET | [5 empty] | 0 | 0 | 0 | 0 | 0 | 1 | 0 | 4 | -450336268
92 | K | 998276101 | Přesun hmot pro trubní vedení z trub z plastických hmot otevřený výkop | t | 12.17 |  | 0 | CS ÚRS 2016 01 |  |  | základní |  | 0 | 0 | 0 | 0 | 0 | 4 | K | 2 |  |  |  | ROZPOCET | [5 empty] | 0 | 0 | 0 | 0 | 0 | 1 | 0 | 4 | 2036501256
285 | K | 998276126 | Příplatek k přesunu hmot pro trubní vedení z trub z plastických hmot za zvětšený přesun do 2000 m | t | 12.17 |  | 0 | CS ÚRS 2016 01 |  |  | základní |  | 0 | 0 | 0 | 0 | 0 | 4 | K | 2 |  |  |  | ROZPOCET | [5 empty] | 0 | 0 | 0 | 0 | 0 | 1 | 0 | 4 | 968083436
| D | PSV | Práce a dodávky PSV |  |  |  | 0 | [5 empty] | 0 |  | 0.64592 |  | 0 | 2 | D | 0 |  |  |  | ROZPOCET | [11 empty] | 0
| D | 711 | Izolace proti vodě, vlhkosti a plynům |  |  |  | 0 | [5 empty] | 0 |  | 0.33882 |  | 0 | 2 | D | 1 |  |  |  | ROZPOCET | [11 empty] | 0
266 | K | 711161308 | Izolace proti zemní vlhkosti stěn foliemi nopovými pro běžné podmínky tl. 0,5 mm šířky 2,0 m | m2 | 53.2 |  | 0 | CS ÚRS 2016 01 |  |  | základní |  | 0 | 0.00067 | 0.035644 | 0 | 0 | 16 | K | 2 |  |  |  | ROZPOCET | [5 empty] | 0 | 0 | 0 | 0 | 0 | 1 | 0 | 16 | 918966790
| VV |  | 2,4*4,5-2*1,2*1,0 "VPŠ3 - strop |  | 8.4 | [13 empty] | VV | 2 | 2 | True | 0 | ROZPOCET
| VV |  | (2*2,4+2*4,5)*2,8 "VPŠ3 - stěny |  | 38.64 | [13 empty] | VV | 2 | 2 | True | 0 | ROZPOCET
| VV |  | 2*(2*1,2+2*1,0)*0,7 "VPŠ3 - stěny výlezů |  | 6.16 | [13 empty] | VV | 2 | 2 | True | 0 | ROZPOCET
| VV |  | Součet |  | 53.2 | [13 empty] | VV | 2 | 4 | True | 1 | ROZPOCET
65 | K | 711411053 | Provedení izolace proti vodě za studena na vodorovné ploše krystalickou hydroizolací | m2 | 13.94 |  | 0 | CS ÚRS 2016 01 |  |  | základní |  | 0 | 0 | 0 | 0 | 0 | 16 | K | 2 |  |  |  | ROZPOCET | [5 empty] | 0 | 0 | 0 | 0 | 0 | 1 | 0 | 16 | 600252233
| VV |  | 1,9*4,0 "VPŠ3 - dno |  | 7.6 | [13 empty] | VV | 2 | 2 | True | 0 | ROZPOCET
| VV |  | 1,9*4,0-2*0,7*0,9 "VPŠ3 - strop |  | 6.34 | [13 empty] | VV | 2 | 2 | True | 0 | ROZPOCET
| VV |  | Mezisoučet |  | 13.94 | [13 empty] | VV | 2 | 3 | True | 1 | ROZPOCET
66 | M | 245510520 | systém hydroizolační krystalizační | kg | 27.88 |  | 0 | CS ÚRS 2016 01 |  |  | základní |  | 0 | 0.001 | 0.02788 | 0 | 0 | 32 | M | 2 |  |  |  | ROZPOCET | [5 empty] | 0 | 0 | 0 | 0 | 0 | 1 | 0 | 16 | 1924440542
| VV |  | 13,94*2 'Přepočtené koeficientem množství |  | 27.88 | [13 empty] | VV | 2 | 2 | False | 1 | ROZPOCET
67 | K | 711412053 | Provedení izolace proti vodě za studena na svislé ploše krystalickou hydroizolací | m2 | 31.98 |  | 0 | CS ÚRS 2016 01 |  |  | základní |  | 0 | 0.00046 | 0.014711 | 0 | 0 | 16 | K | 2 |  |  |  | ROZPOCET | [5 empty] | 0 | 0 | 0 | 0 | 0 | 1 | 0 | 16 | -1322721450
| VV |  | (2*3,9+2*1,8)*2,3 "VPŠ3 - stěny |  | 26.22 | [13 empty] | VV | 2 | 2 | True | 0 | ROZPOCET
| VV |  | 2*(2*0,9+2*0,7)*0,9 "VPŠ3 - stěny výlezů |  | 5.76 | [13 empty] | VV | 2 | 2 | True | 0 | ROZPOCET
| VV |  | Mezisoučet |  | 31.98 | [13 empty] | VV | 2 | 3 | True | 1 | ROZPOCET
68 | M | 245510520 | systém hydroizolační krystalizační | kg | 71.955 |  | 0 | CS ÚRS 2016 01 |  |  | základní |  | 0 | 0.001 | 0.071955 | 0 | 0 | 32 | M | 2 |  |  |  | ROZPOCET | [5 empty] | 0 | 0 | 0 | 0 | 0 | 1 | 0 | 16 | -2061062204
| VV |  | 31,98*2,25 'Přepočtené koeficientem množství |  | 71.955 | [13 empty] | VV | 2 | 2 | False | 1 | ROZPOCET
69 | K | 711471051 | Provedení vodorovné izolace proti tlakové vodě fólií PVC lepenou | m2 | 19.2 |  | 0 | CS ÚRS 2016 01 |  |  | základní |  | 0 | 3e-05 | 0.000576 | 0 | 0 | 16 | K | 2 |  |  |  | ROZPOCET | [5 empty] | 0 | 0 | 0 | 0 | 0 | 1 | 0 | 16 | -1298577410
| VV |  | 2,4*4,5 "VPŠ3 - dno |  | 10.8 | [13 empty] | VV | 2 | 2 | True | 0 | ROZPOCET
| VV |  | 2,4*4,5-2*1,2*1,0 "VPŠ3 - strop |  | 8.4 | [13 empty] | VV | 2 | 2 | True | 0 | ROZPOCET
| VV |  | Mezisoučet |  | 19.2 | [13 empty] | VV | 2 | 3 | True | 1 | ROZPOCET
70 | M | 283220290 | fólie hydroizolační PVC tl 2,0 mm | m2 | 20.16 |  | 0 | CS ÚRS 2016 01 |  |  | základní |  | 0 | 0.00254 | 0.051206 | 0 | 0 | 32 | M | 2 |  |  |  | ROZPOCET | [5 empty] | 0 | 0 | 0 | 0 | 0 | 1 | 0 | 16 | 609606361
| VV |  | 19,2*1,05 'Přepočtené koeficientem množství |  | 20.16 | [13 empty] | VV | 2 | 2 | False | 1 | ROZPOCET
71 | K | 711472051 | Provedení svislé izolace proti tlakové vodě fólií PVC lepenou | m2 | 44.8 |  | 0 | CS ÚRS 2016 01 |  |  | základní |  | 0 | 0.00023 | 0.010304 | 0 | 0 | 16 | K | 2 |  |  |  | ROZPOCET | [5 empty] | 0 | 0 | 0 | 0 | 0 | 1 | 0 | 16 | 193843005
| VV |  | (2*2,4+2*4,5)*2,8 "VPŠ3 - stěny |  | 38.64 | [13 empty] | VV | 2 | 2 | True | 0 | ROZPOCET
| VV |  | 2*(2*1,2+2*1,0)*0,7 "VPŠ3 - stěny výlezů |  | 6.16 | [13 empty] | VV | 2 | 2 | True | 0 | ROZPOCET
| VV |  | Mezisoučet |  | 44.8 | [13 empty] | VV | 2 | 3 | True | 1 | ROZPOCET
72 | M | 283220290 | fólie hydroizolační PVC tl 2,0 mm | m2 | 47.04 |  | 0 | CS ÚRS 2016 01 |  |  | základní |  | 0 | 0.00254 | 0.11948 | 0 | 0 | 32 | M | 2 |  |  |  | ROZPOCET | [5 empty] | 0 | 0 | 0 | 0 | 0 | 1 | 0 | 16 | -116293598
| VV |  | 44,8*1,05 'Přepočtené koeficientem množství |  | 47.04 | [13 empty] | VV | 2 | 2 | False | 1 | ROZPOCET
73 | K | 711491172 | Provedení izolace proti tlakové vodě vodorovné z textilií vrstva ochranná | m2 | 19.2 |  | 0 | CS ÚRS 2016 01 |  |  | základní |  | 0 | 0 | 0 | 0 | 0 | 16 | K | 2 |  |  |  | ROZPOCET | [5 empty] | 0 | 0 | 0 | 0 | 0 | 1 | 0 | 16 | -383506391
| VV |  | 2,4*4,5 "VPŠ3 - dno |  | 10.8 | [13 empty] | VV | 2 | 2 | True | 0 | ROZPOCET
| VV |  | 2,4*4,5-2*(1,2*1,0) "VPŠ3 - strop |  | 8.4 | [13 empty] | VV | 2 | 2 | True | 0 | ROZPOCET
| VV |  | Mezisoučet |  | 19.2 | [13 empty] | VV | 2 | 3 | True | 1 | ROZPOCET
74 | M | 685368500 | plsť metrová vlnařská vpichovaná originální pestrá 1000g/m2 | kg | 7.066 |  | 0 | CS ÚRS 2016 01 |  |  | základní |  | 0 | 0.001 | 0.007066 | 0 | 0 | 32 | M | 2 |  |  |  | ROZPOCET | [5 empty] | 0 | 0 | 0 | 0 | 0 | 1 | 0 | 16 | -688653794
| VV |  | 19,2*0,368 'Přepočtené koeficientem množství |  | 7.066 | [13 empty] | VV | 2 | 2 | False | 1 | ROZPOCET
75 | K | 711491175 | Připevnění vodorovné izolace proti tlakové vodě kotvícími pásky | m | 19.2 |  | 0 | CS ÚRS 2016 01 |  |  | základní |  | 0 | 0 | 0 | 0 | 0 | 16 | K | 2 |  |  |  | ROZPOCET | [5 empty] | 0 | 0 | 0 | 0 | 0 | 1 | 0 | 16 | 1634582648
| VV |  | 8*2,4 "VPŠ3 |  | 19.2 | [13 empty] | VV | 2 | 2 | True | 1 | ROZPOCET
76 | K | 998711201 | Přesun hmot pro izolace proti vodě, vlhkosti a plynům v objektech v do 6 m | % |  |  | 0 | CS ÚRS 2016 01 |  |  | základní |  | 0 | 0 | 0 | 0 | 0 | 16 | K | 2 |  |  |  | ROZPOCET | [5 empty] | 0 | 0 | 0 | 0 | 0 | 1 | 0 | 16 | 1801078233
| D | 767 | Konstrukce zámečnické |  |  |  | 0 | [5 empty] | 0 |  | 0.27981 |  | 0 | 2 | D | 1 |  |  |  | ROZPOCET | [11 empty] | 0
284 | K | 767995112 | Montáž atypických zámečnických konstrukcí hmotnosti do 10 kg | kg | 263.466 |  | 0 | CS ÚRS 2016 01 |  |  | základní |  | 0 | 6e-05 | 0.015808 | 0 | 0 | 16 | K | 2 |  |  |  | ROZPOCET | [5 empty] | 0 | 0 | 0 | 0 | 0 | 1 | 0 | 16 | 955684636
| VV |  | 0,263466*1000 'Přepočtené koeficientem množství |  | 263.466 | [13 empty] | VV | 2 | 2 | False | 1 | ROZPOCET
186 | M | 133317140R | tyč ocelová L rovnoramenná, značka oceli S 235 JR, 50x50x6 mm | t | 0.188 |  | 0 |  |  |  | základní |  | 0 | 1 | 0.188 | 0 | 0 | 32 | M | 2 |  |  |  | ROZPOCET | [5 empty] | 0 | 0 | 0 | 0 | 0 | 1 | 0 | 16 | -1781654110
| P |  | Poznámka k položce: Hmotnost: 4,47 kg/m | [15 empty] | P | 2
| VV |  | 3*4*0,7*22,39/1000 "VPŠ3 - nosná konstrukce potrubí |  | 0.18808 | [13 empty] | VV | 2 | 2 | True | 1 | ROZPOCET
188 | M | 133584670R | ocel pásová, značka oceli S 235 JR 50x4,00 mm | t | 0.024 |  | 0 |  |  |  | základní |  | 0 | 1 | 0.024 | 0 | 0 | 32 | M | 2 |  |  |  | ROZPOCET | [5 empty] | 0 | 0 | 0 | 0 | 0 | 1 | 0 | 16 | 730296165
| VV |  | 30*0,5*1,57/1000 "VPŠ3 - nosná konstrukce potrubí |  | 0.02355 | [13 empty] | VV | 2 | 2 | True | 1 | ROZPOCET
187 | M | 133844200R | tyč ocelová U, značka oceli S 235 JR, označení průřezu 80 | t | 0.052 |  | 0 |  |  |  | základní |  | 0 | 1 | 0.052 | 0 | 0 | 32 | M | 2 |  |  |  | ROZPOCET | [5 empty] | 0 | 0 | 0 | 0 | 0 | 1 | 0 | 16 | 1236964173
| P |  | Poznámka k položce: Hmotnost: 8,64 kg/m | [15 empty] | P | 2
| VV |  | 4*1,5*8,64/1000 "VPŠ3 - nosná konstrukce potrubí |  | 0.05184 | [13 empty] | VV | 2 | 2 | True | 1 | ROZPOCET
189 | K | 998767101 | Přesun hmot pro zámečnické konstrukce v objektech v do 6 m | t | 0.28 |  | 0 | CS ÚRS 2016 01 |  |  | základní |  | 0 | 0 | 0 | 0 | 0 | 16 | K | 2 |  |  |  | ROZPOCET | [5 empty] | 0 | 0 | 0 | 0 | 0 | 1 | 0 | 16 | 2061527628
| D | 783 | Nátěry |  |  |  | 0 | [5 empty] | 0 |  | 0.027289 |  | 0 | 2 | D | 1 |  |  |  | ROZPOCET | [11 empty] | 0
190 | K | 783121169 | Nátěry syntetické OK lehkých "C" barva dražší matný povrch 3x antikorozní, 1x základní, 3x email | m2 | 19.328 |  | 0 | CS ÚRS 2015 02 |  |  | základní |  | 0 | 0.0014 | 0.027059 | 0 | 0 | 16 | K | 2 |  |  |  | ROZPOCET | [5 empty] | 0 | 0 | 0 | 0 | 0 | 1 | 0 | 16 | -251699839
| VV |  | 32*(0,264+0,340) "VPŠ3 - nosná konstrukce potrubí |  | 19.328 | [13 empty] | VV | 2 | 2 | True | 1 | ROZPOCET
271 | K | 783491113 | Nátěry asfaltovým lakem potrubí do DN 150 dvojnásobné | m | 1 |  | 0 | CS ÚRS 2015 02 |  |  | základní |  | 0 | 0.00023 | 0.00023 | 0 | 0 | 4 | K | 2 |  |  |  | ROZPOCET | [5 empty] | 0 | 0 | 0 | 0 | 0 | 1 | 0 | 4 | 334466696
| VV |  | 1 "f01 - ocelové potrubí |  | 1 | [13 empty] | VV | 2 | 2 | True | 1 | ROZPOCET

## SO-02 - Vodovodní řad 10
| List obsahuje: |  | 1) Krycí list soupisu | 2) Rekapitulace |  |  | 3) Soupis prací | Zpět na list: | Rekapitulace stavby
[19 empty] | {f4927087-2064-40ed-ba7e-d4c1ed9c20e3} | [5 empty] | lo10 | lože - do 50m - řad 10 | m3 | 26,882 | 2
[19 empty] | 2 | [5 empty] | lo11 | lože - přehození - řad 10 | m3 | 3,855 | 2
| KRYCÍ LIST SOUPISU | [8 empty] | v --- níže se nacházejí doplnkové a pomocné údaje k sestavám --- v | [8 empty] | False | [5 empty] | lo12 | lože - podél - řad 10 | m3 | 52,016 | 2
[25 empty] | ob10 | obsyp - do 50m - řad 10 | m3 | 122,8932 | 2
| Stavba: | [23 empty] | ob11 | obsyp - přehození - řad 10 | m3 | 16,7235 | 2
|  | ...rekonstrukce a rozšíření vodohospodářské infrastruktury v obci Třanovice - 1.stavba - vodovod | [22 empty] | ob12 | obsyp - podél - řad 10 | m3 | 213,2656 | 2
| Objekt: | [23 empty] | or10 | sejmutí ornice - do 50m - řad 10 | m3 | 139,5 | 2
|  | SO-02 - Vodovodní řad 10 | [22 empty] | or11 | sejmutí ornice - přehození - řad 10 | m3 | 0 | 2
[25 empty] | or12 | sejmutí ornice - podél - řad 10 | m3 | 0 | 2
| KSO: |  | 827 13 |  |  | CC-CZ: | 22221 | [17 empty] | pa10a | pažení boxy - řad 10 - včetně rezervy | m2 | 1321,61 | 2
| Místo: |  | Třanovice |  |  | Datum: | 04.05.2016 | [17 empty] | PE110_10 | potrubí PE110 - řad 10 | m | 1220,2 | 2
| CZ-CPV: |  | 45232150-8 | [21 empty] | PE32_10 | potrubí PE32 - řad 10 | m | 3 | 2
| Zadavatel: |  |  |  |  | IČ: | 00576921 | [17 empty] | PE40_10 | potrubí PE40 - řad 10 | m | 5,4 | 2
|  | Obec Třanovice |  |  |  | DIČ: | CZ00576921 | [17 empty] | pod_10 | podkladní vrstva ŠP pod panely do 50m2 - řad 10 | m2 | 24 | 2
[25 empty] | pod_11 | podkladní vrstva ŠP pod panely do 200m2 - řad 10 | m2 | 270 | 2
| Uchazeč: |  |  |  |  | IČ: | [18 empty] | pod_12 | podkladní vrstva ŠP pod panely nad 200m2 - řad 10 | m2 | 438 | 2
[6 empty] | DIČ: | [18 empty] | pod_C10 | podkladní vrstva ŠP celkem - řad 10 | m2 | 732 | 2
[25 empty] | útR_10 | úprava terénu v rovině - řad 10 | m2 | 526 | 2
| Projektant: |  |  |  |  | IČ: | 43965814 | [17 empty] | v10 | výkop strojní - do 50m - řad 10 | m3 | 341,6115 | 2
|  | P-PROJEKTA spol. s r.o. |  |  |  | DIČ: | CZ43965814 | [17 empty] | v11 | výkop strojní - přehození - řad 10 | m3 | 100,0125 | 2
[25 empty] | v12 | výkop strojní - podél - řad 10 | m3 | 1264,2665 | 2
| Poznámka: | [23 empty] | vr10 | výkop ruční - do 50m - řad 10 | m3 | 278,1495 | 2
|  | Soupis prací je sestaven s využitím položek Cenové soustavy ÚRS. Cenové a technické podmínky položek Cenové soustavy ÚRS, které nejsou uvedeny v soupisu prací (informace z tzv. úvodních částí katalogů) jsou neomezeně dálkově k dispozici na www.cs-urs.cz. Položky soupisu prací, které nemajíve sloupci "Cenová soustava" uveden žádný údaj, nepochází z Cenové soustavy ÚRS. | [22 empty] | vr11 | výkop ruční - přehození - řad 10 | m3 | 6 | 2
[25 empty] | vr12 | výkop ruční - podél - řad 10 | m3 | 0 | 2
[25 empty] | vš10 | výkop šachet - řad 10 | m3 | 25 | 2
| Cena bez DPH | [5 empty] | 0 | [17 empty] | za10 | zásyp potrubí - do 50m - řad 10 | m3 | 335,4593 | 2
[25 empty] | za11 | zásyp potrubí - přehození - řad 10 | m3 | 85,434 | 2
|  |  | Základ daně |  |  | Sazba daně | Výše daně | [17 empty] | za12 | zásyp potrubí - podél - řad 10 | m3 | 225,1964 | 2
| DPH | základní | 0 |  |  | 21% | 0 | [17 empty] | zakom_10 | zásyp kamenivem - výkopy do 50 m |  | 159,5265 | 2
|  | snížená | 0 |  |  | 15% | 0 | [17 empty] | zakom_12 | zásyp kamenivem - výkopy podél |  | 773,7885 | 2
|  | zákl. přenesená | 0 |  |  | 21% | 0 | [17 empty] | ko_010 | oprava komunikace - řad 10 |  | 257,7 | 2
|  | sníž. přenesená | 0 |  |  | 15% | 0
|  | nulová | 0 |  |  | 0% | 0
| Cena s DPH |  |  | v | CZK |  | 0
REKAPITULACE ČLENĚNÍ SOUPISU PRACÍ
Stavba:
...rekonstrukce a rozšíření vodohospodářské infrastruktury v obci Třanovice - 1.stavba - vodovod
Objekt:
SO-02 - Vodovodní řad 10
Místo: |  |  | Třanovice |  |  | Datum: | 04.05.2016
Zadavatel: |  |  | Obec Třanovice |  |  | Projektant: | P-PROJEKTA spol. s r.o.
Uchazeč:
Kód dílu - Popis | [6 empty] | Cena celkem [CZK]
Náklady soupisu celkem | [6 empty] | 0 | [12 empty] | -1
| HSV - Práce a dodávky HSV | [5 empty] | 0
| 1 - Zemní práce | [5 empty] | 0
| 5 - Komunikace | [5 empty] | 0
| 561 - Dočasné panelové plochy | [5 empty] | 0
| 562 - Oprava komunikací | [5 empty] | 0
| 87 - Potrubí z trub plastických a skleněných | [5 empty] | 0
| 89 - Trubní vedení - ostatní konstrukce a práce | [5 empty] | 0
| 9 - Ostatní konstrukce a práce, bourání | [5 empty] | 0
| 99 - Přesun hmot | [5 empty] | 0
SOUPIS PRACÍ
Stavba:
...rekonstrukce a rozšíření vodohospodářské infrastruktury v obci Třanovice - 1.stavba - vodovod
Objekt:
SO-02 - Vodovodní řad 10
Místo: |  |  | Třanovice |  |  | Datum: | 04.05.2016
Zadavatel: |  |  | Obec Třanovice |  |  | Projektant: | P-PROJEKTA spol. s r.o.
Uchazeč:
PČ | Typ | Kód | Popis | MJ | Množství | J.cena [CZK] | Cena celkem [CZK] | Cenová soustava |  | Poznámka | DPH | J. Nh [h] | Nh celkem [h] | J. hmotnost [t] | Hmotnost celkem [t] | J. suť [t] | Suť Celkem [t]
Náklady soupisu celkem | [6 empty] | 0 | [5 empty] | 0 |  | 2415.6058 |  | 400.6452 |  | D | -1 | [15 empty] | 0
| D | HSV | Práce a dodávky HSV |  |  |  | 0 | [5 empty] | 0 |  | 2415.6058 |  | 400.6452 | 1 | D | 0 |  |  |  | ROZPOCET | [11 empty] | 0
| D | 1 | Zemní práce |  |  |  | 0 | [5 empty] | 0 |  | 1686.1139 |  | 0 | 1 | D | 1 |  |  |  | ROZPOCET | [11 empty] | 0
2 | K | 115001102 | Převedení vody potrubím DN do 150 | m | 80 |  | 0 | CS ÚRS 2016 01 |  |  | základní |  | 0 | 0.00827 | 0.6616 | 0 | 0 | 4 | K | 2 |  |  |  | ROZPOCET | [5 empty] | 0 | 0 | 0 | 0 | 0 | 1 | 0 | 4 | 1457515394
| VV |  | 80 "řad 10 |  | 80 | [13 empty] | VV | 2 | 2 | True | 1 | ROZPOCET
1 | K | 115101202 | Čerpání vody na dopravní výšku do 10 m průměrný přítok do 1000 l/min | hod | 320 |  | 0 | CS ÚRS 2016 01 |  |  | základní |  | 0 | 4e-05 | 0.0128 | 0 | 0 | 4 | K | 2 |  |  |  | ROZPOCET | [5 empty] | 0 | 0 | 0 | 0 | 0 | 1 | 0 | 4 | -763733215
| VV |  | 320 "řad 10 |  | 320 | [13 empty] | VV | 2 | 2 | True | 1 | ROZPOCET
221 | K | 133202013R | Provedení ověřovací sondy ručně kopané v ploše do 4,0 m2, předpokládaná hloubka 1,5 m vč. zpětného zásypu | ks | 26 |  | 0 |  |  |  | základní |  | 0 | 0 | 0 | 0 | 0 | 4 | K | 2 |  |  |  | ROZPOCET | [5 empty] | 0 | 0 | 0 | 0 | 0 | 1 | 0 | 4 | -886036394
3 | K | 119001411 | Dočasné zajištění potrubí betonového, ŽB, kameninového nebo vláknocementového DN do 200 | m | 23.5 |  | 0 | CS ÚRS 2016 01 |  |  | základní |  | 0 | 0.01068 | 0.25098 | 0 | 0 | 4 | K | 2 |  |  |  | ROZPOCET | [5 empty] | 0 | 0 | 0 | 0 | 0 | 1 | 0 | 4 | -2020945065
| VV |  | 2,0 "f101b - plyn |  | 2 | [13 empty] | VV | 2 | 2 | True | 0 | ROZPOCET
| VV |  | 1,5 "f101d - voda |  | 1.5 | [13 empty] | VV | 2 | 2 | True | 0 | ROZPOCET
| VV |  | 2,0 "f103 - plyn |  | 2 | [13 empty] | VV | 2 | 2 | True | 0 | ROZPOCET
| VV |  | 2*2,0 "f104 - voda + plyn |  | 4 | [13 empty] | VV | 2 | 2 | True | 0 | ROZPOCET
| VV |  | 5,0 "f104a - voda |  | 5 | [13 empty] | VV | 2 | 2 | True | 0 | ROZPOCET
| VV |  | 1,5 "f107 - plyn |  | 1.5 | [13 empty] | VV | 2 | 2 | True | 0 | ROZPOCET
| VV |  | 3*1,5 "f111 - 2x voda + plyn |  | 4.5 | [13 empty] | VV | 2 | 2 | True | 0 | ROZPOCET
| VV |  | 2*1,5 "f113 - plyn + voda |  | 3 | [13 empty] | VV | 2 | 2 | True | 0 | ROZPOCET
| VV |  | Mezisoučet |  | 23.5 | [13 empty] | VV | 2 | 3 | True | 1 | ROZPOCET
43 | K | 119001422 | Dočasné zajištění kabelů a kabelových tratí z 6 volně ložených kabelů | m | 3.6 |  | 0 | CS ÚRS 2016 01 |  |  | základní |  | 0 | 0.06053 | 0.21791 | 0 | 0 | 4 | K | 2 |  |  |  | ROZPOCET | [5 empty] | 0 | 0 | 0 | 0 | 0 | 1 | 0 | 4 | -2010431125
| VV |  | 1,6 "f101b - kabel EK |  | 1.6 | [13 empty] | VV | 2 | 2 | True | 0 | ROZPOCET
| VV |  | 2,0 "f103 - kabel EK |  | 2 | [13 empty] | VV | 2 | 2 | True | 0 | ROZPOCET
| VV |  | Mezisoučet |  | 3.6 | [13 empty] | VV | 2 | 3 | True | 1 | ROZPOCET
4 | K | 121101101 | Sejmutí ornice s přemístěním na vzdálenost do 50 m | m3 | 139.5 |  | 0 | CS ÚRS 2016 01 |  |  | základní |  | 0 | 0 | 0 | 0 | 0 | 4 | K | 2 |  |  |  | ROZPOCET | [5 empty] | 0 | 0 | 0 | 0 | 0 | 1 | 0 | 4 | 256635917
| VV |  | 6,0*10,0*0,25 "op_11 |  | 15 | [13 empty] | VV | 2 | 2 | True | 0 | ROZPOCET
| VV |  | 6,0*73,0*0,25 "op_16 |  | 109.5 | [13 empty] | VV | 2 | 2 | True | 0 | ROZPOCET
| VV |  | 6,0*10,0*0,25 "op_17 |  | 15 | [13 empty] | VV | 2 | 2 | True | 0 | ROZPOCET
| VV | or10 | Mezisoučet |  | 139.5 | [13 empty] | VV | 2 | 3 | True | 0 | ROZPOCET
| VV |  | 0 |  | 0 | [13 empty] | VV | 2 | 2 | True | 0 | ROZPOCET
| VV | or11 | Mezisoučet |  | 0 | [13 empty] | VV | 2 | 3 | True | 0 | ROZPOCET
| VV |  | 0 |  | 0 | [13 empty] | VV | 2 | 2 | True | 0 | ROZPOCET
| VV | or12 | Mezisoučet |  | 0 | [13 empty] | VV | 2 | 3 | True | 0 | ROZPOCET
| VV |  | Součet |  | 139.5 | [13 empty] | VV | 2 | 4 | True | 1 | ROZPOCET
5 | K | 130001101 | Příplatek za ztížení vykopávky v blízkosti pozemního vedení | m3 | 32.358 |  | 0 | CS ÚRS 2016 01 |  |  | základní |  | 0 | 0 | 0 | 0 | 0 | 4 | K | 2 |  |  |  | ROZPOCET | [5 empty] | 0 | 0 | 0 | 0 | 0 | 1 | 0 | 4 | -667831759
| VV |  | 2,0*1,1*1,25 "f101b - plyn |  | 2.75 | [13 empty] | VV | 2 | 2 | True | 0 | ROZPOCET
| VV |  | 1,6*1,0*1,25 "f101b - kabel EK |  | 2 | [13 empty] | VV | 2 | 2 | True | 0 | ROZPOCET
| VV |  | 1,5*1,1*1,25 "f101d - voda |  | 2.0625 | [13 empty] | VV | 2 | 2 | True | 0 | ROZPOCET
| VV |  | 2,0*1,0*1,05 "f103 - kabel EK |  | 2.1 | [13 empty] | VV | 2 | 2 | True | 0 | ROZPOCET
| VV |  | 2,0*1,1*1,05 "f103 - plyn |  | 2.31 | [13 empty] | VV | 2 | 2 | True | 0 | ROZPOCET
| VV |  | 2*2,0*1,1*1,05 "f104 - voda + plyn |  | 4.62 | [13 empty] | VV | 2 | 2 | True | 0 | ROZPOCET
| VV |  | 5,0*0,6*1,05 "f104a - voda |  | 3.15 | [13 empty] | VV | 2 | 2 | True | 0 | ROZPOCET
| VV |  | 1,5*1,1*1,05 "f107 - plyn |  | 1.7325 | [13 empty] | VV | 2 | 2 | True | 0 | ROZPOCET
| VV |  | 3*(1,5*1,1*1,2) "f111 - 2x voda + plyn |  | 5.94 | [13 empty] | VV | 2 | 2 | True | 0 | ROZPOCET
| VV |  | 2*(1,5*1,1*1,2) "f113 - plyn + voda |  | 3.96 | [13 empty] | VV | 2 | 2 | True | 0 | ROZPOCET
| VV |  | 1,5*1,1*1,05 "f115 - plyn |  | 1.7325 | [13 empty] | VV | 2 | 2 | True | 0 | ROZPOCET
| VV |  | Mezisoučet |  | 32.3575 | [13 empty] | VV | 2 | 3 | True | 1 | ROZPOCET
25 | K | 132201203 | Hloubení rýh š do 2000 mm v hornině tř. 3 objemu do 5000 m3 | m3 | 1705.891 |  | 0 | CS ÚRS 2016 01 |  |  | základní |  | 0 | 0 | 0 | 0 | 0 | 4 | K | 2 |  |  |  | ROZPOCET | [5 empty] | 0 | 0 | 0 | 0 | 0 | 1 | 0 | 4 | -2107862343
| VV |  | 3,0*1,5*(2,0) "f103a |  | 9 | [13 empty] | VV | 2 | 2 | True | 0 | ROZPOCET
| VV |  | 41,5*1,5*(1,55) "f105 |  | 96.4875 | [13 empty] | VV | 2 | 2 | True | 0 | ROZPOCET
| VV |  | 5,6*0,8*(1,50) "f106 |  | 6.72 | [13 empty] | VV | 2 | 2 | True | 0 | ROZPOCET
| VV |  | 56,4*0,8*(1,45) "f112 - komunikace |  | 65.424 | [13 empty] | VV | 2 | 2 | True | 0 | ROZPOCET
| VV |  | 68,0*1,5*(1,45) "f112 - komunikace - část navazující na f113 |  | 147.9 | [13 empty] | VV | 2 | 2 | True | 0 | ROZPOCET
| VV |  | 4,4*0,8*(1,5) "f117 |  | 5.28 | [13 empty] | VV | 2 | 2 | True | 0 | ROZPOCET
| VV |  | 9,0*0,8*(1,5) "f117a |  | 10.8 | [13 empty] | VV | 2 | 2 | True | 0 | ROZPOCET
| VV | v10 | Mezisoučet |  | 341.6115 | [13 empty] | VV | 2 | 3 | True | 0 | ROZPOCET
| VV |  | 25,7*1,5*(3,5+2,0)/2-6,0 "f101d |  | 100.0125 | [13 empty] | VV | 2 | 2 | True | 0 | ROZPOCET
| VV | v11 | Mezisoučet |  | 100.0125 | [13 empty] | VV | 2 | 3 | True | 0 | ROZPOCET
| VV |  | 12,0*1,5*(2,0+0,5)/2 "f101e - zapažená část |  | 22.5 | [13 empty] | VV | 2 | 2 | True | 0 | ROZPOCET
| VV |  | 13,7*0,8*(2,0+0,5)/2 "f101e |  | 13.7 | [13 empty] | VV | 2 | 2 | True | 0 | ROZPOCET
| VV |  | 15,6*1,5*(1,73) "f102 |  | 40.482 | [13 empty] | VV | 2 | 2 | True | 0 | ROZPOCET
| VV |  | 114*1,5*(1,6) "f108 - zapažená část |  | 273.6 | [13 empty] | VV | 2 | 2 | True | 0 | ROZPOCET
| VV |  | 202,7*0,8*(1,6) "f108 |  | 259.456 | [13 empty] | VV | 2 | 2 | True | 0 | ROZPOCET
| VV |  | 469,6*0,8*1,3 "f109 |  | 488.384 | [13 empty] | VV | 2 | 2 | True | 0 | ROZPOCET
| VV |  | 105,1*0,8*(1,4) "f110 |  | 117.712 | [13 empty] | VV | 2 | 2 | True | 0 | ROZPOCET
| VV |  | 9,1*1,5*(1,45) "f114 |  | 19.7925 | [13 empty] | VV | 2 | 2 | True | 0 | ROZPOCET
| VV |  | 4,1*2,0*(1,3) "f115 |  | 10.66 | [13 empty] | VV | 2 | 2 | True | 0 | ROZPOCET
| VV |  | 15,5*0,8*(1,45) "f116 |  | 17.98 | [13 empty] | VV | 2 | 2 | True | 0 | ROZPOCET
| VV | v12 | Mezisoučet |  | 1264.2665 | [13 empty] | VV | 2 | 3 | True | 0 | ROZPOCET
| VV |  | Součet |  | 1705.8905 | [13 empty] | VV | 2 | 4 | True | 1 | ROZPOCET
60 | K | 132201209 | Příplatek za lepivost k hloubení rýh š do 2000 mm v hornině tř. 3 | m3 | 1705.891 |  | 0 | CS ÚRS 2016 01 |  |  | základní |  | 0 | 0 | 0 | 0 | 0 | 4 | K | 2 |  |  |  | ROZPOCET | [5 empty] | 0 | 0 | 0 | 0 | 0 | 1 | 0 | 4 | 726124865
| VV |  | v10+v11+v12 |  | 1705.8905 | [13 empty] | VV | 2 | 2 | True | 1 | ROZPOCET
26 | K | 132202201R | Hloubení rýh š přes 600 do 2000 mm ručním nebo pneum nářadím v soudržných horninách tř. 3 | m3 | 284.15 |  | 0 |  |  |  | základní |  | 0 | 0 | 0 | 0 | 0 | 4 | K | 2 |  |  |  | ROZPOCET | [5 empty] | 0 | 0 | 0 | 0 | 0 | 1 | 0 | 4 | -2082991719
| VV |  | 7,1*0,8*(1,3) "f101 |  | 7.384 | [13 empty] | VV | 2 | 2 | True | 0 | ROZPOCET
| VV |  | 7,1*1,3*2,5 "f101a |  | 23.075 | [13 empty] | VV | 2 | 2 | True | 0 | ROZPOCET
| VV |  | 6,9*1,5*(4,0) "f101b |  | 41.4 | [13 empty] | VV | 2 | 2 | True | 0 | ROZPOCET
| VV |  | 6,5*2,0*(2,0) "f103 |  | 26 | [13 empty] | VV | 2 | 2 | True | 0 | ROZPOCET
| VV |  | 6,0*2,0*(1,8) "f104 |  | 21.6 | [13 empty] | VV | 2 | 2 | True | 0 | ROZPOCET
| VV |  | 5,0*2,0*(1,8) "f104a |  | 18 | [13 empty] | VV | 2 | 2 | True | 0 | ROZPOCET
| VV |  | 3,0*0,8*(1,5) "f107 |  | 3.6 | [13 empty] | VV | 2 | 2 | True | 0 | ROZPOCET
| VV |  | 20,3*1,5*(1,45) "f111 - komunikace |  | 44.1525 | [13 empty] | VV | 2 | 2 | True | 0 | ROZPOCET
| VV |  | 18,0*1,5*(1,45) "f113 - komunikace |  | 39.15 | [13 empty] | VV | 2 | 2 | True | 0 | ROZPOCET
| VV |  | 2,0*2,0*(1,3) "f115 |  | 5.2 | [13 empty] | VV | 2 | 2 | True | 0 | ROZPOCET
| VV |  | 4,4*1,5*1,4 "f118 |  | 9.24 | [13 empty] | VV | 2 | 2 | True | 0 | ROZPOCET
| VV |  | 5,6*1,5*1,47 "f119 |  | 12.348 | [13 empty] | VV | 2 | 2 | True | 0 | ROZPOCET
| VV |  | 6,0*1,5*1,5 "f121a |  | 13.5 | [13 empty] | VV | 2 | 2 | True | 0 | ROZPOCET
| VV |  | 6,0*1,5*1,5 "f121b |  | 13.5 | [13 empty] | VV | 2 | 2 | True | 0 | ROZPOCET
| VV | vr10 | Mezisoučet |  | 278.1495 | [13 empty] | VV | 2 | 3 | True | 0 | ROZPOCET
| VV |  | 2,0*1,5*2,0 "f101d - vodovod |  | 6 | [13 empty] | VV | 2 | 2 | True | 0 | ROZPOCET
| VV | vr11 | Mezisoučet |  | 6 | [13 empty] | VV | 2 | 3 | True | 0 | ROZPOCET
| VV |  | 0 |  | 0 | [13 empty] | VV | 2 | 2 | True | 0 | ROZPOCET
| VV | vr12 | Mezisoučet |  | 0 | [13 empty] | VV | 2 | 3 | True | 0 | ROZPOCET
| VV |  | Součet |  | 284.1495 | [13 empty] | VV | 2 | 4 | True | 1 | ROZPOCET
27 | K | 132202209R | Příplatek za lepivost u hloubení rýh š do 2000 mm ručním nebo pneum nářadím v hornině tř. 3 | m3 | 284.15 |  | 0 |  |  |  | základní |  | 0 | 0 | 0 | 0 | 0 | 4 | K | 2 |  |  |  | ROZPOCET | [5 empty] | 0 | 0 | 0 | 0 | 0 | 1 | 0 | 4 | 1620110319
| VV |  | vr10+vr11+vr12 |  | 284.1495 | [13 empty] | VV | 2 | 2 | True | 1 | ROZPOCET
50 | K | 133201102 | Hloubení šachet v hornině tř. 3 objemu přes 100 m3 | m3 | 25 |  | 0 | CS ÚRS 2016 01 |  |  | základní |  | 0 | 0 | 0 | 0 | 0 | 4 | K | 2 |  |  |  | ROZPOCET | [5 empty] | 0 | 0 | 0 | 0 | 0 | 1 | 0 | 4 | -936809033
| VV |  | 2,5*2,5*(4,0) "f101c |  | 25 | [13 empty] | VV | 2 | 2 | True | 0 | ROZPOCET
| VV | vš10 | Mezisoučet |  | 25 | [13 empty] | VV | 2 | 3 | True | 1 | ROZPOCET
51 | K | 133201109 | Příplatek za lepivost u hloubení šachet v hornině tř. 3 | m3 | 25 |  | 0 | CS ÚRS 2016 01 |  |  | základní |  | 0 | 0 | 0 | 0 | 0 | 4 | K | 2 |  |  |  | ROZPOCET | [5 empty] | 0 | 0 | 0 | 0 | 0 | 1 | 0 | 4 | -355914279
| VV |  | vš10 |  | 25 | [13 empty] | VV | 2 | 2 | True | 1 | ROZPOCET
55 | K | 141721116 | Řízené horizontální vrtání hloubky do 6 m délky do 160 m vnějšího průměru přes 160 mm do 225 mm | m | 31.8 |  | 0 | CS ÚRS 2016 01 |  |  | základní |  | 0 | 0 | 0 | 0 | 0 | 4 | K | 2 |  |  |  | ROZPOCET | [5 empty] | 0 | 0 | 0 | 0 | 0 | 1 | 0 | 4 | -772075584
| VV |  | 6,3 "protlak mezi f101c a f101d |  | 6.3 | [13 empty] | VV | 2 | 2 | True | 0 | ROZPOCET
| VV |  | 13,5 "protlak mezi f103a a f 104 |  | 13.5 | [13 empty] | VV | 2 | 2 | True | 0 | ROZPOCET
| VV |  | 12,0 "protlak mezi f114 a f115 |  | 12 | [13 empty] | VV | 2 | 2 | True | 0 | ROZPOCET
| VV |  | Mezisoučet |  | 31.8 | [13 empty] | VV | 2 | 3 | True | 1 | ROZPOCET
75 | K | 151931102R | Zřízení pažení a rozepření stěn rýh pro podzemní vedení pažícími boxy v hornině středně tlačivé | m2 | 1321.61 |  | 0 |  |  |  | základní |  | 0 | 0.00378 | 4.9957 | 0 | 0 | 4 | K | 2 |  |  |  | ROZPOCET | [5 empty] | 0 | 0 | 0 | 0 | 0 | 1 | 0 | 4 | -502416979
| VV |  | 2*7,1*3,80 "f101 a f101a |  | 53.96 | [13 empty] | VV | 2 | 2 | True | 0 | ROZPOCET
| VV |  | 2*6,9*4,0 "f101b |  | 55.2 | [13 empty] | VV | 2 | 2 | True | 0 | ROZPOCET
| VV |  | 2*2,5*4,0 "f101c |  | 20 | [13 empty] | VV | 2 | 2 | True | 0 | ROZPOCET
| VV |  | 2*25,7*(3,5+2,0)/2 "f101d |  | 141.35 | [13 empty] | VV | 2 | 2 | True | 0 | ROZPOCET
| VV |  | 2*12,0*(2,0+0,5)/2 "f101e |  | 30 | [13 empty] | VV | 2 | 2 | True | 0 | ROZPOCET
| VV |  | 2*15,6*1,73 "f102 |  | 53.976 | [13 empty] | VV | 2 | 2 | True | 0 | ROZPOCET
| VV |  | 2*9,5*2,0 "f103 + f103a |  | 38 | [13 empty] | VV | 2 | 2 | True | 0 | ROZPOCET
| VV |  | 2*(6,0+5,0) *1,8 "f104 a f104a |  | 39.6 | [13 empty] | VV | 2 | 2 | True | 0 | ROZPOCET
| VV |  | 2*41,5*1,55 "f105 |  | 128.65 | [13 empty] | VV | 2 | 2 | True | 0 | ROZPOCET
| VV |  | 2*20,3*1,45 "f111 |  | 58.87 | [13 empty] | VV | 2 | 2 | True | 0 | ROZPOCET
| VV |  | 2*68,0*1,45 "f112 |  | 197.2 | [13 empty] | VV | 2 | 2 | True | 0 | ROZPOCET
| VV |  | 2*18,0*1,45 "f113 |  | 52.2 | [13 empty] | VV | 2 | 2 | True | 0 | ROZPOCET
| VV |  | 2*9,1*1,45 "f114 |  | 26.39 | [13 empty] | VV | 2 | 2 | True | 0 | ROZPOCET
| VV |  | 2*5,6*1,47 "f119 |  | 16.464 | [13 empty] | VV | 2 | 2 | True | 0 | ROZPOCET
| VV | pa10 | Mezisoučet |  | 911.86 | [13 empty] | VV | 2 | 3 | True | 0 | ROZPOCET
| VV |  | 2*114,0*1,6 "f108 |  | 364.8 | [13 empty] | VV | 2 | 2 | True | 0 | ROZPOCET
| VV |  | 2*15,5*1,45 "f116 |  | 44.95 | [13 empty] | VV | 2 | 2 | True | 0 | ROZPOCET
| VV | pa10a | Součet |  | 1321.61 | [13 empty] | VV | 2 | 4 | True | 1 | ROZPOCET
76 | K | 151931112R | Odstranění pažení a rozepření stěn rýh pro podzemní vedení pažícími boxy v hornině středně tlačivé | m2 | 1321.61 |  | 0 |  |  |  | základní |  | 0 | 0 | 0 | 0 | 0 | 4 | K | 2 |  |  |  | ROZPOCET | [5 empty] | 0 | 0 | 0 | 0 | 0 | 1 | 0 | 4 | 1095074770
| VV |  | pa10a |  | 1321.61 | [13 empty] | VV | 2 | 2 | True | 1 | ROZPOCET
215 | K | 161101101 | Svislé přemístění výkopku z horniny tř. 1 až 4 hl výkopu do 2,5 m | m3 | 852.945 |  | 0 | CS ÚRS 2016 01 |  |  | základní |  | 0 | 0 | 0 | 0 | 0 | 4 | K | 2 |  |  |  | ROZPOCET | [5 empty] | 0 | 0 | 0 | 0 | 0 | 1 | 0 | 4 | -1060143091
| VV |  | (v10+v11+v12)*0,5 |  | 852.9452 | [13 empty] | VV | 2 | 2 | True | 0 | ROZPOCET
| VV |  | Mezisoučet |  | 852.9452 | [13 empty] | VV | 2 | 3 | True | 1 | ROZPOCET
52 | K | 166101101 | Přehození neulehlého výkopku z horniny tř. 1 až 4 | m3 | 106.013 |  | 0 | CS ÚRS 2016 01 |  |  | základní |  | 0 | 0 | 0 | 0 | 0 | 4 | K | 2 |  |  |  | ROZPOCET | [5 empty] | 0 | 0 | 0 | 0 | 0 | 1 | 0 | 4 | -668969704
| VV |  | or11+vr11+v11 |  | 106.0125 | [13 empty] | VV | 2 | 2 | True | 1 | ROZPOCET
91 | K | 167101101 | Nakládání výkopku z hornin tř. 1 až 4 do 100 m3 | m3 | 24.668 |  | 0 | CS ÚRS 2016 01 |  |  | základní |  | 0 | 0 | 0 | 0 | 0 | 4 | K | 2 |  |  |  | ROZPOCET | [5 empty] | 0 | 0 | 0 | 0 | 0 | 1 | 0 | 4 | 1316078429
| VV |  | 4,4*2,0*1,4 "f118 |  | 12.32 | [13 empty] | VV | 2 | 2 | True | 0 | ROZPOCET
| VV |  | 5,6*1,5*1,47 "f119 |  | 12.348 | [13 empty] | VV | 2 | 2 | True | 0 | ROZPOCET
| VV |  | Mezisoučet |  | 24.668 | [13 empty] | VV | 2 | 3 | True | 1 | ROZPOCET
242 | K | 162201102 | Vodorovné přemístění do 50 m výkopku/sypaniny z horniny tř. 1 až 4 | m3 | 810.419 |  | 0 | CS ÚRS 2016 01 |  |  | základní |  | 0 | 0 | 0 | 0 | 0 | 4 | K | 2 |  |  |  | ROZPOCET | [5 empty] | 0 | 0 | 0 | 0 | 0 | 1 | 0 | 4 | 445197721
| VV |  | za10*2 "pro zásypy tam a zpět |  | 670.9186 | [13 empty] | VV | 2 | 2 | True | 0 | ROZPOCET
| VV |  | or10 "ornice zpět |  | 139.5 | [13 empty] | VV | 2 | 2 | True | 0 | ROZPOCET
| VV |  | Mezisoučet |  | 810.4186 | [13 empty] | VV | 2 | 3 | True | 1 | ROZPOCET
243 | K | 162701105 | Vodorovné přemístění do 10000 m výkopku/sypaniny z horniny tř. 1 až 4 | m3 | 1368.95 |  | 0 | CS ÚRS 2016 01 |  |  | základní |  | 0 | 0 | 0 | 0 | 0 | 4 | K | 2 |  |  |  | ROZPOCET | [5 empty] | 0 | 0 | 0 | 0 | 0 | 1 | 0 | 4 | 1251254850
| VV |  | vr10+v10+vš10+vr11+v11+vr12+v12 |  | 2015.04 | [13 empty] | VV | 2 | 2 | True | 0 | ROZPOCET
| VV |  | -za10-za11-za12 |  | -646.0897 | [13 empty] | VV | 2 | 2 | True | 0 | ROZPOCET
| VV |  | Mezisoučet |  | 1368.9503 | [13 empty] | VV | 2 | 3 | True | 1 | ROZPOCET
244 | K | 162701109 | Příplatek k vodorovnému přemístění výkopku/sypaniny z horniny tř. 1 až 4 ZKD 1000 m přes 10000 m | m3 | 8213.702 |  | 0 | CS ÚRS 2016 01 |  |  | základní |  | 0 | 0 | 0 | 0 | 0 | 4 | K | 2 |  |  |  | ROZPOCET | [5 empty] | 0 | 0 | 0 | 0 | 0 | 1 | 0 | 4 | -1210100126
| VV |  | vr10+v10+vš10+vr11+v11+vr12+v12 |  | 2015.04 | [13 empty] | VV | 2 | 2 | True | 0 | ROZPOCET
| VV |  | -za10-za11-za12 |  | -646.0897 | [13 empty] | VV | 2 | 2 | True | 0 | ROZPOCET
| VV |  | Mezisoučet |  | 1368.9503 | [13 empty] | VV | 2 | 3 | True | 1 | ROZPOCET
| VV |  | 1368,9503*6 'Přepočtené koeficientem množství |  | 8213.702 | [13 empty] | VV | 2 | 2 | False | 1 | ROZPOCET
20 | K | 171201211 | Poplatek za uložení odpadu ze sypaniny na skládce (skládkovné) | t | 2737.901 |  | 0 | CS ÚRS 2016 01 |  |  | základní |  | 0 | 0 | 0 | 0 | 0 | 4 | K | 2 |  |  |  | ROZPOCET | [5 empty] | 0 | 0 | 0 | 0 | 0 | 1 | 0 | 4 | -327338752
| VV |  | vr10+v10+vš10+vr11+v11+vr12+v12 |  | 2015.04 | [13 empty] | VV | 2 | 2 | True | 0 | ROZPOCET
| VV |  | -za10-za11-za12 |  | -646.0897 | [13 empty] | VV | 2 | 2 | True | 0 | ROZPOCET
| VV |  | Mezisoučet |  | 1368.9503 | [13 empty] | VV | 2 | 3 | True | 1 | ROZPOCET
| VV |  | 1368,9503*2 'Přepočtené koeficientem množství |  | 2737.901 | [13 empty] | VV | 2 | 2 | False | 1 | ROZPOCET
217 | K | 174101100R | Zásyp jam, šachet rýh nebo kolem objektů struskou se zhutněním | m3 | 933.315 |  | 0 |  |  |  | základní |  | 0 | 0 | 0 | 0 | 0 | 4 | K | 2 |  |  |  | ROZPOCET | [5 empty] | 0 | 0 | 0 | 0 | 0 | 1 | 0 | 4 | -1243087672
| VV |  | 20,3*1,5*(1,45) "f111 |  | 44.1525 | [13 empty] | VV | 2 | 2 | True | 0 | ROZPOCET
| VV |  | 56,4*0,8*(1,45) "f112 |  | 65.424 | [13 empty] | VV | 2 | 2 | True | 0 | ROZPOCET
| VV |  | 18,0*1,5*(1,45) "f113 |  | 39.15 | [13 empty] | VV | 2 | 2 | True | 0 | ROZPOCET
| VV |  | 9,0*0,8*(1,5) "f117a |  | 10.8 | [13 empty] | VV | 2 | 2 | True | 0 | ROZPOCET
| VV | zakom_10 | Mezisoučet |  | 159.5265 | [13 empty] | VV | 2 | 3 | True | 0 | ROZPOCET
| VV |  | 469,6*0,8*(1,3) "f109 |  | 488.384 | [13 empty] | VV | 2 | 2 | True | 0 | ROZPOCET
| VV |  | 105,1*0,8*(1,4) "f110 |  | 117.712 | [13 empty] | VV | 2 | 2 | True | 0 | ROZPOCET
| VV |  | 68,0*1,5*(1,45) "f112 - pažená část navazující na f113 |  | 147.9 | [13 empty] | VV | 2 | 2 | True | 0 | ROZPOCET
| VV |  | 9,1*1,5*(1,45) "f114 |  | 19.7925 | [13 empty] | VV | 2 | 2 | True | 0 | ROZPOCET
| VV | zakom_12 | Mezisoučet |  | 773.7885 | [13 empty] | VV | 2 | 3 | True | 0 | ROZPOCET
| VV | zakom | Součet |  | 933.315 | [13 empty] | VV | 2 | 4 | True | 1 | ROZPOCET
220 | M | 583312010 | kamenivo těžené (štěrkopísek netříděný) | t | 1679.967 |  | 0 | CS ÚRS 2016 01 |  |  | základní |  | 0 | 1 | 1679.967 | 0 | 0 | 8 | M | 2 |  |  |  | ROZPOCET | [5 empty] | 0 | 0 | 0 | 0 | 0 | 1 | 0 | 4 | -752769984
| VV |  | 933,315*1,8 'Přepočtené koeficientem množství |  | 1679.967 | [13 empty] | VV | 2 | 2 | False | 1 | ROZPOCET
21 | K | 174101101 | Zásyp jam, šachet rýh nebo kolem objektů sypaninou se zhutněním | m3 | 646.09 |  | 0 | CS ÚRS 2016 01 |  |  | základní |  | 0 | 0 | 0 | 0 | 0 | 4 | K | 2 |  |  |  | ROZPOCET | [5 empty] | 0 | 0 | 0 | 0 | 0 | 1 | 0 | 4 | 1323763992
| VV |  | vr10+v10+vš10 |  | 644.761 | [13 empty] | VV | 2 | 2 | True | 0 | ROZPOCET
| VV |  | -lo10 |  | -26.882 | [13 empty] | VV | 2 | 2 | True | 0 | ROZPOCET
| VV |  | -ob10 |  | -122.8932 | [13 empty] | VV | 2 | 2 | True | 0 | ROZPOCET
| VV |  | -zakom_10 |  | -159.5265 | [13 empty] | VV | 2 | 2 | True | 0 | ROZPOCET
| VV | za10 | Mezisoučet |  | 335.4593 | [13 empty] | VV | 2 | 3 | True | 0 | ROZPOCET
| VV |  | vr11+v11 |  | 106.0125 | [13 empty] | VV | 2 | 2 | True | 0 | ROZPOCET
| VV |  | -lo11 |  | -3.855 | [13 empty] | VV | 2 | 2 | True | 0 | ROZPOCET
| VV |  | -ob11 |  | -16.7235 | [13 empty] | VV | 2 | 2 | True | 0 | ROZPOCET
| VV | za11 | Mezisoučet |  | 85.434 | [13 empty] | VV | 2 | 3 | True | 0 | ROZPOCET
| VV |  | vr12+v12 |  | 1264.2665 | [13 empty] | VV | 2 | 2 | True | 0 | ROZPOCET
| VV |  | -lo12 |  | -52.016 | [13 empty] | VV | 2 | 2 | True | 0 | ROZPOCET
| VV |  | -ob12 |  | -213.2656 | [13 empty] | VV | 2 | 2 | True | 0 | ROZPOCET
| VV |  | -zakom_12 |  | -773.7885 | [13 empty] | VV | 2 | 2 | True | 0 | ROZPOCET
| VV | za12 | Mezisoučet |  | 225.1964 | [13 empty] | VV | 2 | 3 | True | 0 | ROZPOCET
| VV |  | Součet |  | 646.0897 | [13 empty] | VV | 2 | 4 | True | 1 | ROZPOCET
32 | K | 451573111 | Lože pod potrubí otevřený výkop z písku | m3 | 82.753 |  | 0 | CS ÚRS 2016 01 |  |  | základní |  | 0 | 0 | 0 | 0 | 0 | 4 | K | 2 |  |  |  | ROZPOCET | [5 empty] | 0 | 0 | 0 | 0 | 0 | 1 | 0 | 4 | -169792237
| VV |  | 7,1*2,0*0,1 "f101 a f101a |  | 1.42 | [13 empty] | VV | 2 | 2 | True | 0 | ROZPOCET
| VV |  | 6,9*1,5*0,1 "f101b |  | 1.035 | [13 empty] | VV | 2 | 2 | True | 0 | ROZPOCET
| VV |  | 2,5*1,0*0,1 "f101c |  | 0.25 | [13 empty] | VV | 2 | 2 | True | 0 | ROZPOCET
| VV |  | 6,0*2,0*0,1 "f104 |  | 1.2 | [13 empty] | VV | 2 | 2 | True | 0 | ROZPOCET
| VV |  | 20,3*1,5*0,1 "f111 |  | 3.045 | [13 empty] | VV | 2 | 2 | True | 0 | ROZPOCET
| VV |  | 56,4*0,8*0,1 "f112 |  | 4.512 | [13 empty] | VV | 2 | 2 | True | 0 | ROZPOCET
| VV |  | 68,0*1,5*0,1 "f112 - pažená část navazující na f113 |  | 10.2 | [13 empty] | VV | 2 | 2 | True | 0 | ROZPOCET
| VV |  | 18,0*1,5*0,1 "f113 |  | 2.7 | [13 empty] | VV | 2 | 2 | True | 0 | ROZPOCET
| VV |  | 9,0*0,8*0,1 "f117a |  | 0.72 | [13 empty] | VV | 2 | 2 | True | 0 | ROZPOCET
| VV |  | 2*6,0*1,5*0,1 "f121a, 121b |  | 1.8 | [13 empty] | VV | 2 | 2 | True | 0 | ROZPOCET
| VV | lo10 | Mezisoučet |  | 26.882 | [13 empty] | VV | 2 | 3 | True | 0 | ROZPOCET
| VV |  | 25,7*1,5*0,1 "f101d |  | 3.855 | [13 empty] | VV | 2 | 2 | True | 0 | ROZPOCET
| VV | lo11 | Mezisoučet |  | 3.855 | [13 empty] | VV | 2 | 3 | True | 0 | ROZPOCET
| VV |  | 25,7*1,5*0,1 "f101e |  | 3.855 | [13 empty] | VV | 2 | 2 | True | 0 | ROZPOCET
| VV |  | 469,6*0,8*0,1 "f109 |  | 37.568 | [13 empty] | VV | 2 | 2 | True | 0 | ROZPOCET
| VV |  | 105,1*0,8*0,1 "f110 |  | 8.408 | [13 empty] | VV | 2 | 2 | True | 0 | ROZPOCET
| VV |  | 9,1*1,5*0,1 "f114 |  | 1.365 | [13 empty] | VV | 2 | 2 | True | 0 | ROZPOCET
| VV |  | 4,1*2,0*0,1 "f115 |  | 0.82 | [13 empty] | VV | 2 | 2 | True | 0 | ROZPOCET
| VV | lo12 | Mezisoučet |  | 52.016 | [13 empty] | VV | 2 | 3 | True | 0 | ROZPOCET
| VV |  | Součet |  | 82.753 | [13 empty] | VV | 2 | 4 | True | 1 | ROZPOCET
22 | K | 175101101R | Obsyp potrubí bez prohození sypaniny z hornin tř. 1 až 4 uloženým do 3 m od kraje výkopu | m3 | 352.882 |  | 0 |  |  |  | základní |  | 0 | 0 | 0 | 0 | 0 | 4 | K | 2 |  |  |  | ROZPOCET | [5 empty] | 0 | 0 | 0 | 0 | 0 | 1 | 0 | 4 | -1684216573
| VV |  | 7,1*2,0*0,41 "f101a |  | 5.822 | [13 empty] | VV | 2 | 2 | True | 0 | ROZPOCET
| VV |  | 6,9*1,5*0,51 "f101b - kanalizace |  | 5.2785 | [13 empty] | VV | 2 | 2 | True | 0 | ROZPOCET
| VV |  | 2,0*1,0*0,49 "f101b - plyn |  | 0.98 | [13 empty] | VV | 2 | 2 | True | 0 | ROZPOCET
| VV |  | 1,5*1,0*0,45 "f101b - kabel EK |  | 0.675 | [13 empty] | VV | 2 | 2 | True | 0 | ROZPOCET
| VV |  | 2,5*1,2*0,51 "f101c - kanalizace |  | 1.53 | [13 empty] | VV | 2 | 2 | True | 0 | ROZPOCET
| VV |  | 2,0*1,2*0,45 "f103 - kabel EK |  | 1.08 | [13 empty] | VV | 2 | 2 | True | 0 | ROZPOCET
| VV |  | 2,0*1,2*0,49 "f103 - plyn |  | 1.176 | [13 empty] | VV | 2 | 2 | True | 0 | ROZPOCET
| VV |  | 6,0*2,0*0,41 "f104 |  | 4.92 | [13 empty] | VV | 2 | 2 | True | 0 | ROZPOCET
| VV |  | 2*2,0*1,5*0,49 "f104 - voda + plyn |  | 2.94 | [13 empty] | VV | 2 | 2 | True | 0 | ROZPOCET
| VV |  | 5,0*1,2*0,54 "f104a - voda |  | 3.24 | [13 empty] | VV | 2 | 2 | True | 0 | ROZPOCET
| VV |  | 1,5*1,2*0,49 "f107 - plyn |  | 0.882 | [13 empty] | VV | 2 | 2 | True | 0 | ROZPOCET
| VV |  | 20,3*1,5*0,41 "f111 |  | 12.4845 | [13 empty] | VV | 2 | 2 | True | 0 | ROZPOCET
| VV |  | 3*(1,5*1,2*0,5) "f111 - 2x voda + plyn |  | 2.7 | [13 empty] | VV | 2 | 2 | True | 0 | ROZPOCET
| VV |  | 56,4*0,8*0,41 "f112 |  | 18.4992 | [13 empty] | VV | 2 | 2 | True | 0 | ROZPOCET
| VV |  | 68,0*1,5*0,41 "f112 - pažená část navazující na f113 |  | 41.82 | [13 empty] | VV | 2 | 2 | True | 0 | ROZPOCET
| VV |  | 18,0*1,5*0,41 "f113 |  | 11.07 | [13 empty] | VV | 2 | 2 | True | 0 | ROZPOCET
| VV |  | 2*(1,5*1,5*0,5) "f113 - plyn + voda |  | 2.25 | [13 empty] | VV | 2 | 2 | True | 0 | ROZPOCET
| VV |  | 2,0*1,7*0,41 "f115 |  | 1.394 | [13 empty] | VV | 2 | 2 | True | 0 | ROZPOCET
| VV |  | 2,0*1,2*0,5 "f115 - plyn |  | 1.2 | [13 empty] | VV | 2 | 2 | True | 0 | ROZPOCET
| VV |  | 9,0*0,8*0,41 "f117a |  | 2.952 | [13 empty] | VV | 2 | 2 | True | 0 | ROZPOCET
| VV | ob10 | Mezisoučet |  | 122.8932 | [13 empty] | VV | 2 | 3 | True | 0 | ROZPOCET
| VV |  | 25,7*1,5*0,41 "f101d |  | 15.8055 | [13 empty] | VV | 2 | 2 | True | 0 | ROZPOCET
| VV |  | 1,5*1,2*0,51 "f101d - voda |  | 0.918 | [13 empty] | VV | 2 | 2 | True | 0 | ROZPOCET
| VV | ob11 | Mezisoučet |  | 16.7235 | [13 empty] | VV | 2 | 3 | True | 0 | ROZPOCET
| VV |  | 25,7*1,5*0,41 "f101e |  | 15.8055 | [13 empty] | VV | 2 | 2 | True | 0 | ROZPOCET
| VV |  | 469,6*0,8*0,41 "f109 |  | 154.0288 | [13 empty] | VV | 2 | 2 | True | 0 | ROZPOCET
| VV |  | 105,1*0,8*0,41 "f110 |  | 34.4728 | [13 empty] | VV | 2 | 2 | True | 0 | ROZPOCET
| VV |  | 9,1*1,5*0,41 "f114 |  | 5.5965 | [13 empty] | VV | 2 | 2 | True | 0 | ROZPOCET
| VV |  | 4,1*2,0*0,41 "f115 |  | 3.362 | [13 empty] | VV | 2 | 2 | True | 0 | ROZPOCET
| VV | ob12 | Mezisoučet |  | 213.2656 | [13 empty] | VV | 2 | 3 | True | 0 | ROZPOCET
| VV |  | Součet |  | 352.8823 | [13 empty] | VV | 2 | 4 | True | 1 | ROZPOCET
23 | M | 581521950R | písek slévárenský kopaný NR | t | 564.612 |  | 0 |  |  |  | základní |  | 0 | 0 | 0 | 0 | 0 | 8 | M | 2 |  |  |  | ROZPOCET | [5 empty] | 0 | 0 | 0 | 0 | 0 | 1 | 0 | 4 | -528604708
| VV |  | 352,8823*1,6 'Přepočtené koeficientem množství |  | 564.612 | [13 empty] | VV | 2 | 2 | False | 1 | ROZPOCET
33 | K | 181301114 | Rozprostření ornice tl vrstvy do 250 mm pl přes 500 m2 v rovině nebo ve svahu do 1:5 | m2 | 558 |  | 0 | CS ÚRS 2016 01 |  |  | základní |  | 0 | 0 | 0 | 0 | 0 | 4 | K | 2 |  |  |  | ROZPOCET | [5 empty] | 0 | 0 | 0 | 0 | 0 | 1 | 0 | 4 | -1969419768
| VV |  | (or10+or11+or12)/0,25 |  | 558 | [13 empty] | VV | 2 | 2 | True | 1 | ROZPOCET
70 | K | 183403111 | Obdělání půdy nakopáním na hloubku do 0,1 m v rovině a svahu do 1:5 | m2 | 526 |  | 0 | CS ÚRS 2016 01 |  |  | základní |  | 0 | 0 | 0 | 0 | 0 | 4 | K | 2 |  |  |  | ROZPOCET | [5 empty] | 0 | 0 | 0 | 0 | 0 | 1 | 0 | 4 | 1658739276
| VV |  | 6,0*10,0 "f104 |  | 60 | [13 empty] | VV | 2 | 2 | True | 0 | ROZPOCET
| VV |  | 41,5*10,0 "f105 |  | 415 | [13 empty] | VV | 2 | 2 | True | 0 | ROZPOCET
| VV |  | 6,0*10,0 "op_11 |  | 60 | [13 empty] | VV | 2 | 2 | True | 0 | ROZPOCET
| VV |  | -6,0*1,5 "odpočet průniku f105 a op_11 |  | -9 | [13 empty] | VV | 2 | 2 | True | 0 | ROZPOCET
| VV | útR_10 | Mezisoučet |  | 526 | [13 empty] | VV | 2 | 3 | True | 1 | ROZPOCET
71 | K | 183403153 | Obdělání půdy hrabáním v rovině a svahu do 1:5 | m2 | 526 |  | 0 | CS ÚRS 2016 01 |  |  | základní |  | 0 | 0 | 0 | 0 | 0 | 4 | K | 2 |  |  |  | ROZPOCET | [5 empty] | 0 | 0 | 0 | 0 | 0 | 1 | 0 | 4 | -1356130350
| VV |  | útR_10 |  | 526 | [13 empty] | VV | 2 | 2 | True | 1 | ROZPOCET
72 | K | 183403161 | Obdělání půdy válením v rovině a svahu do 1:5 | m2 | 526 |  | 0 | CS ÚRS 2016 01 |  |  | základní |  | 0 | 0 | 0 | 0 | 0 | 4 | K | 2 |  |  |  | ROZPOCET | [5 empty] | 0 | 0 | 0 | 0 | 0 | 1 | 0 | 4 | 1083148440
| VV |  | útR_10 |  | 526 | [13 empty] | VV | 2 | 2 | True | 1 | ROZPOCET
241 | K | 181411121 | Založení lučního trávníku výsevem plochy do 1000 m2 v rovině a ve svahu do 1:5 | m2 | 526 |  | 0 | CS ÚRS 2016 01 |  |  | základní |  | 0 | 0 | 0 | 0 | 0 | 4 | K | 2 |  |  |  | ROZPOCET | [5 empty] | 0 | 0 | 0 | 0 | 0 | 1 | 0 | 4 | 405288711
| VV |  | útR_10 |  | 526 | [13 empty] | VV | 2 | 2 | True | 1 | ROZPOCET
74 | M | 005724700 | osivo směs travní krajinná - technická | kg | 7.89 |  | 0 | CS ÚRS 2016 01 |  |  | základní |  | 0 | 0.001 | 0.00789 | 0 | 0 | 8 | M | 2 |  |  |  | ROZPOCET | [5 empty] | 0 | 0 | 0 | 0 | 0 | 1 | 0 | 4 | -206796704
| VV |  | 526*0,015 'Přepočtené koeficientem množství |  | 7.89 | [13 empty] | VV | 2 | 2 | False | 1 | ROZPOCET
| D | 5 | Komunikace |  |  |  | 0 | [5 empty] | 0 |  | 711.2583 |  | 400.6452 | 1 | D | 1 |  |  |  | ROZPOCET | [11 empty] | 0
| D | 561 | Dočasné panelové plochy |  |  |  | 0 | [5 empty] | 0 |  | 448.96 |  | 172.02 | 1 | D | 2 |  |  |  | ROZPOCET | [11 empty] | 0
155 | K | 564261111 | Podklad nebo podsyp ze štěrkopísku ŠP tl 200 mm | m2 | 732 |  | 0 | CS ÚRS 2016 01 |  |  | základní |  | 0 | 0 | 0 | 0 | 0 | 4 | K | 3 |  |  |  | ROZPOCET | [5 empty] | 0 | 0 | 0 | 0 | 0 | 1 | 0 | 4 | -1605158273
| VV |  | 6,0*4,0 "sj11 |  | 24 | [13 empty] | VV | 3 | 2 | True | 0 | ROZPOCET
| VV | pod_10 | Mezisoučet |  | 24 | [13 empty] | VV | 3 | 3 | True | 0 | ROZPOCET
| VV |  | 6,0*10,0 "op11 |  | 60 | [13 empty] | VV | 3 | 2 | True | 0 | ROZPOCET
| VV |  | 6,0*10,0 "op12 |  | 60 | [13 empty] | VV | 3 | 2 | True | 0 | ROZPOCET
| VV |  | 6,0*10,0 "op13 |  | 60 | [13 empty] | VV | 3 | 2 | True | 0 | ROZPOCET
| VV |  | 6,0*10,0 "op15 |  | 60 | [13 empty] | VV | 3 | 2 | True | 0 | ROZPOCET
| VV |  | 6,0*5,0 "op17 |  | 30 | [13 empty] | VV | 3 | 2 | True | 0 | ROZPOCET
| VV | pod_11 | Mezisoučet |  | 270 | [13 empty] | VV | 3 | 3 | True | 0 | ROZPOCET
| VV |  | 6,0*73,0 "op16 |  | 438 | [13 empty] | VV | 3 | 2 | True | 0 | ROZPOCET
| VV | pod_12 | Mezisoučet |  | 438 | [13 empty] | VV | 3 | 3 | True | 0 | ROZPOCET
| VV | pod_C10 | Součet |  | 732 | [13 empty] | VV | 3 | 4 | True | 1 | ROZPOCET
156 | K | 291211111 | Zřízení plochy ze silničních panelů do lože tl 50 mm z kameniva | m2 | 732 |  | 0 | CS ÚRS 2016 01 |  |  | základní |  | 0 | 0.108 | 79.056 | 0 | 0 | 4 | K | 3 |  |  |  | ROZPOCET | [5 empty] | 0 | 0 | 0 | 0 | 0 | 1 | 0 | 4 | 682139491
| VV |  | pod_C10 |  | 732 | [13 empty] | VV | 3 | 2 | True | 0 | ROZPOCET
| VV |  | Mezisoučet |  | 732 | [13 empty] | VV | 3 | 3 | True | 1 | ROZPOCET
157 | M | 593811850 | panel silniční 300x100x21,5 cm (pro časově omezené použití) | kus | 244 |  | 0 | CS ÚRS 2016 01 |  |  | základní |  | 0 | 1.516 | 369.904 | 0 | 0 | 8 | M | 3 |  |  |  | ROZPOCET | [5 empty] | 0 | 0 | 0 | 0 | 0 | 1 | 0 | 4 | -1383884760
| VV |  | (pod_C10/3,0) |  | 244 | [13 empty] | VV | 3 | 2 | True | 0 | ROZPOCET
| VV |  | Mezisoučet |  | 244 | [13 empty] | VV | 3 | 3 | True | 1 | ROZPOCET
158 | K | 113151111 | Rozebrání zpevněných ploch ze silničních dílců | m2 | 732 |  | 0 | CS ÚRS 2016 01 |  |  | základní |  | 0 | 0 | 0 | 0 | 0 | 4 | K | 3 |  |  |  | ROZPOCET | [5 empty] | 0 | 0 | 0 | 0 | 0 | 1 | 0 | 4 | 173378512
| VV |  | pod_C10 |  | 732 | [13 empty] | VV | 3 | 2 | True | 0 | ROZPOCET
| VV |  | Mezisoučet |  | 732 | [13 empty] | VV | 3 | 3 | True | 1 | ROZPOCET
159 | K | 113107122 | Odstranění podkladu pl do 50 m2 z kameniva drceného tl 200 mm | m2 | 24 |  | 0 | CS ÚRS 2016 01 |  |  | základní |  | 0 | 0 | 0 | 0.235 | 5.64 | 4 | K | 3 |  |  |  | ROZPOCET | [5 empty] | 0 | 0 | 0 | 0 | 0 | 1 | 0 | 4 | 871284857
| VV |  | pod_10 |  | 24 | [13 empty] | VV | 3 | 2 | True | 0 | ROZPOCET
| VV |  | Mezisoučet |  | 24 | [13 empty] | VV | 3 | 3 | True | 1 | ROZPOCET
196 | K | 113107162 | Odstranění podkladu pl přes 50 do 200 m2 z kameniva drceného tl 200 mm | m2 | 270 |  | 0 | CS ÚRS 2016 01 |  |  | základní |  | 0 | 0 | 0 | 0.235 | 63.45 | 4 | K | 3 |  |  |  | ROZPOCET | [5 empty] | 0 | 0 | 0 | 0 | 0 | 1 | 0 | 4 | 150792590
| VV |  | pod_11 |  | 270 | [13 empty] | VV | 3 | 2 | True | 1 | ROZPOCET
197 | K | 113107222 | Odstranění podkladu pl přes 200 m2 z kameniva drceného tl 200 mm | m2 | 438 |  | 0 | CS ÚRS 2016 01 |  |  | základní |  | 0 | 0 | 0 | 0.235 | 102.93 | 4 | K | 3 |  |  |  | ROZPOCET | [5 empty] | 0 | 0 | 0 | 0 | 0 | 1 | 0 | 4 | -939940349
| VV |  | pod_12 |  | 438 | [13 empty] | VV | 3 | 2 | True | 1 | ROZPOCET
238 | K | 997221551 | Vodorovná doprava suti ze sypkých materiálů do 1 km | t | 172.02 |  | 0 | CS ÚRS 2016 01 |  |  | základní |  | 0 | 0 | 0 | 0 | 0 | 4 | K | 3 |  |  |  | ROZPOCET | [5 empty] | 0 | 0 | 0 | 0 | 0 | 1 | 0 | 4 | -2046402580
239 | K | 997221559 | Příplatek ZKD 1 km u vodorovné dopravy suti ze sypkých materiálů | t | 2580.3 |  | 0 | CS ÚRS 2016 01 |  |  | základní |  | 0 | 0 | 0 | 0 | 0 | 4 | K | 3 |  |  |  | ROZPOCET | [5 empty] | 0 | 0 | 0 | 0 | 0 | 1 | 0 | 4 | 315583243
| VV |  | 172,02*15 'Přepočtené koeficientem množství |  | 2580.3 | [13 empty] | VV | 3 | 2 | False | 1 | ROZPOCET
240 | K | 997221855 | Poplatek za uložení odpadu z kameniva na skládce (skládkovné) | t | 172.02 |  | 0 | CS ÚRS 2016 01 |  |  | základní |  | 0 | 0 | 0 | 0 | 0 | 4 | K | 3 |  |  |  | ROZPOCET | [5 empty] | 0 | 0 | 0 | 0 | 0 | 1 | 0 | 4 | -762288626
| D | 562 | Oprava komunikací |  |  |  | 0 | [5 empty] | 0 |  | 262.2983 |  | 228.6252 | 1 | D | 2 |  |  |  | ROZPOCET | [11 empty] | 0
245 | K | 919735112 | Řezání stávajícího živičného krytu hl do 100 mm | m | 184.8 |  | 0 | CS ÚRS 2016 01 |  |  | základní |  | 0 | 0 | 0 | 0 | 0 | 4 | K | 3 |  |  |  | ROZPOCET | [5 empty] | 0 | 0 | 0 | 0 | 0 | 1 | 0 | 4 | 2109591824
| VV |  | 20,3+1,5 "f111 - komunikace |  | 21.8 | [13 empty] | VV | 3 | 2 | True | 0 | ROZPOCET
| VV |  | 124,4 "f112 - komunikace |  | 124.4 | [13 empty] | VV | 3 | 2 | True | 0 | ROZPOCET
| VV |  | 18,0 "f113 - komunikace |  | 18 | [13 empty] | VV | 3 | 2 | True | 0 | ROZPOCET
| VV |  | 9,1+1,5 "f114 - komunikace |  | 10.6 | [13 empty] | VV | 3 | 2 | True | 0 | ROZPOCET
| VV |  | 6+4 "sjezdy |  | 10 | [13 empty] | VV | 3 | 2 | True | 0 | ROZPOCET
| VV |  | Součet |  | 184.8 | [13 empty] | VV | 3 | 4 | True | 1 | ROZPOCET
250 | K | 113107223 | Odstranění podkladu pl přes 200 m2 z kameniva drceného tl 300 mm | m2 | 7.2 |  | 0 | CS ÚRS 2016 01 |  |  | základní |  | 0 | 0 | 0 | 0.4 | 2.88 | 4 | K | 3 |  |  |  | ROZPOCET | [5 empty] | 0 | 0 | 0 | 0 | 0 | 1 | 0 | 4 | -1003512324
| VV |  | 9,0*0,8 "f117a - komunikace |  | 7.2 | [13 empty] | VV | 3 | 2 | True | 0 | ROZPOCET
| VV |  | Součet |  | 7.2 | [13 empty] | VV | 3 | 4 | True | 1 | ROZPOCET
246 | K | 113107224 | Odstranění podkladu pl přes 200 m2 z kameniva drceného tl 400 mm | m2 | 257.7 |  | 0 | CS ÚRS 2016 01 |  |  | základní |  | 0 | 0 | 0 | 0.56 | 144.312 | 4 | K | 3 |  |  |  | ROZPOCET | [5 empty] | 0 | 0 | 0 | 0 | 0 | 1 | 0 | 4 | -2126287718
| VV |  | 20,3*1,5 "f111 - komunikace |  | 30.45 | [13 empty] | VV | 3 | 2 | True | 0 | ROZPOCET
| VV |  | 124,4*1,5 "f112 - komunikace |  | 186.6 | [13 empty] | VV | 3 | 2 | True | 0 | ROZPOCET
| VV |  | 18,0*1,5 "f113 - komunikace |  | 27 | [13 empty] | VV | 3 | 2 | True | 0 | ROZPOCET
| VV |  | 9,1*1,5 "f114 - komunikace |  | 13.65 | [13 empty] | VV | 3 | 2 | True | 0 | ROZPOCET
| VV | ko_010 | Mezisoučet |  | 257.7 | [13 empty] | VV | 3 | 3 | True | 0 | ROZPOCET
| VV |  | Součet |  | 257.7 | [13 empty] | VV | 3 | 4 | True | 1 | ROZPOCET
260 | K | 113107243 | Odstranění podkladu pl přes 200 m2 živičných tl 150 mm | m2 | 257.7 |  | 0 | CS ÚRS 2016 01 |  |  | základní |  | 0 | 0 | 0 | 0.316 | 81.4332 | 4 | K | 3 |  |  |  | ROZPOCET | [5 empty] | 0 | 0 | 0 | 0 | 0 | 1 | 0 | 4 | 728054039
| VV |  | ko_010 |  | 257.7 | [13 empty] | VV | 3 | 2 | True | 1 | ROZPOCET
202 | K | 566903111R | Vyspravení podkladu po překopech kamenivem hrubým drceným | t | 3.888 |  | 0 |  |  |  | základní |  | 0 | 1.01 | 3.9269 | 0 | 0 | 4 | K | 3 |  |  |  | ROZPOCET | [5 empty] | 0 | 0 | 0 | 0 | 0 | 1 | 0 | 4 | 82459741
| VV |  | 9,0*0,8*0,3*1,8 "f117a |  | 3.888 | [13 empty] | VV | 3 | 2 | True | 0 | ROZPOCET
| VV |  | Mezisoučet |  | 3.888 | [13 empty] | VV | 3 | 3 | True | 1 | ROZPOCET
258 | K | 566901231 | Vyspravení podkladu po překopech ing sítí plochy přes 15 m2 štěrkodrtí tl. 100 mm | m2 | 257.7 |  | 0 | CS ÚRS 2016 01 |  |  | základní |  | 0 | 0.18907 | 48.7233 | 0 | 0 | 4 | K | 3 |  |  |  | ROZPOCET | [5 empty] | 0 | 0 | 0 | 0 | 0 | 1 | 0 | 4 | 2070632229
| P |  | Poznámka k položce: fr. 8-16 | [15 empty] | P | 3
| VV |  | ko_010 |  | 257.7 | [13 empty] | VV | 3 | 2 | True | 1 | ROZPOCET
257 | K | 566901232 | Vyspravení podkladu po překopech ing sítí plochy přes 15 m2 štěrkodrtí tl. 150 mm | m2 | 257.7 |  | 0 | CS ÚRS 2016 01 |  |  | základní |  | 0 | 0.27994 | 72.1405 | 0 | 0 | 4 | K | 3 |  |  |  | ROZPOCET | [5 empty] | 0 | 0 | 0 | 0 | 0 | 1 | 0 | 4 | -562478142
| P |  | Poznámka k položce: fr. 16-32 | [15 empty] | P | 3
| VV |  | ko_010 |  | 257.7 | [13 empty] | VV | 3 | 2 | True | 1 | ROZPOCET
256 | K | 566901242 | Vyspravení podkladu po překopech ing sítí plochy přes 15 m2 kamenivem hrubým drceným tl. 150 mm | m2 | 257.7 |  | 0 | CS ÚRS 2016 01 |  |  | základní |  | 0 | 0.26244 | 67.6308 | 0 | 0 | 4 | K | 3 |  |  |  | ROZPOCET | [5 empty] | 0 | 0 | 0 | 0 | 0 | 1 | 0 | 4 | -1534497269
| P |  | Poznámka k položce: fr. 32-63 | [15 empty] | P | 3
| VV |  | ko_010 |  | 257.7 | [13 empty] | VV | 3 | 2 | True | 1 | ROZPOCET
259 | K | 566901261 | Vyspravení podkladu po překopech ing sítí plochy přes 15 m2 obalovaným kamenivem ACP (OK) tl. 100 mm | m2 | 257.7 |  | 0 | CS ÚRS 2016 01 |  |  | základní |  | 0 | 0.26376 | 67.971 | 0 | 0 | 4 | K | 3 |  |  |  | ROZPOCET | [5 empty] | 0 | 0 | 0 | 0 | 0 | 1 | 0 | 4 | 1578861589
| VV |  | ko_010 |  | 257.7 | [13 empty] | VV | 3 | 2 | True | 1 | ROZPOCET
201 | K | 573111113 | Postřik živičný infiltrační s posypem z asfaltu množství 1,5 kg/m2 | m2 | 257.7 |  | 0 | CS ÚRS 2016 01 |  |  | základní |  | 0 | 0.00652 | 1.6802 | 0 | 0 | 4 | K | 3 |  |  |  | ROZPOCET | [5 empty] | 0 | 0 | 0 | 0 | 0 | 1 | 0 | 4 | -296217289
| VV |  | ko_010 |  | 257.7 | [13 empty] | VV | 3 | 2 | True | 1 | ROZPOCET
254 | K | 573211111 | Postřik živičný spojovací z asfaltu v množství do 0,70 kg/m2 | m2 | 257.7 |  | 0 | CS ÚRS 2016 01 |  |  | základní |  | 0 | 0.00061 | 0.1572 | 0 | 0 | 4 | K | 3 |  |  |  | ROZPOCET | [5 empty] | 0 | 0 | 0 | 0 | 0 | 1 | 0 | 4 | -1204386478
| VV |  | ko_010 |  | 257.7 | [13 empty] | VV | 3 | 2 | True | 1 | ROZPOCET
255 | K | 577134111 | Asfaltový beton vrstva obrusná ACO 11 (ABS) tř. I tl 40 mm š do 3 m | m2 | 257.7 |  | 0 | CS ÚRS 2016 01 |  |  | základní |  | 0 | 0 | 0 | 0 | 0 | 4 | K | 3 |  |  |  | ROZPOCET | [5 empty] | 0 | 0 | 0 | 0 | 0 | 1 | 0 | 4 | -1292866689
| VV |  | ko_010 |  | 257.7 | [13 empty] | VV | 3 | 2 | True | 1 | ROZPOCET
247 | K | 919122222R | Zalití dilatačních spar asfaltovou zálivkou | m | 184.8 |  | 0 |  |  |  | základní |  | 0 | 0.00037 | 0.068376 | 0 | 0 | 4 | K | 3 |  |  |  | ROZPOCET | [5 empty] | 0 | 0 | 0 | 0 | 0 | 1 | 0 | 4 | 888489150
| VV |  | 184,80 "dle řezání krytu |  | 184.8 | [13 empty] | VV | 3 | 2 | True | 1 | ROZPOCET
264 | K | 562000001R | Statická zatěžovací zkouška zhutnění | ks | 4 |  | 0 |  |  |  | základní |  | 0 | 0 | 0 | 0 | 0 | 4 | K | 3 |  |  |  | ROZPOCET | [5 empty] | 0 | 0 | 0 | 0 | 0 | 1 | 0 | 4 | -1450455851
236 | K | 997221551 | Vodorovná doprava suti ze sypkých materiálů do 1 km | t | 147.192 |  | 0 | CS ÚRS 2016 01 |  |  | základní |  | 0 | 0 | 0 | 0 | 0 | 4 | K | 3 |  |  |  | ROZPOCET | [5 empty] | 0 | 0 | 0 | 0 | 0 | 1 | 0 | 4 | -242339101
237 | K | 997221559 | Příplatek ZKD 1 km u vodorovné dopravy suti ze sypkých materiálů | t | 2207.88 |  | 0 | CS ÚRS 2016 01 |  |  | základní |  | 0 | 0 | 0 | 0 | 0 | 4 | K | 3 |  |  |  | ROZPOCET | [5 empty] | 0 | 0 | 0 | 0 | 0 | 1 | 0 | 4 | -1064134066
| VV |  | 147,192*15 'Přepočtené koeficientem množství |  | 2207.88 | [13 empty] | VV | 3 | 2 | False | 1 | ROZPOCET
261 | K | 997221561 | Vodorovná doprava suti z kusových materiálů do 1 km | t | 81.433 |  | 0 | CS ÚRS 2016 01 |  |  | základní |  | 0 | 0 | 0 | 0 | 0 | 4 | K | 3 |  |  |  | ROZPOCET | [5 empty] | 0 | 0 | 0 | 0 | 0 | 1 | 0 | 4 | -1809243390
262 | K | 997221569 | Příplatek ZKD 1 km u vodorovné dopravy suti z kusových materiálů | t | 1221.495 |  | 0 | CS ÚRS 2016 01 |  |  | základní |  | 0 | 0 | 0 | 0 | 0 | 4 | K | 3 |  |  |  | ROZPOCET | [5 empty] | 0 | 0 | 0 | 0 | 0 | 1 | 0 | 4 | -1730384978
| VV |  | 81,433*15 'Přepočtené koeficientem množství |  | 1221.495 | [13 empty] | VV | 3 | 2 | False | 1 | ROZPOCET
263 | K | 997221845 | Poplatek za uložení odpadu z asfaltových povrchů na skládce (skládkovné) | t | 81.433 |  | 0 | CS ÚRS 2016 01 |  |  | základní |  | 0 | 0 | 0 | 0 | 0 | 4 | K | 3 |  |  |  | ROZPOCET | [5 empty] | 0 | 0 | 0 | 0 | 0 | 1 | 0 | 4 | -1631797448
235 | K | 997221855 | Poplatek za uložení odpadu z kameniva na skládce (skládkovné) | t | 147.192 |  | 0 | CS ÚRS 2016 01 |  |  | základní |  | 0 | 0 | 0 | 0 | 0 | 4 | K | 3 |  |  |  | ROZPOCET | [5 empty] | 0 | 0 | 0 | 0 | 0 | 1 | 0 | 4 | 375053485
| D | 87 | Potrubí z trub plastických a skleněných |  |  |  | 0 | [5 empty] | 0 |  | 6.7544 |  | 0 | 1 | D | 1 |  |  |  | ROZPOCET | [11 empty] | 0
78 | K | 871265221 | Kanalizační potrubí z tvrdého PVC tuhost třídy SN8 DN100 | m | 72.9 |  | 0 | CS ÚRS 2016 01 |  |  | základní |  | 0 | 0.00159 | 0.11591 | 0 | 0 | 4 | K | 2 |  |  |  | ROZPOCET | [5 empty] | 0 | 0 | 0 | 0 | 0 | 1 | 0 | 4 | 610843327
| VV |  | 7,1 "f101 |  | 7.1 | [13 empty] | VV | 2 | 2 | True | 0 | ROZPOCET
| VV |  | 5,6 "f101b |  | 5.6 | [13 empty] | VV | 2 | 2 | True | 0 | ROZPOCET
| VV |  | 2,5 "f101c |  | 2.5 | [13 empty] | VV | 2 | 2 | True | 0 | ROZPOCET
| VV |  | 6,3 "protlak mezi f101c a f101d |  | 6.3 | [13 empty] | VV | 2 | 2 | True | 0 | ROZPOCET
| VV |  | 51,4 "f101d a f101e |  | 51.4 | [13 empty] | VV | 2 | 2 | True | 0 | ROZPOCET
| VV |  | Mezisoučet |  | 72.9 | [13 empty] | VV | 2 | 3 | True | 1 | ROZPOCET
38 | K | 871315221 | Kanalizační potrubí z tvrdého PVC tuhost třídy SN8 DN150 | m | 1 |  | 0 | CS ÚRS 2016 01 |  |  | základní |  | 0 | 0.0033 | 0.0033 | 0 | 0 | 4 | K | 2 |  |  |  | ROZPOCET | [5 empty] | 0 | 0 | 0 | 0 | 0 | 1 | 0 | 4 | 1608329549
| VV |  | 1,0 "f101c |  | 1 | [13 empty] | VV | 2 | 2 | True | 1 | ROZPOCET
234 | K | 877315211 | Montáž tvarovek systémových z tvrdého PVC nebo z polypropylenu těsněných kroužkem jednoosé DN 150 | kus | 5 |  | 0 | CS ÚRS 2016 01 |  |  | základní |  | 0 | 0 | 0 | 0 | 0 | 4 | K | 2 |  |  |  | ROZPOCET | [5 empty] | 0 | 0 | 0 | 0 | 0 | 1 | 0 | 4 | -305807745
80 | M | 286115040 | redukce kanalizace plastová 160/110 | kus | 2 |  | 0 | CS ÚRS 2016 01 |  |  | základní |  | 0 | 0.00046 | 0.00092 | 0 | 0 | 8 | M | 2 |  |  |  | ROZPOCET | [5 empty] | 0 | 0 | 0 | 0 | 0 | 1 | 0 | 4 | -1416095738
| VV |  | 2 "f101c |  | 2 | [13 empty] | VV | 2 | 2 | True | 0 | ROZPOCET
| VV |  | Mezisoučet |  | 2 | [13 empty] | VV | 2 | 3 | True | 1 | ROZPOCET
82 | M | 286115640 | objímka převlečná kanalizace plastové DN 110 | kus | 1 |  | 0 | CS ÚRS 2016 01 |  |  | základní |  | 0 | 0.00022 | 0.00022 | 0 | 0 | 8 | M | 2 |  |  |  | ROZPOCET | [5 empty] | 0 | 0 | 0 | 0 | 0 | 1 | 0 | 4 | 1353268444
| VV |  | 1 "f101c |  | 1 | [13 empty] | VV | 2 | 2 | True | 1 | ROZPOCET
86 | M | 286115680 | objímka převlečná kanalizace plastové DN 150 | kus | 1 |  | 0 | CS ÚRS 2016 01 |  |  | základní |  | 0 | 0.00048 | 0.00048 | 0 | 0 | 8 | M | 2 |  |  |  | ROZPOCET | [5 empty] | 0 | 0 | 0 | 0 | 0 | 1 | 0 | 4 | 1467538018
| VV |  | 1 "před zaústěním pro osazení zpětné klapky |  | 1 | [13 empty] | VV | 2 | 2 | True | 1 | ROZPOCET
92 | M | 286-21 | klapka zpětná koncová pro plastové potrubí DN 110 s klapkou z nerezové oceli | kus | 1 |  | 0 |  |  |  | základní |  | 0 | 0.00218 | 0.00218 | 0 | 0 | 8 | M | 2 |  |  |  | ROZPOCET | [5 empty] | 0 | 0 | 0 | 0 | 0 | 1 | 0 | 4 | -1102749906
| VV |  | 1 "zaústění do rigolu |  | 1 | [13 empty] | VV | 2 | 2 | True | 1 | ROZPOCET
93 | K | 877_R12 | Montáž středicíh prvků na potrubí z trub z PVC těsněných kroužkem otevřený výkop DN 100 | kus | 7 |  | 0 |  |  |  | základní |  | 0 | 3e-05 | 0.00021 | 0 | 0 | 4 | K | 2 |  |  |  | ROZPOCET | [5 empty] | 0 | 0 | 0 | 0 | 0 | 1 | 0 | 4 | 296360788
| VV |  | 7 "protlak mezi f101c a f101d |  | 7 | [13 empty] | VV | 2 | 2 | True | 1 | ROZPOCET
85 | M | 286-02 | středicí prvek segmentový pro průměr potrubí D 110mm, výška zubů 36 mm | kus | 7 |  | 0 |  |  |  | základní |  | 0 | 0.00123 | 0.00861 | 0 | 0 | 8 | M | 2 |  |  |  | ROZPOCET | [5 empty] | 0 | 0 | 0 | 0 | 0 | 1 | 0 | 4 | 1564851823
233 | K | 894812203 | Revizní a čistící šachta z PP šachtové dno DN 425/150 s přítokem tvaru T | kus | 1 |  | 0 | CS ÚRS 2016 01 |  |  | základní |  | 0 | 0.06877 | 0.06877 | 0 | 0 | 4 | K | 2 |  |  |  | ROZPOCET | [5 empty] | 0 | 0 | 0 | 0 | 0 | 1 | 0 | 4 | -1993956913
| VV |  | 1 "f101b |  | 1 | [13 empty] | VV | 2 | 2 | True | 1 | ROZPOCET
45 | K | 894812235 | Revizní a čistící šachta z PP DN 425 šachtová roura korugovaná s hrdlem světlé hloubky 3000 mm | kus | 1 |  | 0 | CS ÚRS 2016 01 |  |  | základní |  | 0 | 0.02772 | 0.02772 | 0 | 0 | 4 | K | 2 |  |  |  | ROZPOCET | [5 empty] | 0 | 0 | 0 | 0 | 0 | 1 | 0 | 4 | 1775610255
| VV |  | 1 "f101b |  | 1 | [13 empty] | VV | 2 | 2 | True | 1 | ROZPOCET
46 | K | 894812231 | Revizní a čistící šachta z PP DN 425 šachtová roura korugovaná bez hrdla světlé hloubky 1250 mm | kus | 1 |  | 0 | CS ÚRS 2016 01 |  |  | základní |  | 0 | 0.01136 | 0.01136 | 0 | 0 | 4 | K | 2 |  |  |  | ROZPOCET | [5 empty] | 0 | 0 | 0 | 0 | 0 | 1 | 0 | 4 | 760868168
| VV |  | 1 "f101b |  | 1 | [13 empty] | VV | 2 | 2 | True | 1 | ROZPOCET
47 | K | 894812249 | Příplatek k rourám revizní a čistící šachty z PP DN 425 za uříznutí šachtové roury | kus | 1 |  | 0 | CS ÚRS 2016 01 |  |  | základní |  | 0 | 0 | 0 | 0 | 0 | 4 | K | 2 |  |  |  | ROZPOCET | [5 empty] | 0 | 0 | 0 | 0 | 0 | 1 | 0 | 4 | -543860588
| VV |  | 1 "f101b |  | 1 | [13 empty] | VV | 2 | 2 | True | 1 | ROZPOCET
48 | K | 894812251 | Revizní a čistící šachta z PP DN 425 poklop betonový s betonovým konusem pro zatížení 7 t | kus | 1 |  | 0 | CS ÚRS 2016 01 |  |  | základní |  | 0 | 0.15291 | 0.15291 | 0 | 0 | 4 | K | 2 |  |  |  | ROZPOCET | [5 empty] | 0 | 0 | 0 | 0 | 0 | 1 | 0 | 4 | 1210527823
| VV |  | 1 "f101b |  | 1 | [13 empty] | VV | 2 | 2 | True | 1 | ROZPOCET
94 | K | 871161121R | Montáž potrubí z trubek z tlakového polyetylénu otevřený výkop svařovaných vnější průměr 32 mm | m | 3 |  | 0 |  |  |  | základní |  | 0 | 0 | 0 | 0 | 0 | 4 | K | 2 |  |  |  | ROZPOCET | [5 empty] | 0 | 0 | 0 | 0 | 0 | 1 | 0 | 4 | -498691153
| VV |  | 2*1,5 "f111 - napojení přípojek |  | 3 | [13 empty] | VV | 2 | 2 | True | 0 | ROZPOCET
| VV | PE32_10 | Mezisoučet |  | 3 | [13 empty] | VV | 2 | 3 | True | 1 | ROZPOCET
95 | M | 286-13 | potrubí vodovodní PE 100 třívrstvé - s vnější i vnitřní ochranou (XSC 50), 32 x 3,0 mm | m | 3.09 |  | 0 |  |  |  | základní |  | 0 | 0.00027 | 0.0008343 | 0 | 0 | 8 | M | 2 |  |  |  | ROZPOCET | [5 empty] | 0 | 0 | 0 | 0 | 0 | 1 | 0 | 4 | 1948078071
| VV |  | 3*1,03 'Přepočtené koeficientem množství |  | 3.09 | [13 empty] | VV | 2 | 2 | False | 1 | ROZPOCET
164 | K | 871171121R | Montáž potrubí z trubek z tlakového polyetylénu otevřený výkop svařovaných vnější průměr 40 mm | m | 5.4 |  | 0 |  |  |  | základní |  | 0 | 0 | 0 | 0 | 0 | 4 | K | 2 |  |  |  | ROZPOCET | [5 empty] | 0 | 0 | 0 | 0 | 0 | 1 | 0 | 4 | 2075001217
| VV |  | 5,4 "f104a |  | 5.4 | [13 empty] | VV | 2 | 2 | True | 0 | ROZPOCET
| VV | PE40_10 | Mezisoučet |  | 5.4 | [13 empty] | VV | 2 | 3 | True | 1 | ROZPOCET
165 | M | 286-15 | potrubí vodovodní PE 100 třívrstvé - s vnější i vnitřní ochranou (XSC 50), 40 x 3,7 mm | m | 5.562 |  | 0 |  |  |  | základní |  | 0 | 0.00043 | 0.0023917 | 0 | 0 | 8 | M | 2 |  |  |  | ROZPOCET | [5 empty] | 0 | 0 | 0 | 0 | 0 | 1 | 0 | 4 | -1317611586
| VV |  | 5,4*1,03 'Přepočtené koeficientem množství |  | 5.562 | [13 empty] | VV | 2 | 2 | False | 1 | ROZPOCET
96 | K | 871251121R | Montáž potrubí z trubek z tlakového polyetylénu otevřený výkop svařovaných vnější průměr 110 mm | m | 1220.2 |  | 0 |  |  |  | základní |  | 0 | 0 | 0 | 0 | 0 | 4 | K | 2 |  |  |  | ROZPOCET | [5 empty] | 0 | 0 | 0 | 0 | 0 | 1 | 0 | 4 | 1013524521
| VV |  | 7,3 "f101 |  | 7.3 | [13 empty] | VV | 2 | 2 | True | 0 | ROZPOCET
| VV |  | 15,6 "f102 |  | 15.6 | [13 empty] | VV | 2 | 2 | True | 0 | ROZPOCET
| VV |  | 9,5 "f103 + f103a |  | 9.5 | [13 empty] | VV | 2 | 2 | True | 0 | ROZPOCET
| VV |  | 16,5 "protlak mezi f103a a f104 |  | 16.5 | [13 empty] | VV | 2 | 2 | True | 0 | ROZPOCET
| VV |  | 6,0 "f104 |  | 6 | [13 empty] | VV | 2 | 2 | True | 0 | ROZPOCET
| VV |  | 41,5 "f105 |  | 41.5 | [13 empty] | VV | 2 | 2 | True | 0 | ROZPOCET
| VV |  | 5,6 "f106 |  | 5.6 | [13 empty] | VV | 2 | 2 | True | 0 | ROZPOCET
| VV |  | 3,0 "f107 |  | 3 | [13 empty] | VV | 2 | 2 | True | 0 | ROZPOCET
| VV |  | 316,7 "f108 |  | 316.7 | [13 empty] | VV | 2 | 2 | True | 0 | ROZPOCET
| VV |  | 469,6 "f109 |  | 469.6 | [13 empty] | VV | 2 | 2 | True | 0 | ROZPOCET
| VV |  | 105,1 "f110 |  | 105.1 | [13 empty] | VV | 2 | 2 | True | 0 | ROZPOCET
| VV |  | 20,3 "f111 |  | 20.3 | [13 empty] | VV | 2 | 2 | True | 0 | ROZPOCET
| VV |  | 124,4 "f112 |  | 124.4 | [13 empty] | VV | 2 | 2 | True | 0 | ROZPOCET
| VV |  | 18,0 "f113 |  | 18 | [13 empty] | VV | 2 | 2 | True | 0 | ROZPOCET
| VV |  | 9,1 "f114 |  | 9.1 | [13 empty] | VV | 2 | 2 | True | 0 | ROZPOCET
| VV |  | 12,0 "protlak mezi f114 a f115 |  | 12 | [13 empty] | VV | 2 | 2 | True | 0 | ROZPOCET
| VV |  | 3,8 "f115 |  | 3.8 | [13 empty] | VV | 2 | 2 | True | 0 | ROZPOCET
| VV |  | 15,5 "f116 |  | 15.5 | [13 empty] | VV | 2 | 2 | True | 0 | ROZPOCET
| VV |  | 4,5 "f117 |  | 4.5 | [13 empty] | VV | 2 | 2 | True | 0 | ROZPOCET
| VV |  | 9,0 "protlak mezi f117 a f118 |  | 9 | [13 empty] | VV | 2 | 2 | True | 0 | ROZPOCET
| VV |  | 2,4 "f118 |  | 2.4 | [13 empty] | VV | 2 | 2 | True | 0 | ROZPOCET
| VV |  | 4,8 "f119 |  | 4.8 | [13 empty] | VV | 2 | 2 | True | 0 | ROZPOCET
| VV | PE110_10 | Mezisoučet |  | 1220.2 | [13 empty] | VV | 2 | 3 | True | 1 | ROZPOCET
97 | M | 286-11 | potrubí vodovodní PE 100 třívrstvé - s vnější i vnitřní ochranou (XSC 50), 110 x 10,0 mm | m | 1256.806 |  | 0 |  |  |  | základní |  | 0 | 0.00313 | 3.9338 | 0 | 0 | 8 | M | 2 |  |  |  | ROZPOCET | [5 empty] | 0 | 0 | 0 | 0 | 0 | 1 | 0 | 4 | -1850173391
| VV |  | 1220,2*1,03 'Přepočtené koeficientem množství |  | 1256.806 | [13 empty] | VV | 2 | 2 | False | 1 | ROZPOCET
98 | K | 871371121R | Montáž potrubí z trubek z tlakového polyetylénu otevřený výkop svařovaných vnější průměr do 315 mm | m | 52.4 |  | 0 |  |  |  | základní |  | 0 | 0 | 0 | 0 | 0 | 4 | K | 2 |  |  |  | ROZPOCET | [5 empty] | 0 | 0 | 0 | 0 | 0 | 1 | 0 | 4 | 1598610744
99 | M | 286-12 | ochranné hladké potrubí PE, 200 x 7,7 mm | m | 46.1 |  | 0 |  |  |  | základní |  | 0 | 0.0104 | 0.47944 | 0 | 0 | 8 | M | 2 |  |  |  | ROZPOCET | [5 empty] | 0 | 0 | 0 | 0 | 0 | 1 | 0 | 4 | -568662721
| VV |  | 2,5 "f103 - chránička |  | 2.5 | [13 empty] | VV | 2 | 2 | True | 0 | ROZPOCET
| VV |  | 16,6 "chránička mezi f103a a f104 |  | 16.6 | [13 empty] | VV | 2 | 2 | True | 0 | ROZPOCET
| VV |  | 6,0 "f113 - chránička |  | 6 | [13 empty] | VV | 2 | 2 | True | 0 | ROZPOCET
| VV |  | 12,0 "chránička mezi f114 a f115 |  | 12 | [13 empty] | VV | 2 | 2 | True | 0 | ROZPOCET
| VV |  | 9,0 "chránička mezi f117 a f118 |  | 9 | [13 empty] | VV | 2 | 2 | True | 0 | ROZPOCET
| VV |  | Mezisoučet |  | 46.1 | [13 empty] | VV | 2 | 3 | True | 1 | ROZPOCET
163 | M | 286-14 | ochranné hladké potrubí PE, 225 x 12,8 mm | m | 6.3 |  | 0 |  |  |  | základní |  | 0 | 0.0131 | 0.08253 | 0 | 0 | 8 | M | 2 |  |  |  | ROZPOCET | [5 empty] | 0 | 0 | 0 | 0 | 0 | 1 | 0 | 4 | -1093319913
| VV |  | 6,3 "chránička mezi f101c a f101d |  | 6.3 | [13 empty] | VV | 2 | 2 | True | 0 | ROZPOCET
| VV |  | Mezisoučet |  | 6.3 | [13 empty] | VV | 2 | 3 | True | 1 | ROZPOCET
226 | K | 460520133 | Osazení tvárnic kabelových betonových do rýhy s obsypem bez výkopových prací 4-otvorových | m | 10 |  | 0 | CS ÚRS 2016 01 |  |  | základní |  | 0 | 0.01835 | 0.1835 | 0 | 0 | 4 | K | 2 |  |  |  | ROZPOCET | [5 empty] | 0 | 0 | 0 | 0 | 0 | 1 | 0 | 4 | 873114204
227 | M | 592131000R | žlab kabelový betonový s víkem 4-otvorový | m | 10 |  | 0 |  |  |  | základní |  | 0 | 0.032 | 0.32 | 0 | 0 | 128 | M | 2 |  |  |  | ROZPOCET | [5 empty] | 0 | 0 | 0 | 0 | 0 | 1 | 0 | 128 | 314091944
103 | K | 877161121R | Montáž elektrotvarovek na potrubí z trubek z tlakového PE otevřený výkop vnější průměr 32 mm | kus | 4 |  | 0 |  |  |  | základní |  | 0 | 0 | 0 | 0 | 0 | 4 | K | 2 |  |  |  | ROZPOCET | [5 empty] | 0 | 0 | 0 | 0 | 0 | 1 | 0 | 4 | 1871684968
100 | M | 286530140 | elektrospojka PE 100 SDR11, d 32 mm | kus | 2 |  | 0 | CS ÚRS 2016 01 |  |  | základní |  | 0 | 6e-05 | 0.00012 | 0 | 0 | 8 | M | 2 |  |  |  | ROZPOCET | [5 empty] | 0 | 0 | 0 | 0 | 0 | 1 | 0 | 4 | -1642951723
| VV |  | 2 "f111 |  | 2 | [13 empty] | VV | 2 | 2 | True | 0 | ROZPOCET
| VV |  | Mezisoučet |  | 2 | [13 empty] | VV | 2 | 3 | True | 1 | ROZPOCET
207 | M | 286-22 | svěrná spojka pro mechanické spojení potrubí PE 100 SDR11, d 32 mm | kus | 2 |  | 0 |  |  |  | základní |  | 0 | 9e-05 | 0.00018 | 0 | 0 | 8 | M | 2 |  |  |  | ROZPOCET | [5 empty] | 0 | 0 | 0 | 0 | 0 | 1 | 0 | 4 | -918005325
| VV |  | 2 "f111 |  | 2 | [13 empty] | VV | 2 | 2 | True | 0 | ROZPOCET
| VV |  | Mezisoučet |  | 2 | [13 empty] | VV | 2 | 3 | True | 1 | ROZPOCET
167 | K | 877171121R | Montáž elektrotvarovek na potrubí z trubek z tlakového PE otevřený výkop vnější průměr 40 mm | kus | 4 |  | 0 |  |  |  | základní |  | 0 | 0 | 0 | 0 | 0 | 4 | K | 2 |  |  |  | ROZPOCET | [5 empty] | 0 | 0 | 0 | 0 | 0 | 1 | 0 | 4 | 998118533
169 | M | 286530160 | elektrospojka PE 100 SDR11, d 40 mm | kus | 1 |  | 0 | CS ÚRS 2016 01 |  |  | základní |  | 0 | 8e-05 | 8e-05 | 0 | 0 | 8 | M | 2 |  |  |  | ROZPOCET | [5 empty] | 0 | 0 | 0 | 0 | 0 | 1 | 0 | 4 | 1243162874
| VV |  | 1 "f104a |  | 1 | [13 empty] | VV | 2 | 2 | True | 0 | ROZPOCET
| VV |  | Mezisoučet |  | 1 | [13 empty] | VV | 2 | 3 | True | 1 | ROZPOCET
168 | M | 286530530 | elektrokoleno 90 ° PE 100 SDR11, d 40 mm | kus | 1 |  | 0 | CS ÚRS 2016 01 |  |  | základní |  | 0 | 0.00013 | 0.00013 | 0 | 0 | 8 | M | 2 |  |  |  | ROZPOCET | [5 empty] | 0 | 0 | 0 | 0 | 0 | 1 | 0 | 4 | -549885936
| VV |  | 1 "f104a |  | 1 | [13 empty] | VV | 2 | 2 | True | 0 | ROZPOCET
| VV |  | Mezisoučet |  | 1 | [13 empty] | VV | 2 | 3 | True | 1 | ROZPOCET
174 | M | 286-25 | svěrné koleno 90 ° pro mechanické spojení potrubí PE 100 SDR11, d 40 mm | kus | 1 |  | 0 |  |  |  | základní |  | 0 | 9e-05 | 9e-05 | 0 | 0 | 8 | M | 2 |  |  |  | ROZPOCET | [5 empty] | 0 | 0 | 0 | 0 | 0 | 1 | 0 | 4 | 128639168
| VV |  | 1 "f104a |  | 1 | [13 empty] | VV | 2 | 2 | True | 0 | ROZPOCET
| VV |  | Mezisoučet |  | 1 | [13 empty] | VV | 2 | 3 | True | 1 | ROZPOCET
223 | M | 286-203b | mechanická záslepka potrubí PE 100 SDR11, d 40 mm | kus | 1 |  | 0 |  |  |  | základní |  | 0 | 9e-05 | 9e-05 | 0 | 0 | 8 | M | 2 |  |  |  | ROZPOCET | [5 empty] | 0 | 0 | 0 | 0 | 0 | 1 | 0 | 4 | 1922378194
| VV |  | 1 "f104b |  | 1 | [13 empty] | VV | 2 | 2 | True | 1 | ROZPOCET
188 | K | 877211121R | Montáž elektrotvarovek na potrubí z trubek z tlakového PE otevřený výkop vnější průměr 63 mm | kus | 4 |  | 0 |  |  |  | základní |  | 0 | 0 | 0 | 0 | 0 | 4 | K | 2 |  |  |  | ROZPOCET | [5 empty] | 0 | 0 | 0 | 0 | 0 | 1 | 0 | 4 | -69980579
193 | M | 286530200 | elektrospojka PE 100 SDR11, d 63 mm | kus | 2 |  | 0 | CS ÚRS 2016 01 |  |  | základní |  | 0 | 0.00017 | 0.00034 | 0 | 0 | 8 | M | 2 |  |  |  | ROZPOCET | [5 empty] | 0 | 0 | 0 | 0 | 0 | 1 | 0 | 4 | 1038334274
| VV |  | 2 "f113 |  | 2 | [13 empty] | VV | 2 | 2 | True | 0 | ROZPOCET
| VV |  | Mezisoučet |  | 2 | [13 empty] | VV | 2 | 3 | True | 1 | ROZPOCET
225 | M | 286-203c | mechanická záslepka potrubí PE 100 SDR11, d 63 mm | kus | 2 |  | 0 |  |  |  | základní |  | 0 | 9e-05 | 0.00018 | 0 | 0 | 8 | M | 2 |  |  |  | ROZPOCET | [5 empty] | 0 | 0 | 0 | 0 | 0 | 1 | 0 | 4 | 1953655821
| VV |  | 2 "f121a, f121b |  | 2 | [13 empty] | VV | 2 | 2 | True | 1 | ROZPOCET
106 | K | 877251121R | Montáž elektrotvarovek na potrubí z trubek z tlakového PE otevřený výkop vnější průměr 110 mm | kus | 117 |  | 0 |  |  |  | základní |  | 0 | 0 | 0 | 0 | 0 | 4 | K | 2 |  |  |  | ROZPOCET | [5 empty] | 0 | 0 | 0 | 0 | 0 | 1 | 0 | 4 | 724625197
107 | M | 286530260 | elektrospojka PE 100 SDR11, d 110 mm | kus | 111 |  | 0 | CS ÚRS 2016 01 |  |  | základní |  | 0 | 0.00052 | 0.05772 | 0 | 0 | 8 | M | 2 |  |  |  | ROZPOCET | [5 empty] | 0 | 0 | 0 | 0 | 0 | 1 | 0 | 4 | 1158038328
| VV |  | 2 "f101 |  | 2 | [13 empty] | VV | 2 | 2 | True | 0 | ROZPOCET
| VV |  | 1 "f102 |  | 1 | [13 empty] | VV | 2 | 2 | True | 0 | ROZPOCET
| VV |  | 1 "f103 |  | 1 | [13 empty] | VV | 2 | 2 | True | 0 | ROZPOCET
| VV |  | 2 "chránička mezi f103a a f104 |  | 2 | [13 empty] | VV | 2 | 2 | True | 0 | ROZPOCET
| VV |  | 3 "f105 |  | 3 | [13 empty] | VV | 2 | 2 | True | 0 | ROZPOCET
| VV |  | 1 "f106 |  | 1 | [13 empty] | VV | 2 | 2 | True | 0 | ROZPOCET
| VV |  | 29 "f108 |  | 29 | [13 empty] | VV | 2 | 2 | True | 0 | ROZPOCET
| VV |  | 43 "f109 |  | 43 | [13 empty] | VV | 2 | 2 | True | 0 | ROZPOCET
| VV |  | 9 "f110 |  | 9 | [13 empty] | VV | 2 | 2 | True | 0 | ROZPOCET
| VV |  | 1 "f111 |  | 1 | [13 empty] | VV | 2 | 2 | True | 0 | ROZPOCET
| VV |  | 12 "f112 |  | 12 | [13 empty] | VV | 2 | 2 | True | 0 | ROZPOCET
| VV |  | 1 "f113 |  | 1 | [13 empty] | VV | 2 | 2 | True | 0 | ROZPOCET
| VV |  | 2 "f114 |  | 2 | [13 empty] | VV | 2 | 2 | True | 0 | ROZPOCET
| VV |  | 2 "f115 |  | 2 | [13 empty] | VV | 2 | 2 | True | 0 | ROZPOCET
| VV |  | 1 "f116 |  | 1 | [13 empty] | VV | 2 | 2 | True | 0 | ROZPOCET
| VV |  | 1 "f117 |  | 1 | [13 empty] | VV | 2 | 2 | True | 0 | ROZPOCET
| VV |  | Mezisoučet |  | 111 | [13 empty] | VV | 2 | 3 | True | 1 | ROZPOCET
108 | M | 286-52 | elektrokoleno 90° PE 100 SDR11, d 110 mm | kus | 1 |  | 0 |  |  |  | základní |  | 0 | 0.00052 | 0.00052 | 0 | 0 | 8 | M | 2 |  |  |  | ROZPOCET | [5 empty] | 0 | 0 | 0 | 0 | 0 | 1 | 0 | 4 | -576499118
| VV |  | 1 "f102 |  | 1 | [13 empty] | VV | 2 | 2 | True | 0 | ROZPOCET
| VV |  | Mezisoučet |  | 1 | [13 empty] | VV | 2 | 3 | True | 1 | ROZPOCET
109 | M | 286-56 | elektrokoleno 45° PE 100 SDR11, d 110 mm | kus | 2 |  | 0 |  |  |  | základní |  | 0 | 0.00052 | 0.00104 | 0 | 0 | 8 | M | 2 |  |  |  | ROZPOCET | [5 empty] | 0 | 0 | 0 | 0 | 0 | 1 | 0 | 4 | 1464119470
| VV |  | 1 "f118 |  | 1 | [13 empty] | VV | 2 | 2 | True | 0 | ROZPOCET
| VV |  | 1 "f119 |  | 1 | [13 empty] | VV | 2 | 2 | True | 0 | ROZPOCET
| VV |  | Mezisoučet |  | 2 | [13 empty] | VV | 2 | 3 | True | 1 | ROZPOCET
111 | M | 286-57 | elektro T-kus rovnoramenný PE 100 SDR11, d 110 | kus | 2 |  | 0 |  |  |  | základní |  | 0 | 0.00052 | 0.00104 | 0 | 0 | 8 | M | 2 |  |  |  | ROZPOCET | [5 empty] | 0 | 0 | 0 | 0 | 0 | 1 | 0 | 4 | 1585137432
| VV |  | 1 "f101 - hydrant |  | 1 | [13 empty] | VV | 2 | 2 | True | 0 | ROZPOCET
| VV |  | 1 "f115 - hydrant |  | 1 | [13 empty] | VV | 2 | 2 | True | 0 | ROZPOCET
| VV |  | Mezisoučet |  | 2 | [13 empty] | VV | 2 | 3 | True | 1 | ROZPOCET
112 | M | 286-53 | lemový nákružek PE 100 SDR11 dlouhý d 110 mm včetně otočné příruby PN16 s ocelovým jádrem 110DN100 a čelního těsnění | kus | 1 |  | 0 |  |  |  | základní |  | 0 | 0.00052 | 0.00052 | 0 | 0 | 8 | M | 2 |  |  |  | ROZPOCET | [5 empty] | 0 | 0 | 0 | 0 | 0 | 1 | 0 | 4 | -68026410
| VV |  | 1 "f101 - napojení na litinu |  | 1 | [13 empty] | VV | 2 | 2 | True | 0 | ROZPOCET
| VV |  | Mezisoučet |  | 1 | [13 empty] | VV | 2 | 3 | True | 1 | ROZPOCET
138 | K | 891269111 | Montáž navrtávacích pasů na potrubí z jakýchkoli trub DN 100 | kus | 5 |  | 0 | CS ÚRS 2016 01 |  |  | základní |  | 0 | 0 | 0 | 0 | 0 | 4 | K | 2 |  |  |  | ROZPOCET | [5 empty] | 0 | 0 | 0 | 0 | 0 | 1 | 0 | 4 | 1508485399
139 | M | 286-58 | navrtávací T-kus odbočkový PE 100 SDR11 s uzavíracím ventilem, d 110-32 mm | kus | 2 |  | 0 |  |  |  | základní |  | 0 | 0.00052 | 0.00104 | 0 | 0 | 8 | M | 2 |  |  |  | ROZPOCET | [5 empty] | 0 | 0 | 0 | 0 | 0 | 1 | 0 | 4 | -1555067876
| VV |  | 2 "f111 |  | 2 | [13 empty] | VV | 2 | 2 | True | 0 | ROZPOCET
| VV |  | Mezisoučet |  | 2 | [13 empty] | VV | 2 | 3 | True | 1 | ROZPOCET
166 | M | 286-59 | navrtávací odbočkový T-kus kolmý PE 100 SDR11, d 110-40 mm | kus | 1 |  | 0 |  |  |  | základní |  | 0 | 0.00052 | 0.00052 | 0 | 0 | 8 | M | 2 |  |  |  | ROZPOCET | [5 empty] | 0 | 0 | 0 | 0 | 0 | 1 | 0 | 4 | -1304093048
| VV |  | 1 "f104 |  | 1 | [13 empty] | VV | 2 | 2 | True | 1 | ROZPOCET
| VV |  | Mezisoučet |  | 1 | [13 empty] | VV | 2 | 3 | True | 0 | ROZPOCET
212 | M | 286-62 | navrtávací odbočkový T-kus kolmý PE 100 SDR11, d 110-63 mm | kus | 2 |  | 0 |  |  |  | základní |  | 0 | 0.00052 | 0.00104 | 0 | 0 | 8 | M | 2 |  |  |  | ROZPOCET | [5 empty] | 0 | 0 | 0 | 0 | 0 | 1 | 0 | 4 | 299591517
| VV |  | 2 "f113 |  | 2 | [13 empty] | VV | 2 | 2 | True | 1 | ROZPOCET
| VV |  | Mezisoučet |  | 2 | [13 empty] | VV | 2 | 3 | True | 0 | ROZPOCET
115 | K | 877_R22 | Montáž středicíh prvků na potrubí z trub z PE otevřený výkop DN 100 | kus | 52 |  | 0 |  |  |  | základní |  | 0 | 3e-05 | 0.00156 | 0 | 0 | 4 | K | 2 |  |  |  | ROZPOCET | [5 empty] | 0 | 0 | 0 | 0 | 0 | 1 | 0 | 4 | -814192271
116 | M | 286-23 | středicí prvek segmentový pro průměr potrubí D 110mm, výška zubů 25 mm | kus | 52 |  | 0 |  |  |  | základní |  | 0 | 0.00123 | 0.06396 | 0 | 0 | 8 | M | 2 |  |  |  | ROZPOCET | [5 empty] | 0 | 0 | 0 | 0 | 0 | 1 | 0 | 4 | -968555502
| VV |  | 4 "f103 |  | 4 | [13 empty] | VV | 2 | 2 | True | 0 | ROZPOCET
| VV |  | 18 "chránička mezi f103a a f104 |  | 18 | [13 empty] | VV | 2 | 2 | True | 0 | ROZPOCET
| VV |  | 7 "f113 |  | 7 | [13 empty] | VV | 2 | 2 | True | 0 | ROZPOCET
| VV |  | 13 "protlak mezi f114 a f115 |  | 13 | [13 empty] | VV | 2 | 2 | True | 0 | ROZPOCET
| VV |  | 10 "protlak mezi f117 a f118 |  | 10 | [13 empty] | VV | 2 | 2 | True | 0 | ROZPOCET
| VV |  | Mezisoučet |  | 52 | [13 empty] | VV | 2 | 3 | True | 1 | ROZPOCET
118 | K | 877_R1 | Výřez na potrubí z PE d32 | kus | 2 |  | 0 |  |  |  | základní |  | 0 | 7e-05 | 0.00014 | 0 | 0 | 4 | K | 2 |  |  |  | ROZPOCET | [5 empty] | 0 | 0 | 0 | 0 | 0 | 1 | 0 | 4 | 260260753
| VV |  | 2 "f111 |  | 2 | [13 empty] | VV | 2 | 2 | True | 0 | ROZPOCET
| VV |  | Mezisoučet |  | 2 | [13 empty] | VV | 2 | 3 | True | 1 | ROZPOCET
173 | K | 877_R30 | Výřez na potrubí z PE d40 | kus | 1 |  | 0 |  |  |  | základní |  | 0 | 7e-05 | 7e-05 | 0 | 0 | 4 | K | 2 |  |  |  | ROZPOCET | [5 empty] | 0 | 0 | 0 | 0 | 0 | 1 | 0 | 4 | 1781185813
| VV |  | 1 "f104a |  | 1 | [13 empty] | VV | 2 | 2 | True | 1 | ROZPOCET
| VV |  | Mezisoučet |  | 1 | [13 empty] | VV | 2 | 3 | True | 0 | ROZPOCET
194 | K | 877_R31 | Výřez na potrubí z PE d63 | kus | 2 |  | 0 |  |  |  | základní |  | 0 | 7e-05 | 0.00014 | 0 | 0 | 4 | K | 2 |  |  |  | ROZPOCET | [5 empty] | 0 | 0 | 0 | 0 | 0 | 1 | 0 | 4 | 509393931
| VV |  | 2 "f113 |  | 2 | [13 empty] | VV | 2 | 2 | True | 0 | ROZPOCET
| VV |  | Mezisoučet |  | 2 | [13 empty] | VV | 2 | 3 | True | 1 | ROZPOCET
170 | K | 891181111a | Montáž vodovodních šoupátek do DN 40 na potrubí v otevřeném výkopu | kus | 1 |  | 0 |  |  |  | základní |  | 0 | 0.00072 | 0.00072 | 0 | 0 | 4 | K | 2 |  |  |  | ROZPOCET | [5 empty] | 0 | 0 | 0 | 0 | 0 | 1 | 0 | 4 | 303103941
171 | M | 422211450 | šoupátko litinové s PE vevařovacími konci, voda, PN16 DN 32/40 PE 100 | kus | 1 |  | 0 | CS ÚRS 2016 01 |  |  | základní |  | 0 | 0.005 | 0.005 | 0 | 0 | 8 | M | 2 |  |  |  | ROZPOCET | [5 empty] | 0 | 0 | 0 | 0 | 0 | 1 | 0 | 4 | 1027685262
| VV |  | 1 "f104a |  | 1 | [13 empty] | VV | 2 | 2 | True | 0 | ROZPOCET
| VV |  | Mezisoučet |  | 1 | [13 empty] | VV | 2 | 3 | True | 1 | ROZPOCET
172 | M | 422-14 | souprava zemní šoupátková teleskopická 1,3 až 1,8m DN32 | kus | 1 |  | 0 |  |  |  | základní |  | 0 | 0.0035 | 0.0035 | 0 | 0 | 8 | M | 2 |  |  |  | ROZPOCET | [5 empty] | 0 | 0 | 0 | 0 | 0 | 1 | 0 | 4 | 1528357464
| VV |  | 1 "f104a |  | 1 | [13 empty] | VV | 2 | 2 | True | 0 | ROZPOCET
| VV |  | Mezisoučet |  | 1 | [13 empty] | VV | 2 | 3 | True | 1 | ROZPOCET
190 | K | 891211111a | Montáž vodovodních šoupátek DN 50 na potrubí v otevřeném výkopu | kus | 2 |  | 0 |  |  |  | základní |  | 0 | 0.00076 | 0.00152 | 0 | 0 | 4 | K | 2 |  |  |  | ROZPOCET | [5 empty] | 0 | 0 | 0 | 0 | 0 | 1 | 0 | 4 | -706377979
191 | M | 422211470 | šoupátko litinové s PE vevařovacími konci, voda, PN16 DN 50/63 PE 100 | kus | 2 |  | 0 | CS ÚRS 2016 01 |  |  | základní |  | 0 | 0.01 | 0.02 | 0 | 0 | 8 | M | 2 |  |  |  | ROZPOCET | [5 empty] | 0 | 0 | 0 | 0 | 0 | 1 | 0 | 4 | 1570758217
| VV |  | 2 "f113 |  | 2 | [13 empty] | VV | 2 | 2 | True | 0 | ROZPOCET
| VV |  | Mezisoučet |  | 2 | [13 empty] | VV | 2 | 3 | True | 1 | ROZPOCET
192 | M | 422-18 | souprava zemní šoupátková teleskopická 1,3 až 1,8m DN50 | kus | 2 |  | 0 |  |  |  | základní |  | 0 | 0.0035 | 0.007 | 0 | 0 | 8 | M | 2 |  |  |  | ROZPOCET | [5 empty] | 0 | 0 | 0 | 0 | 0 | 1 | 0 | 4 | -1081803126
| VV |  | 2 "f113 |  | 2 | [13 empty] | VV | 2 | 2 | True | 0 | ROZPOCET
| VV |  | Mezisoučet |  | 2 | [13 empty] | VV | 2 | 3 | True | 1 | ROZPOCET
120 | K | 891261111a | Montáž vodovodních šoupátek DN 100 na potrubí v otevřeném výkopu | kus | 1 |  | 0 |  |  |  | základní |  | 0 | 0.00163 | 0.00163 | 0 | 0 | 4 | K | 2 |  |  |  | ROZPOCET | [5 empty] | 0 | 0 | 0 | 0 | 0 | 1 | 0 | 4 | 545815566
121 | M | 422211500 | šoupátko litinové s PE vevařovacími konci, voda, PN16 DN 100/110 PE 100 | kus | 1 |  | 0 | CS ÚRS 2016 01 |  |  | základní |  | 0 | 0.02705 | 0.02705 | 0 | 0 | 8 | M | 2 |  |  |  | ROZPOCET | [5 empty] | 0 | 0 | 0 | 0 | 0 | 1 | 0 | 4 | 517169844
| VV |  | 1 "f109 |  | 1 | [13 empty] | VV | 2 | 2 | True | 0 | ROZPOCET
| VV |  | Mezisoučet |  | 1 | [13 empty] | VV | 2 | 3 | True | 1 | ROZPOCET
122 | M | 422-13 | souprava zemní šoupátková teleskopická 1,3 až 1,8m DN100 | kus | 1 |  | 0 |  |  |  | základní |  | 0 | 0.0035 | 0.0035 | 0 | 0 | 8 | M | 2 |  |  |  | ROZPOCET | [5 empty] | 0 | 0 | 0 | 0 | 0 | 1 | 0 | 4 | -124891438
| VV |  | 1 "f109 |  | 1 | [13 empty] | VV | 2 | 2 | True | 0 | ROZPOCET
| VV |  | Mezisoučet |  | 1 | [13 empty] | VV | 2 | 3 | True | 1 | ROZPOCET
125 | K | 891267211 | Montáž hydrantů nadzemních DN 100 | kus | 2 |  | 0 | CS ÚRS 2016 01 |  |  | základní |  | 0 | 0.00309 | 0.00618 | 0 | 0 | 4 | K | 2 |  |  |  | ROZPOCET | [5 empty] | 0 | 0 | 0 | 0 | 0 | 1 | 0 | 4 | -1681345334
126 | M | 422-11 | hydrant nadzemní z tvárné litiny, 2xB, dvojčinný, standardní, s definovaným místem lomu, DN100 PN16 krycí hloubka 1250 mm, vnitřní díly z nerez oceli | kus | 2 |  | 0 |  |  |  | základní |  | 0 | 0.113 | 0.226 | 0 | 0 | 8 | M | 2 |  |  |  | ROZPOCET | [5 empty] | 0 | 0 | 0 | 0 | 0 | 1 | 0 | 4 | -1015065016
| VV |  | 1 "f101 |  | 1 | [13 empty] | VV | 2 | 2 | True | 0 | ROZPOCET
| VV |  | 1 "f115 |  | 1 | [13 empty] | VV | 2 | 2 | True | 0 | ROZPOCET
| VV |  | Mezisoučet |  | 2 | [13 empty] | VV | 2 | 3 | True | 1 | ROZPOCET
127 | K | 899401113 | Osazení poklopů litinových hydrantových | kus | 1 |  | 0 | CS ÚRS 2016 01 |  |  | základní |  | 0 | 0.30704 | 0.30704 | 0 | 0 | 4 | K | 2 |  |  |  | ROZPOCET | [5 empty] | 0 | 0 | 0 | 0 | 0 | 1 | 0 | 4 | 188060049
128 | M | 422007200R | poklop ze šedé litiny hydrantový | kus | 1 |  | 0 |  |  |  | základní |  | 0 | 0.067 | 0.067 | 0 | 0 | 8 | M | 2 |  |  |  | ROZPOCET | [5 empty] | 0 | 0 | 0 | 0 | 0 | 1 | 0 | 4 | -1427050676
| VV |  | 1 "f101 |  | 1 | [13 empty] | VV | 2 | 2 | True | 0 | ROZPOCET
| VV |  | Mezisoučet |  | 1 | [13 empty] | VV | 2 | 3 | True | 1 | ROZPOCET
129 | K | 899401112 | Osazení poklopů litinových šoupátkových | kus | 4 |  | 0 | CS ÚRS 2016 01 |  |  | základní |  | 0 | 0.115 | 0.46 | 0 | 0 | 4 | K | 2 |  |  |  | ROZPOCET | [5 empty] | 0 | 0 | 0 | 0 | 0 | 1 | 0 | 4 | -1519210957
130 | M | 422913520 | poklop litinový šoupátkový | kus | 4 |  | 0 | CS ÚRS 2016 01 |  |  | základní |  | 0 | 0.0133 | 0.0532 | 0 | 0 | 8 | M | 2 |  |  |  | ROZPOCET | [5 empty] | 0 | 0 | 0 | 0 | 0 | 1 | 0 | 4 | 1000300342
| VV |  | 1 "f104a |  | 1 | [13 empty] | VV | 2 | 2 | True | 0 | ROZPOCET
| VV |  | 1 "f109 |  | 1 | [13 empty] | VV | 2 | 2 | True | 0 | ROZPOCET
| VV |  | 2 "f113 |  | 2 | [13 empty] | VV | 2 | 2 | True | 0 | ROZPOCET
| VV |  | Mezisoučet |  | 4 | [13 empty] | VV | 2 | 3 | True | 1 | ROZPOCET
133 | K | 857242121a | Montáž litinových tvarovek jednoosých přírubových do DN 80 v otevřeném výkopu | kus | 2 |  | 0 |  |  |  | základní |  | 0 | 0.0008 | 0.0016 | 0 | 0 | 4 | K | 2 |  |  |  | ROZPOCET | [5 empty] | 0 | 0 | 0 | 0 | 0 | 1 | 0 | 4 | -1879572108
195 | M | 552-12 | litinová spojka pro potrubí PVC/PE jištěná proti posunu PN16, d63/63 | kus | 2 |  | 0 |  |  |  | základní |  | 0 | 0.0032 | 0.0064 | 0 | 0 | 8 | M | 2 |  |  |  | ROZPOCET | [5 empty] | 0 | 0 | 0 | 0 | 0 | 1 | 0 | 4 | 1950305002
| VV |  | 2 "f113 |  | 2 | [13 empty] | VV | 2 | 2 | True | 0 | ROZPOCET
| VV |  | Mezisoučet |  | 2 | [13 empty] | VV | 2 | 3 | True | 1 | ROZPOCET
135 | K | 857262121a | Montáž litinových tvarovek jednoosých přírubových do DN 100 v otevřeném výkopu | kus | 2 |  | 0 |  |  |  | základní |  | 0 | 0.00163 | 0.00326 | 0 | 0 | 4 | K | 2 |  |  |  | ROZPOCET | [5 empty] | 0 | 0 | 0 | 0 | 0 | 1 | 0 | 4 | -1456411051
136 | M | 552-10 | koleno patní s jištěním proti tahu, z tvárné litiny DN 100/110 | kus | 2 |  | 0 |  |  |  | základní |  | 0 | 0.0141 | 0.0282 | 0 | 0 | 8 | M | 2 |  |  |  | ROZPOCET | [5 empty] | 0 | 0 | 0 | 0 | 0 | 1 | 0 | 4 | 973103690
| VV |  | 1 "f101 - hydrant |  | 1 | [13 empty] | VV | 2 | 2 | True | 0 | ROZPOCET
| VV |  | 1 "f115 - hydrant |  | 1 | [13 empty] | VV | 2 | 2 | True | 0 | ROZPOCET
| VV |  | Mezisoučet |  | 2 | [13 empty] | VV | 2 | 3 | True | 1 | ROZPOCET
| D | 89 | Trubní vedení - ostatní konstrukce a práce |  |  |  | 0 | [5 empty] | 0 |  | 11.4792 |  | 0 | 1 | D | 1 |  |  |  | ROZPOCET | [11 empty] | 0
34 | K | 271_R1 | Osazení výstražné fólie z PVC | m | 1317.2 |  | 0 |  |  |  | základní |  | 0 | 0 | 0 | 0 | 0 | 4 | K | 2 |  |  |  | ROZPOCET | [5 empty] | 0 | 0 | 0 | 0 | 0 | 1 | 0 | 4 | 142066628
| VV |  | 2*7,1 "f101 a f101a |  | 14.2 | [13 empty] | VV | 2 | 2 | True | 0 | ROZPOCET
| VV |  | 6,9 "f101b - kanalizace |  | 6.9 | [13 empty] | VV | 2 | 2 | True | 0 | ROZPOCET
| VV |  | 2,4+3,5 "f101b - plyn a kabel EK |  | 5.9 | [13 empty] | VV | 2 | 2 | True | 0 | ROZPOCET
| VV |  | 2,5 "f101c - kanalizace |  | 2.5 | [13 empty] | VV | 2 | 2 | True | 0 | ROZPOCET
| VV |  | 51,4 "f101d a f101e - kanalizace |  | 51.4 | [13 empty] | VV | 2 | 2 | True | 0 | ROZPOCET
| VV |  | 1,5 "f101d - voda |  | 1.5 | [13 empty] | VV | 2 | 2 | True | 0 | ROZPOCET
| VV |  | 15,6 "f102 |  | 15.6 | [13 empty] | VV | 2 | 2 | True | 0 | ROZPOCET
| VV |  | 9,5 "f103 + f103a |  | 9.5 | [13 empty] | VV | 2 | 2 | True | 0 | ROZPOCET
| VV |  | 2*2,0 "f103 - kabel EK + plyn |  | 4 | [13 empty] | VV | 2 | 2 | True | 0 | ROZPOCET
| VV |  | 6,0+5,4 "f104 a f104a |  | 11.4 | [13 empty] | VV | 2 | 2 | True | 0 | ROZPOCET
| VV |  | 6,0*2,0 "f104 a f104a - voda + plyn |  | 12 | [13 empty] | VV | 2 | 2 | True | 0 | ROZPOCET
| VV |  | 41,5 "f105 |  | 41.5 | [13 empty] | VV | 2 | 2 | True | 0 | ROZPOCET
| VV |  | 5,6 "f106 |  | 5.6 | [13 empty] | VV | 2 | 2 | True | 0 | ROZPOCET
| VV |  | 30,+1,5 "f107 + plyn |  | 31.5 | [13 empty] | VV | 2 | 2 | True | 0 | ROZPOCET
| VV |  | 316,7 "f108 |  | 316.7 | [13 empty] | VV | 2 | 2 | True | 0 | ROZPOCET
| VV |  | 469,6 "f109 |  | 469.6 | [13 empty] | VV | 2 | 2 | True | 0 | ROZPOCET
| VV |  | 105,1 "f110 |  | 105.1 | [13 empty] | VV | 2 | 2 | True | 0 | ROZPOCET
| VV |  | 20,3+3*1,5 "f111 + 2x voda + plyn |  | 24.8 | [13 empty] | VV | 2 | 2 | True | 0 | ROZPOCET
| VV |  | 124,4 "f112 |  | 124.4 | [13 empty] | VV | 2 | 2 | True | 0 | ROZPOCET
| VV |  | 18,0+2*1,5 "f113 + plyn + voda |  | 21 | [13 empty] | VV | 2 | 2 | True | 0 | ROZPOCET
| VV |  | 9,1 "f114 |  | 9.1 | [13 empty] | VV | 2 | 2 | True | 0 | ROZPOCET
| VV |  | 3,8+2,0 "f115 + plyn |  | 5.8 | [13 empty] | VV | 2 | 2 | True | 0 | ROZPOCET
| VV |  | 15,5 "f116 |  | 15.5 | [13 empty] | VV | 2 | 2 | True | 0 | ROZPOCET
| VV |  | 4,5 "f117 |  | 4.5 | [13 empty] | VV | 2 | 2 | True | 0 | ROZPOCET
| VV |  | 2,4 "f118 |  | 2.4 | [13 empty] | VV | 2 | 2 | True | 0 | ROZPOCET
| VV |  | 4,8 "f119 |  | 4.8 | [13 empty] | VV | 2 | 2 | True | 0 | ROZPOCET
| VV |  | Mezisoučet |  | 1317.2 | [13 empty] | VV | 2 | 3 | True | 1 | ROZPOCET
35 | M | 283234210R | fólie varovná PE šíře 33 cm s potiskem | m | 1317.2 |  | 0 |  |  |  | základní |  | 0 | 2e-05 | 0.026344 | 0 | 0 | 8 | M | 2 |  |  |  | ROZPOCET | [5 empty] | 0 | 0 | 0 | 0 | 0 | 1 | 0 | 4 | -1454813006
36 | K | 271_R2 | Osazení signálního vodiče | m | 1244.6 |  | 0 |  |  |  | základní |  | 0 | 0 | 0 | 0 | 0 | 4 | K | 2 |  |  |  | ROZPOCET | [5 empty] | 0 | 0 | 0 | 0 | 0 | 1 | 0 | 4 | 1519620706
| VV |  | 7,1+2,0 "f101 |  | 9.1 | [13 empty] | VV | 2 | 2 | True | 0 | ROZPOCET
| VV |  | 2,0+15,6 "f102 |  | 17.6 | [13 empty] | VV | 2 | 2 | True | 0 | ROZPOCET
| VV |  | 9,5 "f103 + f103a |  | 9.5 | [13 empty] | VV | 2 | 2 | True | 0 | ROZPOCET
| VV |  | 16,6 "protlak mezi f103 a f104 |  | 16.6 | [13 empty] | VV | 2 | 2 | True | 0 | ROZPOCET
| VV |  | 6,0 "f104 |  | 6 | [13 empty] | VV | 2 | 2 | True | 0 | ROZPOCET
| VV |  | 5,4+2*2,0+6,0 "f104a |  | 15.4 | [13 empty] | VV | 2 | 2 | True | 0 | ROZPOCET
| VV |  | 41,5 "f105 |  | 41.5 | [13 empty] | VV | 2 | 2 | True | 0 | ROZPOCET
| VV |  | 5,7 "f106 |  | 5.7 | [13 empty] | VV | 2 | 2 | True | 0 | ROZPOCET
| VV |  | 3,0 "f107 |  | 3 | [13 empty] | VV | 2 | 2 | True | 0 | ROZPOCET
| VV |  | 316,7 "f108 |  | 316.7 | [13 empty] | VV | 2 | 2 | True | 0 | ROZPOCET
| VV |  | 469,6+2*2,0 "f109 |  | 473.6 | [13 empty] | VV | 2 | 2 | True | 0 | ROZPOCET
| VV |  | 105,1 "f110 |  | 105.1 | [13 empty] | VV | 2 | 2 | True | 0 | ROZPOCET
| VV |  | 20,3+2,0 "f111 |  | 22.3 | [13 empty] | VV | 2 | 2 | True | 0 | ROZPOCET
| VV |  | 124,4 "f112 |  | 124.4 | [13 empty] | VV | 2 | 2 | True | 0 | ROZPOCET
| VV |  | 18,0+2*2,0 "f113 |  | 22 | [13 empty] | VV | 2 | 2 | True | 0 | ROZPOCET
| VV |  | 9,1 "f114 |  | 9.1 | [13 empty] | VV | 2 | 2 | True | 0 | ROZPOCET
| VV |  | 12,0 "protlak mezi f114 a f115 |  | 12 | [13 empty] | VV | 2 | 2 | True | 0 | ROZPOCET
| VV |  | 3,8+2,0 "f115 |  | 5.8 | [13 empty] | VV | 2 | 2 | True | 0 | ROZPOCET
| VV |  | 2,0+15,5 "f116 |  | 17.5 | [13 empty] | VV | 2 | 2 | True | 0 | ROZPOCET
| VV |  | 4,5 "f117 |  | 4.5 | [13 empty] | VV | 2 | 2 | True | 0 | ROZPOCET
| VV |  | 2,4 "f118 |  | 2.4 | [13 empty] | VV | 2 | 2 | True | 0 | ROZPOCET
| VV |  | 4,8 "f119 |  | 4.8 | [13 empty] | VV | 2 | 2 | True | 0 | ROZPOCET
| VV |  | Mezisoučet |  | 1244.6 | [13 empty] | VV | 2 | 3 | True | 1 | ROZPOCET
77 | M | 341408250 | vodič silový s Cu jádrem CY 4 mm2 | m | 1244.6 |  | 0 | CS ÚRS 2016 01 |  |  | základní |  | 0 | 5e-05 | 0.06223 | 0 | 0 | 8 | M | 2 |  |  |  | ROZPOCET | [5 empty] | 0 | 0 | 0 | 0 | 0 | 1 | 0 | 4 | 984423280
49 | K | 388111240R | Žlaby kabelové betonové do rýhy bez výkopových prací asfaltované | m | 8 |  | 0 |  |  |  | základní |  | 0 | 0.12975 | 1.038 | 0 | 0 | 4 | K | 2 |  |  |  | ROZPOCET | [5 empty] | 0 | 0 | 0 | 0 | 0 | 1 | 0 | 4 | -1685919119
| VV |  | 2*2,0 "f101b - kabel EK |  | 4 | [13 empty] | VV | 2 | 2 | True | 0 | ROZPOCET
| VV |  | 2*2,0 "f103 - kabel EK |  | 4 | [13 empty] | VV | 2 | 2 | True | 0 | ROZPOCET
| VV |  | Mezisoučet |  | 8 | [13 empty] | VV | 2 | 3 | True | 1 | ROZPOCET
61 | K | 899643111 | Bednění pro obetonování potrubí otevřený výkop | m2 | 1 |  | 0 | CS ÚRS 2016 01 |  |  | základní |  | 0 | 0.00415 | 0.00415 | 0 | 0 | 4 | K | 2 |  |  |  | ROZPOCET | [5 empty] | 0 | 0 | 0 | 0 | 0 | 1 | 0 | 4 | 1559676217
| VV |  | 2*0,5*1,0 "f101e (zaústění) |  | 1 | [13 empty] | VV | 2 | 2 | True | 1 | ROZPOCET
62 | K | 899623161 | Obetonování potrubí nebo zdiva stok betonem prostým tř. C 20/25 v otevřeném výkopu | m3 | 0.25 |  | 0 | CS ÚRS 2016 01 |  |  | základní |  | 0 | 0 | 0 | 0 | 0 | 4 | K | 2 |  |  |  | ROZPOCET | [5 empty] | 0 | 0 | 0 | 0 | 0 | 1 | 0 | 4 | 1110244162
| VV |  | 0,5*0,5*1,0 "f101e (zaústění) |  | 0.25 | [13 empty] | VV | 2 | 2 | True | 1 | ROZPOCET
141 | K | 452313131 | Podkladní a kotevní bloky z betonu prostého tř. C 12/15 otevřený výkop | m3 | 0.16 |  | 0 | CS ÚRS 2016 01 |  |  | základní |  | 0 | 0 | 0 | 0 | 0 | 4 | K | 2 |  |  |  | ROZPOCET | [5 empty] | 0 | 0 | 0 | 0 | 0 | 1 | 0 | 4 | 1781881386
| VV |  | 1*(0,4*0,4*0,5) "f101 - hydrant |  | 0.08 | [13 empty] | VV | 2 | 2 | True | 0 | ROZPOCET
| VV |  | 1*(0,4*0,4*0,5) "f115 - hydrant |  | 0.08 | [13 empty] | VV | 2 | 2 | True | 0 | ROZPOCET
| VV |  | Mezisoučet |  | 0.16 | [13 empty] | VV | 2 | 3 | True | 1 | ROZPOCET
142 | K | 452353101 | Bednění podkladních a kotevních bloků otevřený výkop | m2 | 1.6 |  | 0 | CS ÚRS 2016 01 |  |  | základní |  | 0 | 0.00639 | 0.010224 | 0 | 0 | 4 | K | 2 |  |  |  | ROZPOCET | [5 empty] | 0 | 0 | 0 | 0 | 0 | 1 | 0 | 4 | -1675961262
| VV |  | 1*(4*0,4*0,5) "f101 - hydrant |  | 0.8 | [13 empty] | VV | 2 | 2 | True | 0 | ROZPOCET
| VV |  | 1*(4*0,4*0,5) "f115 - hydrant |  | 0.8 | [13 empty] | VV | 2 | 2 | True | 0 | ROZPOCET
| VV |  | Mezisoučet |  | 1.6 | [13 empty] | VV | 2 | 3 | True | 1 | ROZPOCET
89 | K | 899713111 | Orientační tabulky na sloupku betonovém nebo ocelovém | kus | 18 |  | 0 | CS ÚRS 2016 01 |  |  | základní |  | 0 | 0.00016 | 0.00288 | 0 | 0 | 4 | K | 2 |  |  |  | ROZPOCET | [5 empty] | 0 | 0 | 0 | 0 | 0 | 1 | 0 | 4 | -910660606
| VV |  | 3 "f101c+f101d+f101e |  | 3 | [13 empty] | VV | 2 | 2 | True | 0 | ROZPOCET
| VV |  | 1 "f101 - hydrant |  | 1 | [13 empty] | VV | 2 | 2 | True | 0 | ROZPOCET
| VV |  | 1 "f103a - protlak |  | 1 | [13 empty] | VV | 2 | 2 | True | 0 | ROZPOCET
| VV |  | 2 "f104 - protlak + odbočka d40 |  | 2 | [13 empty] | VV | 2 | 2 | True | 0 | ROZPOCET
| VV |  | 1 "f104a - šoupátko |  | 1 | [13 empty] | VV | 2 | 2 | True | 0 | ROZPOCET
| VV |  | 1 "f109 - šoupátko |  | 1 | [13 empty] | VV | 2 | 2 | True | 0 | ROZPOCET
| VV |  | 2 "f111 - 2x ventil na přípojce |  | 2 | [13 empty] | VV | 2 | 2 | True | 0 | ROZPOCET
| VV |  | 2 "f113 - 2x šoupátko |  | 2 | [13 empty] | VV | 2 | 2 | True | 0 | ROZPOCET
| VV |  | 1 "f114 - protlak |  | 1 | [13 empty] | VV | 2 | 2 | True | 0 | ROZPOCET
| VV |  | 2 "f115 - protlak + hydrant |  | 2 | [13 empty] | VV | 2 | 2 | True | 0 | ROZPOCET
| VV |  | 1 "f117 - protlak |  | 1 | [13 empty] | VV | 2 | 2 | True | 0 | ROZPOCET
| VV |  | 1 "f118 - protlak |  | 1 | [13 empty] | VV | 2 | 2 | True | 0 | ROZPOCET
| VV |  | Mezisoučet |  | 18 | [13 empty] | VV | 2 | 3 | True | 1 | ROZPOCET
90 | M | 404-01 | sloupek orientační ocelový trubkový prům. 48mm, výška 2,1m s betonovou patkou | kus | 18 |  | 0 |  |  |  | základní |  | 0 | 0.0061 | 0.1098 | 0 | 0 | 8 | M | 2 |  |  |  | ROZPOCET | [5 empty] | 0 | 0 | 0 | 0 | 0 | 1 | 0 | 4 | -1883712507
143 | K | 894_R1 | Zřízení šachet z kruhových betonových dílců DN 600, výška 500mm | kus | 5 |  | 0 |  |  |  | základní |  | 0 | 1.8491 | 9.2454 | 0 | 0 | 4 | K | 2 |  |  |  | ROZPOCET | [5 empty] | 0 | 0 | 0 | 0 | 0 | 1 | 0 | 4 | -1628115813
144 | M | 592-01 | skruž betonová ochranná 590x500x50 mm | kus | 5 |  | 0 |  |  |  | základní |  | 0 | 0.12 | 0.6 | 0 | 0 | 8 | M | 2 |  |  |  | ROZPOCET | [5 empty] | 0 | 0 | 0 | 0 | 0 | 1 | 0 | 4 | -364090852
| VV |  | 1 "f104a - šoupátko |  | 1 | [13 empty] | VV | 2 | 2 | True | 0 | ROZPOCET
| VV |  | 2 "f111 - 2x ventil na přípojce |  | 2 | [13 empty] | VV | 2 | 2 | True | 0 | ROZPOCET
| VV |  | 2 "f113 - 2x šoupátko |  | 2 | [13 empty] | VV | 2 | 2 | True | 0 | ROZPOCET
| VV |  | Mezisoučet |  | 5 | [13 empty] | VV | 2 | 3 | True | 1 | ROZPOCET
145 | K | 271_R92 | Vypouštění vody z potrubí DN 100 | m3 | 19.625 |  | 0 |  |  |  | základní |  | 0 | 0 | 0 | 0 | 0 | 4 | K | 2 |  |  |  | ROZPOCET | [5 empty] | 0 | 0 | 0 | 0 | 0 | 1 | 0 | 4 | 1570188731
| VV |  | 2500*3,14*0,05*0,05 |  | 19.625 | [13 empty] | VV | 2 | 2 | True | 1 | ROZPOCET
146 | K | 892241111 | Tlaková zkouška vodovodního potrubí do DN 80 | m | 8.4 |  | 0 | CS ÚRS 2016 01 |  |  | základní |  | 0 | 0 | 0 | 0 | 0 | 4 | K | 2 |  |  |  | ROZPOCET | [5 empty] | 0 | 0 | 0 | 0 | 0 | 1 | 0 | 4 | 413473439
| VV |  | PE32_10 |  | 3 | [13 empty] | VV | 2 | 2 | True | 0 | ROZPOCET
| VV |  | PE40_10 |  | 5.4 | [13 empty] | VV | 2 | 2 | True | 0 | ROZPOCET
| VV |  | Mezisoučet |  | 8.4 | [13 empty] | VV | 2 | 3 | True | 1 | ROZPOCET
147 | K | 892271111 | Tlaková zkouška vodovodního potrubí DN 100 nebo 125 | m | 1220.2 |  | 0 | CS ÚRS 2016 01 |  |  | základní |  | 0 | 0 | 0 | 0 | 0 | 4 | K | 2 |  |  |  | ROZPOCET | [5 empty] | 0 | 0 | 0 | 0 | 0 | 1 | 0 | 4 | 879616919
| VV |  | PE110_10 |  | 1220.2 | [13 empty] | VV | 2 | 2 | True | 0 | ROZPOCET
| VV |  | Mezisoučet |  | 1220.2 | [13 empty] | VV | 2 | 3 | True | 1 | ROZPOCET
231 | K | 892233121 | Proplach a desinfekce vodovodního potrubí DN od 40 do 70 | m | 8.4 |  | 0 | CS ÚRS 2015 02 |  |  | základní |  | 0 | 0 | 0 | 0 | 0 | 4 | K | 2 |  |  |  | ROZPOCET | [5 empty] | 0 | 0 | 0 | 0 | 0 | 1 | 0 | 4 | 1979010258
| VV |  | PE32_10 |  | 3 | [13 empty] | VV | 2 | 2 | True | 0 | ROZPOCET
| VV |  | PE40_10 |  | 5.4 | [13 empty] | VV | 2 | 2 | True | 0 | ROZPOCET
| VV |  | Mezisoučet |  | 8.4 | [13 empty] | VV | 2 | 3 | True | 1 | ROZPOCET
232 | K | 892273121 | Proplach a desinfekce vodovodního potrubí DN od 80 do 125 | m | 1220.2 |  | 0 | CS ÚRS 2015 02 |  |  | základní |  | 0 | 0 | 0 | 0 | 0 | 4 | K | 2 |  |  |  | ROZPOCET | [5 empty] | 0 | 0 | 0 | 0 | 0 | 1 | 0 | 4 | 565412782
| VV |  | PE110_10 |  | 1220.2 | [13 empty] | VV | 2 | 2 | True | 0 | ROZPOCET
| VV |  | Mezisoučet |  | 1220.2 | [13 empty] | VV | 2 | 3 | True | 1 | ROZPOCET
150 | K | 892372111 | Zabezpečení konců vodovodního potrubí DN do 300 při tlakových zkouškách | kus | 12 |  | 0 | CS ÚRS 2016 01 |  |  | základní |  | 0 | 0.03168 | 0.38016 | 0 | 0 | 4 | K | 2 |  |  |  | ROZPOCET | [5 empty] | 0 | 0 | 0 | 0 | 0 | 1 | 0 | 4 | -101302531
| VV |  | 12 "řad 10 |  | 12 | [13 empty] | VV | 2 | 2 | True | 0 | ROZPOCET
| VV |  | Mezisoučet |  | 12 | [13 empty] | VV | 2 | 3 | True | 1 | ROZPOCET
| D | 9 | Ostatní konstrukce a práce, bourání |  |  |  | 0 | [5 empty] | 0 |  | 0 |  | 0 | 1 | D | 1 |  |  |  | ROZPOCET | [11 empty] | 0
| D | 99 | Přesun hmot |  |  |  | 0 | [5 empty] | 0 |  | 0 |  | 0 | 1 | D | 1 |  |  |  | ROZPOCET | [11 empty] | 0
151 | K | 998276101 | Přesun hmot pro trubní vedení z trub z plastických hmot otevřený výkop | t | 1704.028 |  | 0 | CS ÚRS 2016 01 |  |  | základní |  | 0 | 0 | 0 | 0 | 0 | 4 | K | 2 |  |  |  | ROZPOCET | [5 empty] | 0 | 0 | 0 | 0 | 0 | 1 | 0 | 4 | -162346086
230 | K | 998276126 | Příplatek k přesunu hmot pro trubní vedení z trub z plastických hmot za zvětšený přesun do 2000 m | t | 1704.028 |  | 0 | CS ÚRS 2016 01 |  |  | základní |  | 0 | 0 | 0 | 0 | 0 | 4 | K | 2 |  |  |  | ROZPOCET | [5 empty] | 0 | 0 | 0 | 0 | 0 | 1 | 0 | 4 | 58836684
208 | K | 998226011 | Přesun hmot pro pozemní komunikace a letiště s krytem montovaným z dílců z ŽB | t | 448.96 |  | 0 | CS ÚRS 2016 01 |  |  | základní |  | 0 | 0 | 0 | 0 | 0 | 4 | K | 2 |  |  |  | ROZPOCET | [5 empty] | 0 | 0 | 0 | 0 | 0 | 1 | 0 | 4 | -1693963788
211 | K | 998226091 | Příplatek za zvětšený přesun pro pozemní komunikace a letiště s krytem z dílců z ŽB do 1000 m | t | 448.96 |  | 0 | CS ÚRS 2016 01 |  |  | základní |  | 0 | 0 | 0 | 0 | 0 | 4 | K | 2 |  |  |  | ROZPOCET | [5 empty] | 0 | 0 | 0 | 0 | 0 | 1 | 0 | 4 | 1899281798
228 | K | 998225111 | Přesun hmot pro pozemní komunikace s krytem z kamene, monolitickým betonovým nebo živičným | t | 262.298 |  | 0 | CS ÚRS 2016 01 |  |  | základní |  | 0 | 0 | 0 | 0 | 0 | 4 | K | 2 |  |  |  | ROZPOCET | [5 empty] | 0 | 0 | 0 | 0 | 0 | 1 | 0 | 4 | -248605923
229 | K | 998225191 | Příplatek k přesunu hmot pro pozemní komunikace s krytem z kamene, živičným, betonovým do 1000 m | t | 262.298 |  | 0 | CS ÚRS 2016 01 |  |  | základní |  | 0 | 0 | 0 | 0 | 0 | 4 | K | 2 |  |  |  | ROZPOCET | [5 empty] | 0 | 0 | 0 | 0 | 0 | 1 | 0 | 4 | 112427815

## SO-03 - Prodloužení vodov...
| List obsahuje: |  | 1) Krycí list soupisu | 2) Rekapitulace |  |  | 3) Soupis prací | Zpět na list: | Rekapitulace stavby
[19 empty] | {5f9f7b96-d35d-4cad-90ea-469944f6eb99} | [5 empty] | lo2610 | lože - do 50m - řad 261 | m3 | 0 | 2
[19 empty] | 2 | [5 empty] | lo2611 | lože - přehození - řad 261 | m3 | 0 | 2
| KRYCÍ LIST SOUPISU | [8 empty] | v --- níže se nacházejí doplnkové a pomocné údaje k sestavám --- v | [8 empty] | False | [5 empty] | lo2612 | lože - podél - řad 261 | m3 | 4,865 | 2
[25 empty] | ob2610 | obsyp - do 50m - řad 261 | m3 | 0 | 2
| Stavba: | [23 empty] | ob2611 | obsyp - přehození - řad 261 | m3 | 0 | 2
|  | ...rekonstrukce a rozšíření vodohospodářské infrastruktury v obci Třanovice - 1.stavba - vodovod | [22 empty] | ob2612 | obsyp - podél - řad 261 | m3 | 22,9669 | 2
| Objekt: | [23 empty] | or2610 | sejmutí ornice - do 50m - řad 261 | m3 | 6 | 2
|  | SO-03 - Prodloužení vodovodního řadu 2-6-1 | [22 empty] | or2611 | sejmutí ornice - přehození - řad 261 | m3 | 0 | 2
[25 empty] | or2612 | sejmutí ornice - podél - řad 261 | m3 | 0 | 2
| KSO: |  | 827 13 |  |  | CC-CZ: | 22221 | [17 empty] | pa261a | pažení boxy - řad 261 - včetně rezervy | m2 | 805,308 | 2
| Místo: |  | Třanovice |  |  | Datum: | 04.05.2016 | [17 empty] | PE110_261 | potrubí PE110 - řad 261 | m | 0 | 2
| CZ-CPV: |  | 45232150-8 | [21 empty] | PE32_261 | potrubí PE32 - řad 261 | m | 0 | 2
| Zadavatel: |  |  |  |  | IČ: | 00576921 | [17 empty] | PE40_261 | potrubí PE40 - řad 261 | m | 2 | 2
|  | Obec Třanovice |  |  |  | DIČ: | CZ00576921 | [17 empty] | PE63_261 | potrubí PE63 - řad 261 | m | 1 | 2
[25 empty] | PE90_261 | potrubí PE90 - řad 261 | m | 624,8 | 2
| Uchazeč: |  |  |  |  | IČ: | [18 empty] | pod_2610 | podkladní vrstva ŠP pod panely do 50m2 - řad 261 | m2 | 96 | 2
[6 empty] | DIČ: | [18 empty] | pod_2611 | podkladní vrstva ŠP pod panely do 200m2 - řad 261 | m2 | 60 | 2
[25 empty] | pod_C261 | podkladní vrstva ŠP celkem - řad 261 | m2 | 156 | 2
| Projektant: |  |  |  |  | IČ: | 43965814 | [17 empty] | tr_sv261 | trávník ve svahu - řad 261 | m2 | 39,05 | 2
|  | P-PROJEKTA spol. s r.o. |  |  |  | DIČ: | CZ43965814 | [17 empty] | v2610 | výkop strojní - do 50m - řad 261 | m3 | 0 | 2
[25 empty] | v2611 | výkop strojní - přehození - řad 261 | m3 | 0 | 2
| Poznámka: | [23 empty] | v2612 | výkop strojní - podél - řad 261 | m3 | 1036,0798 | 2
|  | Soupis prací je sestaven s využitím položek Cenové soustavy ÚRS. Cenové a technické podmínky položek Cenové soustavy ÚRS, které nejsou uvedeny v soupisu prací (informace z tzv. úvodních částí katalogů) jsou neomezeně dálkově k dispozici na www.cs-urs.cz. Položky soupisu prací, které nemajíve sloupci "Cenová soustava" uveden žádný údaj, nepochází z Cenové soustavy ÚRS. | [22 empty] | vr2610 | výkop ruční - do 50m - řad 261 | m3 | 0 | 2
[25 empty] | vr2611 | výkop ruční - přehození - řad 261 | m3 | 0 | 2
[25 empty] | vr2612 | výkop ruční - podél - řad 261 | m3 | 18,98 | 2
| Cena bez DPH | [5 empty] | 0 | [17 empty] | vš2610 | výkop šachet - řad 261 | m3 | 0 | 2
[25 empty] | za2610 | zásyp potrubí - do 50m - řad 261 | m3 | 0 | 2
|  |  | Základ daně |  |  | Sazba daně | Výše daně | [17 empty] | za2611 | zásyp potrubí - přehození - řad 261 | m3 | 0 | 2
| DPH | základní | 0 |  |  | 21% | 0 | [17 empty] | za2612 | zásyp potrubí - podél - řad 261 | m3 | 1014,7079 | 2
|  | snížená | 0 |  |  | 15% | 0 | [17 empty] | zakom | zásyp na celou hloubku výkopu (komunikace) |  | 12,52 | 2
|  | zákl. přenesená | 0 |  |  | 21% | 0
|  | sníž. přenesená | 0 |  |  | 15% | 0
|  | nulová | 0 |  |  | 0% | 0
| Cena s DPH |  |  | v | CZK |  | 0
REKAPITULACE ČLENĚNÍ SOUPISU PRACÍ
Stavba:
...rekonstrukce a rozšíření vodohospodářské infrastruktury v obci Třanovice - 1.stavba - vodovod
Objekt:
SO-03 - Prodloužení vodovodního řadu 2-6-1
Místo: |  |  | Třanovice |  |  | Datum: | 04.05.2016
Zadavatel: |  |  | Obec Třanovice |  |  | Projektant: | P-PROJEKTA spol. s r.o.
Uchazeč:
Kód dílu - Popis | [6 empty] | Cena celkem [CZK]
Náklady soupisu celkem | [6 empty] | 0 | [12 empty] | -1
| HSV - Práce a dodávky HSV | [5 empty] | 0
| 1 - Zemní práce | [5 empty] | 0
| 3 - Svislé a kompletní konstrukce | [5 empty] | 0
| 5 - Komunikace | [5 empty] | 0
| 561 - Dočasné panelové plochy | [5 empty] | 0
| 562 - Oprava komunikací | [5 empty] | 0
| 87 - Potrubí z trub plastických a skleněných | [5 empty] | 0
| 89 - Trubní vedení - ostatní konstrukce a práce | [5 empty] | 0
| 99 - Přesun hmot | [5 empty] | 0
SOUPIS PRACÍ
Stavba:
...rekonstrukce a rozšíření vodohospodářské infrastruktury v obci Třanovice - 1.stavba - vodovod
Objekt:
SO-03 - Prodloužení vodovodního řadu 2-6-1
Místo: |  |  | Třanovice |  |  | Datum: | 04.05.2016
Zadavatel: |  |  | Obec Třanovice |  |  | Projektant: | P-PROJEKTA spol. s r.o.
Uchazeč:
PČ | Typ | Kód | Popis | MJ | Množství | J.cena [CZK] | Cena celkem [CZK] | Cenová soustava |  | Poznámka | DPH | J. Nh [h] | Nh celkem [h] | J. hmotnost [t] | Hmotnost celkem [t] | J. suť [t] | Suť Celkem [t]
Náklady soupisu celkem | [6 empty] | 0 | [5 empty] | 0 |  | 153.1641 |  | 36.66 |  | D | -1 | [15 empty] | 0
| D | HSV | Práce a dodávky HSV |  |  |  | 0 | [5 empty] | 0 |  | 153.1641 |  | 36.66 | 1 | D | 0 |  |  |  | ROZPOCET | [11 empty] | 0
| D | 1 | Zemní práce |  |  |  | 0 | [5 empty] | 0 |  | 26.1308 |  | 0 | 1 | D | 1 |  |  |  | ROZPOCET | [11 empty] | 0
1 | K | 115001102 | Převedení vody potrubím DN do 150 | m | 60 |  | 0 | CS ÚRS 2016 01 |  |  | základní |  | 0 | 0.00827 | 0.4962 | 0 | 0 | 4 | K | 2 |  |  |  | ROZPOCET | [5 empty] | 0 | 0 | 0 | 0 | 0 | 1 | 0 | 4 | 876868154
| VV |  | 60 "řad 261 |  | 60 | [13 empty] | VV | 2 | 2 | True | 1 | ROZPOCET
2 | K | 115101202 | Čerpání vody na dopravní výšku do 10 m průměrný přítok do 1000 l/min | hod | 280 |  | 0 | CS ÚRS 2016 01 |  |  | základní |  | 0 | 4e-05 | 0.0112 | 0 | 0 | 4 | K | 2 |  |  |  | ROZPOCET | [5 empty] | 0 | 0 | 0 | 0 | 0 | 1 | 0 | 4 | 748654049
| VV |  | 280 "řad 261 |  | 280 | [13 empty] | VV | 2 | 2 | True | 1 | ROZPOCET
190 | K | 133202013R | Provedení ověřovací sondy ručně kopané v ploše do 4,0 m2, předpokládaná hloubka 1,5 m vč. zpětného zásypu | ks | 9 |  | 0 |  |  |  | základní |  | 0 | 0 | 0 | 0 | 0 | 4 | K | 2 |  |  |  | ROZPOCET | [5 empty] | 0 | 0 | 0 | 0 | 0 | 1 | 0 | 4 | -202340830
5 | K | 119001411 | Dočasné zajištění potrubí betonového, ŽB, kameninového nebo vláknocementového DN do 200 | m | 4 |  | 0 | CS ÚRS 2016 01 |  |  | základní |  | 0 | 0.01068 | 0.04272 | 0 | 0 | 4 | K | 2 |  |  |  | ROZPOCET | [5 empty] | 0 | 0 | 0 | 0 | 0 | 1 | 0 | 4 | 926862175
| VV |  | 2,0 "f2601 - voda |  | 2 | [13 empty] | VV | 2 | 2 | True | 0 | ROZPOCET
| VV |  | 2,0 "f2611 - voda |  | 2 | [13 empty] | VV | 2 | 2 | True | 0 | ROZPOCET
| VV |  | Mezisoučet |  | 4 | [13 empty] | VV | 2 | 3 | True | 1 | ROZPOCET
9 | K | 121101101 | Sejmutí ornice s přemístěním na vzdálenost do 50 m | m3 | 6 |  | 0 | CS ÚRS 2016 01 |  |  | základní |  | 0 | 0 | 0 | 0 | 0 | 4 | K | 2 |  |  |  | ROZPOCET | [5 empty] | 0 | 0 | 0 | 0 | 0 | 1 | 0 | 4 | -1599393007
| VV |  | 6,0*4,0*0,25 "sj261 |  | 6 | [13 empty] | VV | 2 | 2 | True | 0 | ROZPOCET
| VV | or2610 | Mezisoučet |  | 6 | [13 empty] | VV | 2 | 3 | True | 0 | ROZPOCET
| VV |  | 0 |  | 0 | [13 empty] | VV | 2 | 2 | True | 0 | ROZPOCET
| VV | or2611 | Mezisoučet |  | 0 | [13 empty] | VV | 2 | 3 | True | 0 | ROZPOCET
| VV |  | 0 |  | 0 | [13 empty] | VV | 2 | 2 | True | 0 | ROZPOCET
| VV | or2612 | Mezisoučet |  | 0 | [13 empty] | VV | 2 | 3 | True | 0 | ROZPOCET
| VV |  | Součet |  | 6 | [13 empty] | VV | 2 | 4 | True | 1 | ROZPOCET
10 | K | 130001101 | Příplatek za ztížení vykopávky v blízkosti pozemního vedení | m3 | 4.62 |  | 0 | CS ÚRS 2016 01 |  |  | základní |  | 0 | 0 | 0 | 0 | 0 | 4 | K | 2 |  |  |  | ROZPOCET | [5 empty] | 0 | 0 | 0 | 0 | 0 | 1 | 0 | 4 | 639905563
| VV |  | 2,0*1,1*1,05 "f2601 - voda |  | 2.31 | [13 empty] | VV | 2 | 2 | True | 0 | ROZPOCET
| VV |  | 2,0*1,1*1,05 "f2611 - voda |  | 2.31 | [13 empty] | VV | 2 | 2 | True | 0 | ROZPOCET
| VV |  | Mezisoučet |  | 4.62 | [13 empty] | VV | 2 | 3 | True | 1 | ROZPOCET
17 | K | 132201203 | Hloubení rýh š do 2000 mm v hornině tř. 3 objemu do 5000 m3 | m3 | 1036.08 |  | 0 | CS ÚRS 2016 01 |  |  | základní |  | 0 | 0 | 0 | 0 | 0 | 4 | K | 2 |  |  |  | ROZPOCET | [5 empty] | 0 | 0 | 0 | 0 | 0 | 1 | 0 | 4 | -1262555816
| VV |  | 0 |  | 0 | [13 empty] | VV | 2 | 2 | True | 0 | ROZPOCET
| VV | v2610 | Mezisoučet |  | 0 | [13 empty] | VV | 2 | 3 | True | 0 | ROZPOCET
| VV |  | 0 |  | 0 | [13 empty] | VV | 2 | 2 | True | 0 | ROZPOCET
| VV | v2611 | Mezisoučet |  | 0 | [13 empty] | VV | 2 | 3 | True | 0 | ROZPOCET
| VV |  | 4,8*2,0*(1,5) "f2602 |  | 14.4 | [13 empty] | VV | 2 | 2 | True | 0 | ROZPOCET
| VV |  | 206,1*1,5*(1,8) "f2603 |  | 556.47 | [13 empty] | VV | 2 | 2 | True | 0 | ROZPOCET
| VV |  | 7,9*2,0*(1,4) "f2604 |  | 22.12 | [13 empty] | VV | 2 | 2 | True | 0 | ROZPOCET
| VV |  | 5,4*2,0*(1,7) "f2605 |  | 18.36 | [13 empty] | VV | 2 | 2 | True | 0 | ROZPOCET
| VV |  | 13,8*1,5*(1,63) "f2606 |  | 33.741 | [13 empty] | VV | 2 | 2 | True | 0 | ROZPOCET
| VV |  | 5,0*2,0*(1,4) "f2607 |  | 14 | [13 empty] | VV | 2 | 2 | True | 0 | ROZPOCET
| VV |  | 291,8*0,8*(1,32) "f2608 |  | 308.1408 | [13 empty] | VV | 2 | 2 | True | 0 | ROZPOCET
| VV |  | 11,8*0,8*(1,3) "f2609 |  | 12.272 | [13 empty] | VV | 2 | 2 | True | 0 | ROZPOCET
| VV |  | 54,4*0,8*(1,3) "f2610 |  | 56.576 | [13 empty] | VV | 2 | 2 | True | 0 | ROZPOCET
| VV | v2612 | Mezisoučet |  | 1036.0798 | [13 empty] | VV | 2 | 3 | True | 0 | ROZPOCET
| VV |  | Součet |  | 1036.0798 | [13 empty] | VV | 2 | 4 | True | 1 | ROZPOCET
18 | K | 132201209 | Příplatek za lepivost k hloubení rýh š do 2000 mm v hornině tř. 3 | m3 | 1036.08 |  | 0 | CS ÚRS 2016 01 |  |  | základní |  | 0 | 0 | 0 | 0 | 0 | 4 | K | 2 |  |  |  | ROZPOCET | [5 empty] | 0 | 0 | 0 | 0 | 0 | 1 | 0 | 4 | 961312370
| VV |  | v2610+v2611+v2612 |  | 1036.0798 | [13 empty] | VV | 2 | 2 | True | 1 | ROZPOCET
19 | K | 132202201R | Hloubení rýh š přes 600 do 2000 mm ručním nebo pneum nářadím v soudržných horninách tř. 3 | m3 | 18.98 |  | 0 |  |  |  | základní |  | 0 | 0 | 0 | 0 | 0 | 4 | K | 2 |  |  |  | ROZPOCET | [5 empty] | 0 | 0 | 0 | 0 | 0 | 1 | 0 | 4 | 2115001130
| VV |  | 0 |  | 0 | [13 empty] | VV | 2 | 2 | True | 0 | ROZPOCET
| VV | vr2610 | Mezisoučet |  | 0 | [13 empty] | VV | 2 | 3 | True | 0 | ROZPOCET
| VV |  | 0 |  | 0 | [13 empty] | VV | 2 | 2 | True | 0 | ROZPOCET
| VV | vr2611 | Mezisoučet |  | 0 | [13 empty] | VV | 2 | 3 | True | 0 | ROZPOCET
| VV |  | 4,3*2,0*(1,3) "f2601 |  | 11.18 | [13 empty] | VV | 2 | 2 | True | 0 | ROZPOCET
| VV |  | 3,0*2,0*(1,3) "f2611 |  | 7.8 | [13 empty] | VV | 2 | 2 | True | 0 | ROZPOCET
| VV | vr2612 | Mezisoučet |  | 18.98 | [13 empty] | VV | 2 | 3 | True | 0 | ROZPOCET
| VV |  | Součet |  | 18.98 | [13 empty] | VV | 2 | 4 | True | 1 | ROZPOCET
20 | K | 132202209R | Příplatek za lepivost u hloubení rýh š do 2000 mm ručním nebo pneum nářadím v hornině tř. 3 | m3 | 18.98 |  | 0 |  |  |  | základní |  | 0 | 0 | 0 | 0 | 0 | 4 | K | 2 |  |  |  | ROZPOCET | [5 empty] | 0 | 0 | 0 | 0 | 0 | 1 | 0 | 4 | -1684648853
| VV |  | vr2610+vr2611+vr2612 |  | 18.98 | [13 empty] | VV | 2 | 2 | True | 1 | ROZPOCET
23 | K | 141721116 | Řízené horizontální vrtání hloubky do 6 m délky do 160 m vnějšího průměru přes 160 mm do 225 mm | m | 25.6 |  | 0 | CS ÚRS 2016 01 |  |  | základní |  | 0 | 0 | 0 | 0 | 0 | 4 | K | 2 |  |  |  | ROZPOCET | [5 empty] | 0 | 0 | 0 | 0 | 0 | 1 | 0 | 4 | -562959810
| VV |  | 9,1 "protlak mezi f2601 a f2602 |  | 9.1 | [13 empty] | VV | 2 | 2 | True | 0 | ROZPOCET
| VV |  | 9,5 "protlak mezi f2604 a f2605 |  | 9.5 | [13 empty] | VV | 2 | 2 | True | 0 | ROZPOCET
| VV |  | 7,0 "protlak mezi f2606 a f2607 |  | 7 | [13 empty] | VV | 2 | 2 | True | 0 | ROZPOCET
| VV |  | Mezisoučet |  | 25.6 | [13 empty] | VV | 2 | 3 | True | 1 | ROZPOCET
24 | K | 151931102R | Zřízení pažení a rozepření stěn rýh pro podzemní vedení pažícími boxy v hornině středně tlačivé | m2 | 805.308 |  | 0 |  |  |  | základní |  | 0 | 0.00378 | 3.0441 | 0 | 0 | 4 | K | 2 |  |  |  | ROZPOCET | [5 empty] | 0 | 0 | 0 | 0 | 0 | 1 | 0 | 4 | -586307280
| VV |  | 2*206,1*1,8 "f2603 |  | 741.96 | [13 empty] | VV | 2 | 2 | True | 0 | ROZPOCET
| VV |  | 2*5,4*1,7 "f2605 |  | 18.36 | [13 empty] | VV | 2 | 2 | True | 0 | ROZPOCET
| VV |  | 2*13,8*1,63 "f2606 |  | 44.988 | [13 empty] | VV | 2 | 2 | True | 0 | ROZPOCET
| VV | pa261 | Mezisoučet |  | 805.308 | [13 empty] | VV | 2 | 3 | True | 0 | ROZPOCET
| VV | pa261a | Součet |  | 805.308 | [13 empty] | VV | 2 | 4 | True | 1 | ROZPOCET
25 | K | 151931112R | Odstranění pažení a rozepření stěn rýh pro podzemní vedení pažícími boxy v hornině středně tlačivé | m2 | 805.308 |  | 0 |  |  |  | základní |  | 0 | 0 | 0 | 0 | 0 | 4 | K | 2 |  |  |  | ROZPOCET | [5 empty] | 0 | 0 | 0 | 0 | 0 | 1 | 0 | 4 | -1846151430
| VV |  | pa261a |  | 805.308 | [13 empty] | VV | 2 | 2 | True | 1 | ROZPOCET
187 | K | 161101101 | Svislé přemístění výkopku z horniny tř. 1 až 4 hl výkopu do 2,5 m | m3 | 518.04 |  | 0 | CS ÚRS 2016 01 |  |  | základní |  | 0 | 0 | 0 | 0 | 0 | 4 | K | 2 |  |  |  | ROZPOCET | [5 empty] | 0 | 0 | 0 | 0 | 0 | 1 | 0 | 4 | 1524492953
| VV |  | (v2610+v2611+v2612)*0,5 |  | 518.0399 | [13 empty] | VV | 2 | 2 | True | 0 | ROZPOCET
| VV |  | Mezisoučet |  | 518.0399 | [13 empty] | VV | 2 | 3 | True | 1 | ROZPOCET
201 | K | 162201102 | Vodorovné přemístění do 50 m výkopku/sypaniny z horniny tř. 1 až 4 | m3 | 6 |  | 0 | CS ÚRS 2016 01 |  |  | základní |  | 0 | 0 | 0 | 0 | 0 | 4 | K | 2 |  |  |  | ROZPOCET | [5 empty] | 0 | 0 | 0 | 0 | 0 | 1 | 0 | 4 | 1290664866
| VV |  | za2610*2 "pro zásypy tam a zpět |  | 0 | [13 empty] | VV | 2 | 2 | True | 0 | ROZPOCET
| VV |  | or2610 "ornice zpět |  | 6 | [13 empty] | VV | 2 | 2 | True | 0 | ROZPOCET
| VV |  | Mezisoučet |  | 6 | [13 empty] | VV | 2 | 3 | True | 1 | ROZPOCET
202 | K | 162701105 | Vodorovné přemístění do 10000 m výkopku/sypaniny z horniny tř. 1 až 4 | m3 | 40.352 |  | 0 | CS ÚRS 2016 01 |  |  | základní |  | 0 | 0 | 0 | 0 | 0 | 4 | K | 2 |  |  |  | ROZPOCET | [5 empty] | 0 | 0 | 0 | 0 | 0 | 1 | 0 | 4 | -231486838
| VV |  | vr2610+v2610+vš2610+vr2611+v2611+vr2612+v2612 |  | 1055.0598 | [13 empty] | VV | 2 | 2 | True | 0 | ROZPOCET
| VV |  | -za2610-za2611-za2612 |  | -1014.7079 | [13 empty] | VV | 2 | 2 | True | 0 | ROZPOCET
| VV |  | Mezisoučet |  | 40.3519 | [13 empty] | VV | 2 | 3 | True | 1 | ROZPOCET
203 | K | 162701109 | Příplatek k vodorovnému přemístění výkopku/sypaniny z horniny tř. 1 až 4 ZKD 1000 m přes 10000 m | m3 | 242.112 |  | 0 | CS ÚRS 2016 01 |  |  | základní |  | 0 | 0 | 0 | 0 | 0 | 4 | K | 2 |  |  |  | ROZPOCET | [5 empty] | 0 | 0 | 0 | 0 | 0 | 1 | 0 | 4 | 1864993118
| VV |  | vr2610+v2610+vš2610+vr2611+v2611+vr2612+v2612 |  | 1055.0598 | [13 empty] | VV | 2 | 2 | True | 0 | ROZPOCET
| VV |  | -za2610-za2611-za2612 |  | -1014.7079 | [13 empty] | VV | 2 | 2 | True | 0 | ROZPOCET
| VV |  | Mezisoučet |  | 40.3519 | [13 empty] | VV | 2 | 3 | True | 1 | ROZPOCET
| VV |  | 40,352*6 'Přepočtené koeficientem množství |  | 242.112 | [13 empty] | VV | 2 | 2 | False | 1 | ROZPOCET
32 | K | 171201211 | Poplatek za uložení odpadu ze sypaniny na skládce (skládkovné) | t | 80.704 |  | 0 | CS ÚRS 2016 01 |  |  | základní |  | 0 | 0 | 0 | 0 | 0 | 4 | K | 2 |  |  |  | ROZPOCET | [5 empty] | 0 | 0 | 0 | 0 | 0 | 1 | 0 | 4 | 2034355792
| VV |  | vr2610+v2610+vš2610+vr2611+v2611+vr2612+v2612 |  | 1055.0598 | [13 empty] | VV | 2 | 2 | True | 0 | ROZPOCET
| VV |  | -za2610-za2611-za2612 |  | -1014.7079 | [13 empty] | VV | 2 | 2 | True | 0 | ROZPOCET
| VV |  | Mezisoučet |  | 40.3519 | [13 empty] | VV | 2 | 3 | True | 1 | ROZPOCET
| VV |  | 40,3519*2 'Přepočtené koeficientem množství |  | 80.704 | [13 empty] | VV | 2 | 2 | False | 1 | ROZPOCET
188 | K | 174101100R | Zásyp jam, šachet rýh nebo kolem objektů struskou se zhutněním | m3 | 12.52 |  | 0 |  |  |  | základní |  | 0 | 0 | 0 | 0 | 0 | 4 | K | 2 |  |  |  | ROZPOCET | [5 empty] | 0 | 0 | 0 | 0 | 0 | 1 | 0 | 4 | 105212262
| VV |  | 13,0*0,8*(1,32-0,1-0,39) "f2608 - část (komunikace) |  | 8.632 | [13 empty] | VV | 2 | 2 | True | 0 | ROZPOCET
| VV |  | 6,0*0,8*(1,30-0,1-0,39) "f2610 - část (komunikace) |  | 3.888 | [13 empty] | VV | 2 | 2 | True | 0 | ROZPOCET
| VV | zakom | Součet |  | 12.52 | [13 empty] | VV | 2 | 4 | True | 1 | ROZPOCET
189 | M | 583312010 | kamenivo těžené (štěrkopísek netříděný) | t | 22.536 |  | 0 | CS ÚRS 2016 01 |  |  | základní |  | 0 | 1 | 22.536 | 0 | 0 | 8 | M | 2 |  |  |  | ROZPOCET | [5 empty] | 0 | 0 | 0 | 0 | 0 | 1 | 0 | 4 | 1071325007
| VV |  | 12,52*1,8 'Přepočtené koeficientem množství |  | 22.536 | [13 empty] | VV | 2 | 2 | False | 1 | ROZPOCET
33 | K | 174101101 | Zásyp jam, šachet rýh nebo kolem objektů sypaninou se zhutněním | m3 | 1014.708 |  | 0 | CS ÚRS 2016 01 |  |  | základní |  | 0 | 0 | 0 | 0 | 0 | 4 | K | 2 |  |  |  | ROZPOCET | [5 empty] | 0 | 0 | 0 | 0 | 0 | 1 | 0 | 4 | -732104072
| VV |  | vr2610+v2610+vš2610 |  | 0 | [13 empty] | VV | 2 | 2 | True | 0 | ROZPOCET
| VV |  | -lo2610 |  | 0 | [13 empty] | VV | 2 | 2 | True | 0 | ROZPOCET
| VV |  | -ob2610 |  | 0 | [13 empty] | VV | 2 | 2 | True | 0 | ROZPOCET
| VV | za2610 | Mezisoučet |  | 0 | [13 empty] | VV | 2 | 3 | True | 0 | ROZPOCET
| VV |  | vr2611+v2611 |  | 0 | [13 empty] | VV | 2 | 2 | True | 0 | ROZPOCET
| VV |  | -lo2611 |  | 0 | [13 empty] | VV | 2 | 2 | True | 0 | ROZPOCET
| VV |  | -ob2611 |  | 0 | [13 empty] | VV | 2 | 2 | True | 0 | ROZPOCET
| VV | za2611 | Mezisoučet |  | 0 | [13 empty] | VV | 2 | 3 | True | 0 | ROZPOCET
| VV |  | vr2612+v2612 |  | 1055.0598 | [13 empty] | VV | 2 | 2 | True | 0 | ROZPOCET
| VV |  | -lo2612 |  | -4.865 | [13 empty] | VV | 2 | 2 | True | 0 | ROZPOCET
| VV |  | -ob2612 |  | -22.9669 | [13 empty] | VV | 2 | 2 | True | 0 | ROZPOCET
| VV |  | - zakom |  | -12.52 | [13 empty] | VV | 2 | 2 | True | 0 | ROZPOCET
| VV | za2612 | Mezisoučet |  | 1014.7079 | [13 empty] | VV | 2 | 3 | True | 0 | ROZPOCET
| VV |  | Součet |  | 1014.7079 | [13 empty] | VV | 2 | 4 | True | 1 | ROZPOCET
34 | K | 451573111 | Lože pod potrubí otevřený výkop z písku | m3 | 4.865 |  | 0 | CS ÚRS 2016 01 |  |  | základní |  | 0 | 0 | 0 | 0 | 0 | 4 | K | 2 |  |  |  | ROZPOCET | [5 empty] | 0 | 0 | 0 | 0 | 0 | 1 | 0 | 4 | -1729097424
| VV |  | 0 |  | 0 | [13 empty] | VV | 2 | 2 | True | 0 | ROZPOCET
| VV | lo2610 | Mezisoučet |  | 0 | [13 empty] | VV | 2 | 3 | True | 0 | ROZPOCET
| VV |  | 0 |  | 0 | [13 empty] | VV | 2 | 2 | True | 0 | ROZPOCET
| VV | lo2611 | Mezisoučet |  | 0 | [13 empty] | VV | 2 | 3 | True | 0 | ROZPOCET
| VV |  | 3,1*1,5*0,1 "f2601 |  | 0.465 | [13 empty] | VV | 2 | 2 | True | 0 | ROZPOCET
| VV |  | 2,7*1,5*0,1 "f2602 |  | 0.405 | [13 empty] | VV | 2 | 2 | True | 0 | ROZPOCET
| VV |  | 7,9*1,5*0,1 "f2604 |  | 1.185 | [13 empty] | VV | 2 | 2 | True | 0 | ROZPOCET
| VV |  | 3,6*1,5*0,1 "f2605 |  | 0.54 | [13 empty] | VV | 2 | 2 | True | 0 | ROZPOCET
| VV |  | 3,0*1,5*0,1 "f2607 |  | 0.45 | [13 empty] | VV | 2 | 2 | True | 0 | ROZPOCET
| VV |  | 13,0*0,8*0,1 "f2608 - část (komunikace) |  | 1.04 | [13 empty] | VV | 2 | 2 | True | 0 | ROZPOCET
| VV |  | 6,0*0,8*0,1 "f2610 - část (komunikace) |  | 0.48 | [13 empty] | VV | 2 | 2 | True | 0 | ROZPOCET
| VV |  | 2,0*1,5*0,1 "f2611 |  | 0.3 | [13 empty] | VV | 2 | 2 | True | 0 | ROZPOCET
| VV | lo2612 | Mezisoučet |  | 4.865 | [13 empty] | VV | 2 | 3 | True | 0 | ROZPOCET
| VV |  | Součet |  | 4.865 | [13 empty] | VV | 2 | 4 | True | 1 | ROZPOCET
35 | K | 175101101R | Obsyp potrubí bez prohození sypaniny z hornin tř. 1 až 4 uloženým do 3 m od kraje výkopu | m3 | 22.967 |  | 0 |  |  |  | základní |  | 0 | 0 | 0 | 0 | 0 | 4 | K | 2 |  |  |  | ROZPOCET | [5 empty] | 0 | 0 | 0 | 0 | 0 | 1 | 0 | 4 | -1820653404
| VV |  | 0 |  | 0 | [13 empty] | VV | 2 | 2 | True | 0 | ROZPOCET
| VV | ob2610 | Mezisoučet |  | 0 | [13 empty] | VV | 2 | 3 | True | 0 | ROZPOCET
| VV |  | 0 |  | 0 | [13 empty] | VV | 2 | 2 | True | 0 | ROZPOCET
| VV | ob2611 | Mezisoučet |  | 0 | [13 empty] | VV | 2 | 3 | True | 0 | ROZPOCET
| VV |  | 3,1*1,7*0,39 "f2601 |  | 2.0553 | [13 empty] | VV | 2 | 2 | True | 0 | ROZPOCET
| VV |  | 1,0*1,2*0,49 "f2601 - voda |  | 0.588 | [13 empty] | VV | 2 | 2 | True | 0 | ROZPOCET
| VV |  | 2,7*1,7*0,39 "f2602 |  | 1.7901 | [13 empty] | VV | 2 | 2 | True | 0 | ROZPOCET
| VV |  | 7,9*1,7*0,39 "f2604 |  | 5.2377 | [13 empty] | VV | 2 | 2 | True | 0 | ROZPOCET
| VV |  | 3,6*1,7*0,39 "f2605 |  | 2.3868 | [13 empty] | VV | 2 | 2 | True | 0 | ROZPOCET
| VV |  | 3,0*1,7*0,39 "f2607 |  | 1.989 | [13 empty] | VV | 2 | 2 | True | 0 | ROZPOCET
| VV |  | 13,0*0,8*0,39 "f2608 - část (komunikace) |  | 4.056 | [13 empty] | VV | 2 | 2 | True | 0 | ROZPOCET
| VV |  | 6,0*0,8*0,39 "f2610 - část (komunikace) |  | 1.872 | [13 empty] | VV | 2 | 2 | True | 0 | ROZPOCET
| VV |  | 2,0*1,7*0,39 "f2611 |  | 1.326 | [13 empty] | VV | 2 | 2 | True | 0 | ROZPOCET
| VV |  | 2,0*1,7*0,49 "f2611 - voda |  | 1.666 | [13 empty] | VV | 2 | 2 | True | 0 | ROZPOCET
| VV | ob2612 | Mezisoučet |  | 22.9669 | [13 empty] | VV | 2 | 3 | True | 0 | ROZPOCET
| VV |  | Součet |  | 22.9669 | [13 empty] | VV | 2 | 4 | True | 1 | ROZPOCET
36 | M | 581521950R | písek slévárenský kopaný NR | t | 36.747 |  | 0 |  |  |  | základní |  | 0 | 0 | 0 | 0 | 0 | 8 | M | 2 |  |  |  | ROZPOCET | [5 empty] | 0 | 0 | 0 | 0 | 0 | 1 | 0 | 4 | 996484237
| VV |  | 22,967*1,6 'Přepočtené koeficientem množství |  | 36.747 | [13 empty] | VV | 2 | 2 | False | 1 | ROZPOCET
37 | K | 181301114 | Rozprostření ornice tl vrstvy do 250 mm pl přes 500 m2 v rovině nebo ve svahu do 1:5 | m2 | 24 |  | 0 | CS ÚRS 2016 01 |  |  | základní |  | 0 | 0 | 0 | 0 | 0 | 4 | K | 2 |  |  |  | ROZPOCET | [5 empty] | 0 | 0 | 0 | 0 | 0 | 1 | 0 | 4 | -997173823
| VV |  | (or2610+or2611+or2612)/0,25 |  | 24 | [13 empty] | VV | 2 | 2 | True | 1 | ROZPOCET
43 | K | 183403211 | Obdělání půdy nakopáním na hloubku do 0,1 m ve svahu do 1:2 | m2 | 39.05 |  | 0 | CS ÚRS 2016 01 |  |  | základní |  | 0 | 0 | 0 | 0 | 0 | 4 | K | 2 |  |  |  | ROZPOCET | [5 empty] | 0 | 0 | 0 | 0 | 0 | 1 | 0 | 4 | 716176755
| VV |  | 4,3*3,5 "f2601 |  | 15.05 | [13 empty] | VV | 2 | 2 | True | 0 | ROZPOCET
| VV |  | 6,0*4,0 "sj261 |  | 24 | [13 empty] | VV | 2 | 2 | True | 0 | ROZPOCET
| VV | tr_sv261 | Mezisoučet |  | 39.05 | [13 empty] | VV | 2 | 3 | True | 1 | ROZPOCET
44 | K | 183403253 | Obdělání půdy hrabáním ve svahu do 1:2 | m2 | 39.05 |  | 0 | CS ÚRS 2016 01 |  |  | základní |  | 0 | 0 | 0 | 0 | 0 | 4 | K | 2 |  |  |  | ROZPOCET | [5 empty] | 0 | 0 | 0 | 0 | 0 | 1 | 0 | 4 | 1565327427
| VV |  | tr_sv261 |  | 39.05 | [13 empty] | VV | 2 | 2 | True | 1 | ROZPOCET
45 | K | 183403261 | Obdělání půdy válením ve svahu do 1:2 | m2 | 39.05 |  | 0 | CS ÚRS 2016 01 |  |  | základní |  | 0 | 0 | 0 | 0 | 0 | 4 | K | 2 |  |  |  | ROZPOCET | [5 empty] | 0 | 0 | 0 | 0 | 0 | 1 | 0 | 4 | 941083287
| VV |  | tr_sv261 |  | 39.05 | [13 empty] | VV | 2 | 2 | True | 1 | ROZPOCET
200 | K | 181411122 | Založení lučního trávníku výsevem plochy do 1000 m2 ve svahu do 1:2 | m2 | 39.05 |  | 0 | CS ÚRS 2016 01 |  |  | základní |  | 0 | 0 | 0 | 0 | 0 | 4 | K | 2 |  |  |  | ROZPOCET | [5 empty] | 0 | 0 | 0 | 0 | 0 | 1 | 0 | 4 | 654206902
| VV |  | tr_sv261 |  | 39.05 | [13 empty] | VV | 2 | 2 | True | 1 | ROZPOCET
47 | M | 005724700 | osivo směs travní krajinná - technická | kg | 0.586 |  | 0 | CS ÚRS 2016 01 |  |  | základní |  | 0 | 0.001 | 0.000586 | 0 | 0 | 8 | M | 2 |  |  |  | ROZPOCET | [5 empty] | 0 | 0 | 0 | 0 | 0 | 1 | 0 | 4 | -1127578438
| VV |  | 39,05*0,015 'Přepočtené koeficientem množství |  | 0.586 | [13 empty] | VV | 2 | 2 | False | 1 | ROZPOCET
| D | 3 | Svislé a kompletní konstrukce |  |  |  | 0 | [5 empty] | 0 |  | 0.1053 |  | 0 | 1 | D | 1 |  |  |  | ROZPOCET | [11 empty] | 0
204 | K | 348000001R | Demontáž a zpětná montáž oplocení z kovových sloupků a pletiva v. do 1,6 m (bez podhrabových desek) | m | 15 |  | 0 |  |  |  | základní |  | 0 | 0.00702 | 0.1053 | 0 | 0 | 4 | K | 2 |  |  |  | ROZPOCET | [5 empty] | 0 | 0 | 0 | 0 | 0 | 1 | 0 | 4 | -1390291793
| D | 5 | Komunikace |  |  |  | 0 | [5 empty] | 0 |  | 115.6583 |  | 36.66 | 1 | D | 1 |  |  |  | ROZPOCET | [11 empty] | 0
| D | 561 | Dočasné panelové plochy |  |  |  | 0 | [5 empty] | 0 |  | 96.4683 |  | 36.66 | 1 | D | 2 |  |  |  | ROZPOCET | [11 empty] | 0
48 | K | 564261111 | Podklad nebo podsyp ze štěrkopísku ŠP tl 200 mm | m2 | 156 |  | 0 | CS ÚRS 2016 01 |  |  | základní |  | 0 | 0 | 0 | 0 | 0 | 4 | K | 3 |  |  |  | ROZPOCET | [5 empty] | 0 | 0 | 0 | 0 | 0 | 1 | 0 | 4 | 1017640451
| VV |  | 6,0*4,0 "sj261 |  | 24 | [13 empty] | VV | 3 | 2 | True | 0 | ROZPOCET
| VV |  | 6,0*4,0 "sj262 |  | 24 | [13 empty] | VV | 3 | 2 | True | 0 | ROZPOCET
| VV |  | 6,0*4,0 "sj263 |  | 24 | [13 empty] | VV | 3 | 2 | True | 0 | ROZPOCET
| VV |  | 6,0*4,0 "op262 |  | 24 | [13 empty] | VV | 3 | 2 | True | 0 | ROZPOCET
| VV | pod_2610 | Mezisoučet |  | 96 | [13 empty] | VV | 3 | 3 | True | 0 | ROZPOCET
| VV |  | 6,0*10,0 "op261 |  | 60 | [13 empty] | VV | 3 | 2 | True | 0 | ROZPOCET
| VV | pod_2611 | Mezisoučet |  | 60 | [13 empty] | VV | 3 | 3 | True | 0 | ROZPOCET
| VV |  | 0 |  | 0 | [13 empty] | VV | 3 | 2 | True | 0 | ROZPOCET
| VV | pod_2612 | Mezisoučet |  | 0 | [13 empty] | VV | 3 | 3 | True | 0 | ROZPOCET
| VV | pod_C261 | Součet |  | 156 | [13 empty] | VV | 3 | 4 | True | 1 | ROZPOCET
49 | K | 291211111 | Zřízení plochy ze silničních panelů do lože tl 50 mm z kameniva | m2 | 156 |  | 0 | CS ÚRS 2016 01 |  |  | základní |  | 0 | 0.108 | 16.848 | 0 | 0 | 4 | K | 3 |  |  |  | ROZPOCET | [5 empty] | 0 | 0 | 0 | 0 | 0 | 1 | 0 | 4 | 1803876810
| VV |  | pod_C261 |  | 156 | [13 empty] | VV | 3 | 2 | True | 0 | ROZPOCET
| VV |  | Mezisoučet |  | 156 | [13 empty] | VV | 3 | 3 | True | 1 | ROZPOCET
50 | M | 593811850 | panel silniční 300x100x21,5 cm (pro časově omezené použití) | kus | 52.52 |  | 0 | CS ÚRS 2016 01 |  |  | základní |  | 0 | 1.516 | 79.6203 | 0 | 0 | 8 | M | 3 |  |  |  | ROZPOCET | [5 empty] | 0 | 0 | 0 | 0 | 0 | 1 | 0 | 4 | -376951861
| VV |  | (pod_C261/3,0) |  | 52 | [13 empty] | VV | 3 | 2 | True | 0 | ROZPOCET
| VV |  | Mezisoučet |  | 52 | [13 empty] | VV | 3 | 3 | True | 1 | ROZPOCET
| VV |  | 52*1,01 'Přepočtené koeficientem množství |  | 52.52 | [13 empty] | VV | 3 | 2 | False | 1 | ROZPOCET
51 | K | 113151111 | Rozebrání zpevněných ploch ze silničních dílců | m2 | 156 |  | 0 | CS ÚRS 2016 01 |  |  | základní |  | 0 | 0 | 0 | 0 | 0 | 4 | K | 3 |  |  |  | ROZPOCET | [5 empty] | 0 | 0 | 0 | 0 | 0 | 1 | 0 | 4 | -119288231
| VV |  | pod_C261 |  | 156 | [13 empty] | VV | 3 | 2 | True | 0 | ROZPOCET
| VV |  | Mezisoučet |  | 156 | [13 empty] | VV | 3 | 3 | True | 1 | ROZPOCET
52 | K | 113107122 | Odstranění podkladu pl do 50 m2 z kameniva drceného tl 200 mm | m2 | 96 |  | 0 | CS ÚRS 2016 01 |  |  | základní |  | 0 | 0 | 0 | 0.235 | 22.56 | 4 | K | 3 |  |  |  | ROZPOCET | [5 empty] | 0 | 0 | 0 | 0 | 0 | 1 | 0 | 4 | -956691888
| VV |  | pod_2610 |  | 96 | [13 empty] | VV | 3 | 2 | True | 0 | ROZPOCET
| VV |  | Mezisoučet |  | 96 | [13 empty] | VV | 3 | 3 | True | 1 | ROZPOCET
53 | K | 113107162 | Odstranění podkladu pl přes 50 do 200 m2 z kameniva drceného tl 200 mm | m2 | 60 |  | 0 | CS ÚRS 2016 01 |  |  | základní |  | 0 | 0 | 0 | 0.235 | 14.1 | 4 | K | 3 |  |  |  | ROZPOCET | [5 empty] | 0 | 0 | 0 | 0 | 0 | 1 | 0 | 4 | -1184944449
| VV |  | pod_2611 |  | 60 | [13 empty] | VV | 3 | 2 | True | 1 | ROZPOCET
197 | K | 997221551 | Vodorovná doprava suti ze sypkých materiálů do 1 km | t | 36.66 |  | 0 | CS ÚRS 2016 01 |  |  | základní |  | 0 | 0 | 0 | 0 | 0 | 4 | K | 3 |  |  |  | ROZPOCET | [5 empty] | 0 | 0 | 0 | 0 | 0 | 1 | 0 | 4 | -1656968291
198 | K | 997221559 | Příplatek ZKD 1 km u vodorovné dopravy suti ze sypkých materiálů | t | 549.9 |  | 0 | CS ÚRS 2016 01 |  |  | základní |  | 0 | 0 | 0 | 0 | 0 | 4 | K | 3 |  |  |  | ROZPOCET | [5 empty] | 0 | 0 | 0 | 0 | 0 | 1 | 0 | 4 | 782109759
| VV |  | 36,66*15 'Přepočtené koeficientem množství |  | 549.9 | [13 empty] | VV | 3 | 2 | False | 1 | ROZPOCET
199 | K | 997221855 | Poplatek za uložení odpadu z kameniva na skládce (skládkovné) | t | 36.66 |  | 0 | CS ÚRS 2016 01 |  |  | základní |  | 0 | 0 | 0 | 0 | 0 | 4 | K | 3 |  |  |  | ROZPOCET | [5 empty] | 0 | 0 | 0 | 0 | 0 | 1 | 0 | 4 | -1638863436
| D | 562 | Oprava komunikací |  |  |  | 0 | [5 empty] | 0 |  | 19.19 |  | 0 | 1 | D | 2 |  |  |  | ROZPOCET | [11 empty] | 0
59 | K | 566903111R | Vyspravení podkladu po překopech kamenivem hrubým drceným | t | 19 |  | 0 |  |  |  | základní |  | 0 | 1.01 | 19.19 | 0 | 0 | 4 | K | 3 |  |  |  | ROZPOCET | [5 empty] | 0 | 0 | 0 | 0 | 0 | 1 | 0 | 4 | -2042010075
| VV |  | 9,5*2,0 "f2608 - překop cesty |  | 19 | [13 empty] | VV | 3 | 2 | True | 0 | ROZPOCET
| VV |  | Mezisoučet |  | 19 | [13 empty] | VV | 3 | 3 | True | 1 | ROZPOCET
| D | 87 | Potrubí z trub plastických a skleněných |  |  |  | 0 | [5 empty] | 0 |  | 3.0679 |  | 0 | 1 | D | 1 |  |  |  | ROZPOCET | [11 empty] | 0
70 | K | 871171121R | Montáž potrubí z trubek z tlakového polyetylénu otevřený výkop svařovaných vnější průměr 40 mm | m | 2 |  | 0 |  |  |  | základní |  | 0 | 0 | 0 | 0 | 0 | 4 | K | 2 |  |  |  | ROZPOCET | [5 empty] | 0 | 0 | 0 | 0 | 0 | 1 | 0 | 4 | 1129987174
71 | M | 286-15 | potrubí vodovodní PE 100 třívrstvé - s vnější i vnitřní ochranou (XSC 50), 40 x 3,7 mm | m | 2.06 |  | 0 |  |  |  | základní |  | 0 | 0.00043 | 0.0008858 | 0 | 0 | 8 | M | 2 |  |  |  | ROZPOCET | [5 empty] | 0 | 0 | 0 | 0 | 0 | 1 | 0 | 4 | -1212485205
| VV |  | 2*1,03 'Přepočtené koeficientem množství |  | 2.06 | [13 empty] | VV | 2 | 2 | False | 1 | ROZPOCET
72 | K | 871211121R | Montáž potrubí z trubek z tlakového polyetylénu otevřený výkop svařovaných vnější průměr 63 mm | m | 1 |  | 0 |  |  |  | základní |  | 0 | 0 | 0 | 0 | 0 | 4 | K | 2 |  |  |  | ROZPOCET | [5 empty] | 0 | 0 | 0 | 0 | 0 | 1 | 0 | 4 | -1811185237
73 | M | 286-31 | potrubí vodovodní PE 100 třívrstvé - s vnější i vnitřní ochranou (XSC 50), 63 x 5,8 mm | m | 1.03 |  | 0 |  |  |  | základní |  | 0 | 0.00105 | 0.0010815 | 0 | 0 | 8 | M | 2 |  |  |  | ROZPOCET | [5 empty] | 0 | 0 | 0 | 0 | 0 | 1 | 0 | 4 | 57174678
| VV |  | 1*1,03 'Přepočtené koeficientem množství |  | 1.03 | [13 empty] | VV | 2 | 2 | False | 1 | ROZPOCET
74 | K | 871241121R | Montáž potrubí z trubek z tlakového polyetylénu otevřený výkop svařovaných vnější průměr 90 mm | m | 624.8 |  | 0 |  |  |  | základní |  | 0 | 0 | 0 | 0 | 0 | 4 | K | 2 |  |  |  | ROZPOCET | [5 empty] | 0 | 0 | 0 | 0 | 0 | 1 | 0 | 4 | 1980949198
| VV |  | 3,1 "f2601 |  | 3.1 | [13 empty] | VV | 2 | 2 | True | 0 | ROZPOCET
| VV |  | 9,1 "protlak mezi f2601 a f2602 |  | 9.1 | [13 empty] | VV | 2 | 2 | True | 0 | ROZPOCET
| VV |  | 2,7 "f2602 |  | 2.7 | [13 empty] | VV | 2 | 2 | True | 0 | ROZPOCET
| VV |  | 206,1 "f2603 |  | 206.1 | [13 empty] | VV | 2 | 2 | True | 0 | ROZPOCET
| VV |  | 7,9 "f2604 |  | 7.9 | [13 empty] | VV | 2 | 2 | True | 0 | ROZPOCET
| VV |  | 9,5 "protlak mezi f2604 a f2605 |  | 9.5 | [13 empty] | VV | 2 | 2 | True | 0 | ROZPOCET
| VV |  | 3,6 "f2605 |  | 3.6 | [13 empty] | VV | 2 | 2 | True | 0 | ROZPOCET
| VV |  | 13,8 "f2606 |  | 13.8 | [13 empty] | VV | 2 | 2 | True | 0 | ROZPOCET
| VV |  | 7,0 "protlak mezi f 2606 a f2607 |  | 7 | [13 empty] | VV | 2 | 2 | True | 0 | ROZPOCET
| VV |  | 3,0 "f2607 |  | 3 | [13 empty] | VV | 2 | 2 | True | 0 | ROZPOCET
| VV |  | 291,0 "f2608 |  | 291 | [13 empty] | VV | 2 | 2 | True | 0 | ROZPOCET
| VV |  | 11,3 "f2609 |  | 11.3 | [13 empty] | VV | 2 | 2 | True | 0 | ROZPOCET
| VV |  | 54,7 "f2610 |  | 54.7 | [13 empty] | VV | 2 | 2 | True | 0 | ROZPOCET
| VV |  | 2,0 "f2611 |  | 2 | [13 empty] | VV | 2 | 2 | True | 0 | ROZPOCET
| VV | PE90_261 | Mezisoučet |  | 624.8 | [13 empty] | VV | 2 | 3 | True | 1 | ROZPOCET
75 | M | 286-16 | potrubí vodovodní PE 100 třívrstvé - s vnější i vnitřní ochranou (XSC 50), 90 x 8,2 mm | m | 643.544 |  | 0 |  |  |  | základní |  | 0 | 0.00212 | 1.3643 | 0 | 0 | 8 | M | 2 |  |  |  | ROZPOCET | [5 empty] | 0 | 0 | 0 | 0 | 0 | 1 | 0 | 4 | 626771959
| VV |  | 624,8*1,03 'Přepočtené koeficientem množství |  | 643.544 | [13 empty] | VV | 2 | 2 | False | 1 | ROZPOCET
78 | K | 871371121R | Montáž potrubí z trubek z tlakového polyetylénu otevřený výkop svařovaných vnější průměr do 315 mm | m | 38.3 |  | 0 |  |  |  | základní |  | 0 | 0 | 0 | 0 | 0 | 4 | K | 2 |  |  |  | ROZPOCET | [5 empty] | 0 | 0 | 0 | 0 | 0 | 1 | 0 | 4 | 1627329555
181 | M | 286-17 | ochranné hladké potrubí PE 160 x 6,2 mm | m | 38.3 |  | 0 |  |  |  | základní |  | 0 | 0.00842 | 0.32249 | 0 | 0 | 8 | M | 2 |  |  |  | ROZPOCET | [5 empty] | 0 | 0 | 0 | 0 | 0 | 1 | 0 | 4 | -1229185565
| VV |  | 9,1 "protlak mezi f2601 a f2602 |  | 9.1 | [13 empty] | VV | 2 | 2 | True | 0 | ROZPOCET
| VV |  | 9,5 "protlak mezi f2604 a f2605 |  | 9.5 | [13 empty] | VV | 2 | 2 | True | 0 | ROZPOCET
| VV |  | 7,0 "protlak mezi f2606 a f2607 |  | 7 | [13 empty] | VV | 2 | 2 | True | 0 | ROZPOCET
| VV |  | 12,7 "f2608 - chránička |  | 12.7 | [13 empty] | VV | 2 | 2 | True | 0 | ROZPOCET
| VV |  | Mezisoučet |  | 38.3 | [13 empty] | VV | 2 | 3 | True | 1 | ROZPOCET
86 | K | 877171121R | Montáž elektrotvarovek na potrubí z trubek z tlakového PE otevřený výkop vnější průměr 40 mm | kus | 3 |  | 0 |  |  |  | základní |  | 0 | 0 | 0 | 0 | 0 | 4 | K | 2 |  |  |  | ROZPOCET | [5 empty] | 0 | 0 | 0 | 0 | 0 | 1 | 0 | 4 | 1736024380
87 | M | 286530160 | elektrospojka PE 100 SDR11, d 40 mm | kus | 1 |  | 0 | CS ÚRS 2016 01 |  |  | základní |  | 0 | 8e-05 | 8e-05 | 0 | 0 | 8 | M | 2 |  |  |  | ROZPOCET | [5 empty] | 0 | 0 | 0 | 0 | 0 | 1 | 0 | 4 | 1423385116
| VV |  | 1 "f2611 |  | 1 | [13 empty] | VV | 2 | 2 | True | 0 | ROZPOCET
| VV |  | Mezisoučet |  | 1 | [13 empty] | VV | 2 | 3 | True | 1 | ROZPOCET
176 | M | 286-26 | svěrná spojka pro mechanické spojení potrubí PE 100 SDR11, d 40 mm | kus | 2 |  | 0 |  |  |  | základní |  | 0 | 9e-05 | 0.00018 | 0 | 0 | 8 | M | 2 |  |  |  | ROZPOCET | [5 empty] | 0 | 0 | 0 | 0 | 0 | 1 | 0 | 4 | 208164415
| VV |  | 2 "f2611 |  | 2 | [13 empty] | VV | 2 | 2 | True | 0 | ROZPOCET
| VV |  | Mezisoučet |  | 2 | [13 empty] | VV | 2 | 3 | True | 1 | ROZPOCET
90 | K | 877211121R | Montáž elektrotvarovek na potrubí z trubek z tlakového PE otevřený výkop vnější průměr 63 mm | kus | 1 |  | 0 |  |  |  | základní |  | 0 | 0 | 0 | 0 | 0 | 4 | K | 2 |  |  |  | ROZPOCET | [5 empty] | 0 | 0 | 0 | 0 | 0 | 1 | 0 | 4 | -794158112
180 | M | 286-64 | elektroredukce PE 100 SDR11, d 63-40 | kus | 1 |  | 0 |  |  |  | základní |  | 0 | 0.00039 | 0.00039 | 0 | 0 | 8 | M | 2 |  |  |  | ROZPOCET | [5 empty] | 0 | 0 | 0 | 0 | 0 | 1 | 0 | 4 | 234587603
| VV |  | 1 "f2611 |  | 1 | [13 empty] | VV | 2 | 2 | True | 1 | ROZPOCET
| VV |  | Mezisoučet |  | 1 | [13 empty] | VV | 2 | 3 | True | 0 | ROZPOCET
92 | K | 877241121R | Montáž elektrotvarovek na potrubí z trubek z tlakového PE otevřený výkop vnější průměr 90 mm | kus | 64 |  | 0 |  |  |  | základní |  | 0 | 0 | 0 | 0 | 0 | 4 | K | 2 |  |  |  | ROZPOCET | [5 empty] | 0 | 0 | 0 | 0 | 0 | 1 | 0 | 4 | -422160062
93 | M | 286530240 | elektrospojka PE 100 SDR11, d 90 mm | kus | 56 |  | 0 | CS ÚRS 2016 01 |  |  | základní |  | 0 | 0.00032 | 0.01792 | 0 | 0 | 8 | M | 2 |  |  |  | ROZPOCET | [5 empty] | 0 | 0 | 0 | 0 | 0 | 1 | 0 | 4 | -1743641191
| VV |  | 1 "f2601 |  | 1 | [13 empty] | VV | 2 | 2 | True | 0 | ROZPOCET
| VV |  | 1 "f2602 |  | 1 | [13 empty] | VV | 2 | 2 | True | 0 | ROZPOCET
| VV |  | 20 "f2603 |  | 20 | [13 empty] | VV | 2 | 2 | True | 0 | ROZPOCET
| VV |  | 1 "f2604 |  | 1 | [13 empty] | VV | 2 | 2 | True | 0 | ROZPOCET
| VV |  | 1 "f2605 |  | 1 | [13 empty] | VV | 2 | 2 | True | 0 | ROZPOCET
| VV |  | 1 "f2606 |  | 1 | [13 empty] | VV | 2 | 2 | True | 0 | ROZPOCET
| VV |  | 27 "f2608 |  | 27 | [13 empty] | VV | 2 | 2 | True | 0 | ROZPOCET
| VV |  | 3 "f2610 |  | 3 | [13 empty] | VV | 2 | 2 | True | 0 | ROZPOCET
| VV |  | 1 "f2610 - hydrant |  | 1 | [13 empty] | VV | 2 | 2 | True | 0 | ROZPOCET
| VV |  | Mezisoučet |  | 56 | [13 empty] | VV | 2 | 3 | True | 1 | ROZPOCET
94 | M | 286530600 | elektrokoleno 90 ° PE 100 SDR11, d 90 mm | kus | 3 |  | 0 | CS ÚRS 2016 01 |  |  | základní |  | 0 | 0.00068 | 0.00204 | 0 | 0 | 8 | M | 2 |  |  |  | ROZPOCET | [5 empty] | 0 | 0 | 0 | 0 | 0 | 1 | 0 | 4 | -1026562821
| VV |  | 1 "f2601 |  | 1 | [13 empty] | VV | 2 | 2 | True | 0 | ROZPOCET
| VV |  | 1 "f2607 |  | 1 | [13 empty] | VV | 2 | 2 | True | 0 | ROZPOCET
| VV |  | 1 "f2611 |  | 1 | [13 empty] | VV | 2 | 2 | True | 0 | ROZPOCET
| VV |  | Mezisoučet |  | 3 | [13 empty] | VV | 2 | 3 | True | 1 | ROZPOCET
186 | M | 286-66 | elektrokoleno 45 ° PE 100 SDR11, d 90 mm | kus | 2 |  | 0 |  |  |  | základní |  | 0 | 0.00068 | 0.00136 | 0 | 0 | 8 | M | 2 |  |  |  | ROZPOCET | [5 empty] | 0 | 0 | 0 | 0 | 0 | 1 | 0 | 4 | 893227447
| VV |  | 1 "f2608 |  | 1 | [13 empty] | VV | 2 | 2 | True | 0 | ROZPOCET
| VV |  | 1 "f2609 |  | 1 | [13 empty] | VV | 2 | 2 | True | 0 | ROZPOCET
| VV |  | Mezisoučet |  | 2 | [13 empty] | VV | 2 | 3 | True | 1 | ROZPOCET
95 | M | 286-61 | elektroredukce PE 100 SDR11, d 90-63 | kus | 1 |  | 0 |  |  |  | základní |  | 0 | 0.00052 | 0.00052 | 0 | 0 | 8 | M | 2 |  |  |  | ROZPOCET | [5 empty] | 0 | 0 | 0 | 0 | 0 | 1 | 0 | 4 | -960662595
| VV |  | 1 "f2611 |  | 1 | [13 empty] | VV | 2 | 2 | True | 1 | ROZPOCET
| VV |  | Mezisoučet |  | 1 | [13 empty] | VV | 2 | 3 | True | 0 | ROZPOCET
96 | M | 286-60 | elektro T-kus rovnoramenný PE 100 SDR11, d 90 | kus | 2 |  | 0 |  |  |  | základní |  | 0 | 0.00052 | 0.00104 | 0 | 0 | 8 | M | 2 |  |  |  | ROZPOCET | [5 empty] | 0 | 0 | 0 | 0 | 0 | 1 | 0 | 4 | -1854908414
| VV |  | 1 "f2602 |  | 1 | [13 empty] | VV | 2 | 2 | True | 0 | ROZPOCET
| VV |  | 1 "f2610 |  | 1 | [13 empty] | VV | 2 | 2 | True | 0 | ROZPOCET
| VV |  | Mezisoučet |  | 2 | [13 empty] | VV | 2 | 3 | True | 1 | ROZPOCET
177 | K | 891249111 | Montáž navrtávacích pasů na potrubí z jakýchkoli trub DN 80 | kus | 1 |  | 0 | CS ÚRS 2016 01 |  |  | základní |  | 0 | 0 | 0 | 0 | 0 | 4 | K | 2 |  |  |  | ROZPOCET | [5 empty] | 0 | 0 | 0 | 0 | 0 | 1 | 0 | 4 | 2121477722
178 | M | 286-63 | navrtávací odbočkový T-kus kolmý PE 100 SDR11, d 90-40 mm | kus | 1 |  | 0 |  |  |  | základní |  | 0 | 0.00043 | 0.00043 | 0 | 0 | 8 | M | 2 |  |  |  | ROZPOCET | [5 empty] | 0 | 0 | 0 | 0 | 0 | 1 | 0 | 4 | -1358871561
| VV |  | 1 "f2611 |  | 1 | [13 empty] | VV | 2 | 2 | True | 1 | ROZPOCET
| VV |  | Mezisoučet |  | 1 | [13 empty] | VV | 2 | 3 | True | 0 | ROZPOCET
184 | K | 877_R23 | Montáž středicíh prvků na potrubí z trub z PE otevřený výkop DN 80 | kus | 41 |  | 0 |  |  |  | základní |  | 0 | 3e-05 | 0.00123 | 0 | 0 | 4 | K | 2 |  |  |  | ROZPOCET | [5 empty] | 0 | 0 | 0 | 0 | 0 | 1 | 0 | 4 | 304553683
185 | M | 286-24 | středicí prvek segmentový pro průměr potrubí D 90mm, výška zubů 25 mm | kus | 41 |  | 0 |  |  |  | základní |  | 0 | 0.00123 | 0.05043 | 0 | 0 | 8 | M | 2 |  |  |  | ROZPOCET | [5 empty] | 0 | 0 | 0 | 0 | 0 | 1 | 0 | 4 | -342315374
| VV |  | 10 "protlak mezi f2601 a f2602 |  | 10 | [13 empty] | VV | 2 | 2 | True | 0 | ROZPOCET
| VV |  | 10 "protlak mezi f2604 a f2605 |  | 10 | [13 empty] | VV | 2 | 2 | True | 0 | ROZPOCET
| VV |  | 8 "protlak mezi f 2606 a f2607 |  | 8 | [13 empty] | VV | 2 | 2 | True | 0 | ROZPOCET
| VV |  | 13 "f2608 - chránička |  | 13 | [13 empty] | VV | 2 | 2 | True | 0 | ROZPOCET
| VV |  | Mezisoučet |  | 41 | [13 empty] | VV | 2 | 3 | True | 1 | ROZPOCET
116 | K | 877_R30 | Výřez na potrubí z PE d40 | kus | 2 |  | 0 |  |  |  | základní |  | 0 | 7e-05 | 0.00014 | 0 | 0 | 4 | K | 2 |  |  |  | ROZPOCET | [5 empty] | 0 | 0 | 0 | 0 | 0 | 1 | 0 | 4 | 1020433953
| VV |  | 2 "f2611 |  | 2 | [13 empty] | VV | 2 | 2 | True | 1 | ROZPOCET
| VV |  | Mezisoučet |  | 2 | [13 empty] | VV | 2 | 3 | True | 0 | ROZPOCET
183 | K | 877_R32 | Výřez na potrubí z PE d90 | kus | 1 |  | 0 |  |  |  | základní |  | 0 | 7e-05 | 7e-05 | 0 | 0 | 4 | K | 2 |  |  |  | ROZPOCET | [5 empty] | 0 | 0 | 0 | 0 | 0 | 1 | 0 | 4 | 895640891
| VV |  | 1 "f2601 |  | 1 | [13 empty] | VV | 2 | 2 | True | 0 | ROZPOCET
| VV |  | Mezisoučet |  | 1 | [13 empty] | VV | 2 | 3 | True | 1 | ROZPOCET
119 | K | 891181111a | Montáž vodovodních šoupátek do DN 40 na potrubí v otevřeném výkopu | kus | 2 |  | 0 |  |  |  | základní |  | 0 | 0.00072 | 0.00144 | 0 | 0 | 4 | K | 2 |  |  |  | ROZPOCET | [5 empty] | 0 | 0 | 0 | 0 | 0 | 1 | 0 | 4 | -949771135
120 | M | 422211450 | šoupátko litinové s PE vevařovacími konci, voda, PN10 DN 32/40 PE 100 | kus | 2 |  | 0 | CS ÚRS 2016 01 |  |  | základní |  | 0 | 0.005 | 0.01 | 0 | 0 | 8 | M | 2 |  |  |  | ROZPOCET | [5 empty] | 0 | 0 | 0 | 0 | 0 | 1 | 0 | 4 | -2003335276
| VV |  | 2 "f2611 |  | 2 | [13 empty] | VV | 2 | 2 | True | 0 | ROZPOCET
| VV |  | Mezisoučet |  | 2 | [13 empty] | VV | 2 | 3 | True | 1 | ROZPOCET
121 | M | 422-14 | souprava zemní šoupátková teleskopická 1,3 až 1,8m DN32 | kus | 2 |  | 0 |  |  |  | základní |  | 0 | 0.0035 | 0.007 | 0 | 0 | 8 | M | 2 |  |  |  | ROZPOCET | [5 empty] | 0 | 0 | 0 | 0 | 0 | 1 | 0 | 4 | -918594947
| VV |  | 2 "f2611 |  | 2 | [13 empty] | VV | 2 | 2 | True | 0 | ROZPOCET
| VV |  | Mezisoučet |  | 2 | [13 empty] | VV | 2 | 3 | True | 1 | ROZPOCET
125 | K | 891241111a | Montáž vodovodních šoupátek DN 80 na potrubí v otevřeném výkopu | kus | 1 |  | 0 |  |  |  | základní |  | 0 | 0.0008 | 0.0008 | 0 | 0 | 4 | K | 2 |  |  |  | ROZPOCET | [5 empty] | 0 | 0 | 0 | 0 | 0 | 1 | 0 | 4 | -1637660556
126 | M | 422211490 | šoupátko litinové s PE vevařovacími konci, voda, PN16 DN 80/90 PE 100 | kus | 1 |  | 0 | CS ÚRS 2016 01 |  |  | základní |  | 0 | 0.02005 | 0.02005 | 0 | 0 | 8 | M | 2 |  |  |  | ROZPOCET | [5 empty] | 0 | 0 | 0 | 0 | 0 | 1 | 0 | 4 | 332010878
| VV |  | 1 "f2601 |  | 1 | [13 empty] | VV | 2 | 2 | True | 0 | ROZPOCET
| VV |  | Mezisoučet |  | 1 | [13 empty] | VV | 2 | 3 | True | 1 | ROZPOCET
127 | M | 422-15 | souprava zemní šoupátková teleskopická 1,3 až 1,8m DN80 | kus | 1 |  | 0 |  |  |  | základní |  | 0 | 0.0035 | 0.0035 | 0 | 0 | 8 | M | 2 |  |  |  | ROZPOCET | [5 empty] | 0 | 0 | 0 | 0 | 0 | 1 | 0 | 4 | 1135084065
| VV |  | 1 "f2601 |  | 1 | [13 empty] | VV | 2 | 2 | True | 0 | ROZPOCET
| VV |  | Mezisoučet |  | 1 | [13 empty] | VV | 2 | 3 | True | 1 | ROZPOCET
131 | K | 891247111 | Montáž hydrantů podzemních DN 80 | kus | 2 |  | 0 | CS ÚRS 2016 01 |  |  | základní |  | 0 | 0.00035 | 0.0007 | 0 | 0 | 4 | K | 2 |  |  |  | ROZPOCET | [5 empty] | 0 | 0 | 0 | 0 | 0 | 1 | 0 | 4 | -1534934857
132 | M | 422-10 | hydrant podzemní z tvárné litiny, dvojčinný DN80 PN16 krycí hloubka 1250 mm, těžká antikorozní ochrana, vřeteno z nerez oceli | kus | 2 |  | 0 |  |  |  | základní |  | 0 | 0.046 | 0.092 | 0 | 0 | 8 | M | 2 |  |  |  | ROZPOCET | [5 empty] | 0 | 0 | 0 | 0 | 0 | 1 | 0 | 4 | 1948021126
| VV |  | 1 "f2602 |  | 1 | [13 empty] | VV | 2 | 2 | True | 0 | ROZPOCET
| VV |  | 1 "f2610 |  | 1 | [13 empty] | VV | 2 | 2 | True | 0 | ROZPOCET
| VV |  | Mezisoučet |  | 2 | [13 empty] | VV | 2 | 3 | True | 1 | ROZPOCET
137 | K | 899401113 | Osazení poklopů litinových hydrantových | kus | 2 |  | 0 | CS ÚRS 2016 01 |  |  | základní |  | 0 | 0.30704 | 0.61408 | 0 | 0 | 4 | K | 2 |  |  |  | ROZPOCET | [5 empty] | 0 | 0 | 0 | 0 | 0 | 1 | 0 | 4 | -1393226341
138 | M | 422007200R | poklop ze šedé litiny hydrantový | kus | 2 |  | 0 |  |  |  | základní |  | 0 | 0.067 | 0.134 | 0 | 0 | 8 | M | 2 |  |  |  | ROZPOCET | [5 empty] | 0 | 0 | 0 | 0 | 0 | 1 | 0 | 4 | -1395762720
| VV |  | 1 "f2602 |  | 1 | [13 empty] | VV | 2 | 2 | True | 0 | ROZPOCET
| VV |  | 1 "f2610 |  | 1 | [13 empty] | VV | 2 | 2 | True | 0 | ROZPOCET
| VV |  | Mezisoučet |  | 2 | [13 empty] | VV | 2 | 3 | True | 1 | ROZPOCET
139 | K | 899401112 | Osazení poklopů litinových šoupátkových | kus | 3 |  | 0 | CS ÚRS 2016 01 |  |  | základní |  | 0 | 0.115 | 0.345 | 0 | 0 | 4 | K | 2 |  |  |  | ROZPOCET | [5 empty] | 0 | 0 | 0 | 0 | 0 | 1 | 0 | 4 | 752854015
140 | M | 422913520 | poklop litinový šoupátkový | kus | 3 |  | 0 | CS ÚRS 2016 01 |  |  | základní |  | 0 | 0.0133 | 0.0399 | 0 | 0 | 8 | M | 2 |  |  |  | ROZPOCET | [5 empty] | 0 | 0 | 0 | 0 | 0 | 1 | 0 | 4 | -957518932
| VV |  | 1 "f2601 |  | 1 | [13 empty] | VV | 2 | 2 | True | 0 | ROZPOCET
| VV |  | 2 "f2611 |  | 2 | [13 empty] | VV | 2 | 2 | True | 0 | ROZPOCET
| VV |  | Mezisoučet |  | 3 | [13 empty] | VV | 2 | 3 | True | 1 | ROZPOCET
143 | K | 857242121a | Montáž litinových tvarovek jednoosých přírubových do DN 80 v otevřeném výkopu | kus | 3 |  | 0 |  |  |  | základní |  | 0 | 0.0008 | 0.0024 | 0 | 0 | 4 | K | 2 |  |  |  | ROZPOCET | [5 empty] | 0 | 0 | 0 | 0 | 0 | 1 | 0 | 4 | -1443493204
144 | M | 552-09 | koleno patní s jištěním proti tahu, z tvárné litiny DN 80/90 | kus | 2 |  | 0 |  |  |  | základní |  | 0 | 0.0141 | 0.0282 | 0 | 0 | 8 | M | 2 |  |  |  | ROZPOCET | [5 empty] | 0 | 0 | 0 | 0 | 0 | 1 | 0 | 4 | -622885112
| VV |  | 1 "f2602 - hydrant |  | 1 | [13 empty] | VV | 2 | 2 | True | 0 | ROZPOCET
| VV |  | 1 "f2610 - hydrant |  | 1 | [13 empty] | VV | 2 | 2 | True | 0 | ROZPOCET
| VV |  | Mezisoučet |  | 2 | [13 empty] | VV | 2 | 3 | True | 1 | ROZPOCET
182 | M | 552-13 | litinová spojka pro potrubí PVC/PE jištěná proti posunu PN16, d90/90 | kus | 1 |  | 0 |  |  |  | základní |  | 0 | 0.0042 | 0.0042 | 0 | 0 | 8 | M | 2 |  |  |  | ROZPOCET | [5 empty] | 0 | 0 | 0 | 0 | 0 | 1 | 0 | 4 | 1910912726
| VV |  | 1 "f2601 |  | 1 | [13 empty] | VV | 2 | 2 | True | 0 | ROZPOCET
| VV |  | Mezisoučet |  | 1 | [13 empty] | VV | 2 | 3 | True | 1 | ROZPOCET
| D | 89 | Trubní vedení - ostatní konstrukce a práce |  |  |  | 0 | [5 empty] | 0 |  | 8.2018 |  | 0 | 1 | D | 1 |  |  |  | ROZPOCET | [11 empty] | 0
149 | K | 271_R1 | Osazení výstražné fólie z PVC | m | 604.9 |  | 0 |  |  |  | základní |  | 0 | 0 | 0 | 0 | 0 | 4 | K | 2 |  |  |  | ROZPOCET | [5 empty] | 0 | 0 | 0 | 0 | 0 | 1 | 0 | 4 | -198201711
| VV |  | 3,1+1,5 "f2601 + voda |  | 4.6 | [13 empty] | VV | 2 | 2 | True | 0 | ROZPOCET
| VV |  | 2,7 "f2602 |  | 2.7 | [13 empty] | VV | 2 | 2 | True | 0 | ROZPOCET
| VV |  | 206,1 "f2603 |  | 206.1 | [13 empty] | VV | 2 | 2 | True | 0 | ROZPOCET
| VV |  | 7,9 "f2604 |  | 7.9 | [13 empty] | VV | 2 | 2 | True | 0 | ROZPOCET
| VV |  | 3,8 "f2605 |  | 3.8 | [13 empty] | VV | 2 | 2 | True | 0 | ROZPOCET
| VV |  | 13,8 "f2606 |  | 13.8 | [13 empty] | VV | 2 | 2 | True | 0 | ROZPOCET
| VV |  | 5,0 "f2607 |  | 5 | [13 empty] | VV | 2 | 2 | True | 0 | ROZPOCET
| VV |  | 291,0 "f2608 |  | 291 | [13 empty] | VV | 2 | 2 | True | 0 | ROZPOCET
| VV |  | 11,3 "f2609 |  | 11.3 | [13 empty] | VV | 2 | 2 | True | 0 | ROZPOCET
| VV |  | 54,7 "f2610 |  | 54.7 | [13 empty] | VV | 2 | 2 | True | 0 | ROZPOCET
| VV |  | 2,0*2,0 "f2611 + voda |  | 4 | [13 empty] | VV | 2 | 2 | True | 0 | ROZPOCET
| VV |  | Mezisoučet |  | 604.9 | [13 empty] | VV | 2 | 3 | True | 1 | ROZPOCET
150 | M | 283234210R | fólie varovná PE šíře 33 cm s potiskem | m | 604.9 |  | 0 |  |  |  | základní |  | 0 | 2e-05 | 0.012098 | 0 | 0 | 8 | M | 2 |  |  |  | ROZPOCET | [5 empty] | 0 | 0 | 0 | 0 | 0 | 1 | 0 | 4 | 1607076223
151 | K | 271_R2 | Osazení signálního vodiče | m | 633.6 |  | 0 |  |  |  | základní |  | 0 | 0 | 0 | 0 | 0 | 4 | K | 2 |  |  |  | ROZPOCET | [5 empty] | 0 | 0 | 0 | 0 | 0 | 1 | 0 | 4 | 178620304
| VV |  | 2,0+3,1 "f2601 |  | 5.1 | [13 empty] | VV | 2 | 2 | True | 0 | ROZPOCET
| VV |  | 9,1 "protlak mezi f2601 a f2602 |  | 9.1 | [13 empty] | VV | 2 | 2 | True | 0 | ROZPOCET
| VV |  | 2,*+2,0 "f2602 |  | 4 | [13 empty] | VV | 2 | 2 | True | 0 | ROZPOCET
| VV |  | 206,1 "f2603 |  | 206.1 | [13 empty] | VV | 2 | 2 | True | 0 | ROZPOCET
| VV |  | 7,9 "f2604 |  | 7.9 | [13 empty] | VV | 2 | 2 | True | 0 | ROZPOCET
| VV |  | 9,5 "protlak mezi f2604 a f2605 |  | 9.5 | [13 empty] | VV | 2 | 2 | True | 0 | ROZPOCET
| VV |  | 3,6 "f2605 |  | 3.6 | [13 empty] | VV | 2 | 2 | True | 0 | ROZPOCET
| VV |  | 13,8 "f2606 |  | 13.8 | [13 empty] | VV | 2 | 2 | True | 0 | ROZPOCET
| VV |  | 7,0 "protlak mezi f 2606 a f2607 |  | 7 | [13 empty] | VV | 2 | 2 | True | 0 | ROZPOCET
| VV |  | 3,0 "f2607 |  | 3 | [13 empty] | VV | 2 | 2 | True | 0 | ROZPOCET
| VV |  | 291,0 "f2608 |  | 291 | [13 empty] | VV | 2 | 2 | True | 0 | ROZPOCET
| VV |  | 11,3 "f2609 |  | 11.3 | [13 empty] | VV | 2 | 2 | True | 0 | ROZPOCET
| VV |  | 54,7+2,0 "f2610 |  | 56.7 | [13 empty] | VV | 2 | 2 | True | 0 | ROZPOCET
| VV |  | 2,0+3,5 "f2611 |  | 5.5 | [13 empty] | VV | 2 | 2 | True | 0 | ROZPOCET
| VV |  | Mezisoučet |  | 633.6 | [13 empty] | VV | 2 | 3 | True | 1 | ROZPOCET
152 | M | 341408250 | vodič silový s Cu jádrem CY 4 mm2 | m | 633.6 |  | 0 | CS ÚRS 2016 01 |  |  | základní |  | 0 | 5e-05 | 0.03168 | 0 | 0 | 8 | M | 2 |  |  |  | ROZPOCET | [5 empty] | 0 | 0 | 0 | 0 | 0 | 1 | 0 | 4 | -1203969355
154 | K | 452313131 | Podkladní a kotevní bloky z betonu prostého tř. C 12/15 otevřený výkop | m3 | 0.16 |  | 0 | CS ÚRS 2016 01 |  |  | základní |  | 0 | 0 | 0 | 0 | 0 | 4 | K | 2 |  |  |  | ROZPOCET | [5 empty] | 0 | 0 | 0 | 0 | 0 | 1 | 0 | 4 | -905003987
| VV |  | 1*(0,4*0,4*0,5) "f2602 - hydrant |  | 0.08 | [13 empty] | VV | 2 | 2 | True | 0 | ROZPOCET
| VV |  | 1*(0,4*0,4*0,5) "f2610 - hydrant |  | 0.08 | [13 empty] | VV | 2 | 2 | True | 0 | ROZPOCET
| VV |  | Mezisoučet |  | 0.16 | [13 empty] | VV | 2 | 3 | True | 1 | ROZPOCET
155 | K | 452353101 | Bednění podkladních a kotevních bloků otevřený výkop | m2 | 1.6 |  | 0 | CS ÚRS 2016 01 |  |  | základní |  | 0 | 0.00639 | 0.010224 | 0 | 0 | 4 | K | 2 |  |  |  | ROZPOCET | [5 empty] | 0 | 0 | 0 | 0 | 0 | 1 | 0 | 4 | 986827677
| VV |  | 1*(4*0,4*0,5) "f2602- hydrant |  | 0.8 | [13 empty] | VV | 2 | 2 | True | 0 | ROZPOCET
| VV |  | 1*(4*0,4*0,5) "f2610- hydrant |  | 0.8 | [13 empty] | VV | 2 | 2 | True | 0 | ROZPOCET
| VV |  | Mezisoučet |  | 1.6 | [13 empty] | VV | 2 | 3 | True | 1 | ROZPOCET
156 | K | 899713111 | Orientační tabulky na sloupku betonovém nebo ocelovém | kus | 13 |  | 0 | CS ÚRS 2016 01 |  |  | základní |  | 0 | 0.00016 | 0.00208 | 0 | 0 | 4 | K | 2 |  |  |  | ROZPOCET | [5 empty] | 0 | 0 | 0 | 0 | 0 | 1 | 0 | 4 | 1474607738
| VV |  | 2 "f2601 - šoupátko + protlak |  | 2 | [13 empty] | VV | 2 | 2 | True | 0 | ROZPOCET
| VV |  | 2 "f2602 - hydrant + protlak |  | 2 | [13 empty] | VV | 2 | 2 | True | 0 | ROZPOCET
| VV |  | 1 "f2604 - protlak |  | 1 | [13 empty] | VV | 2 | 2 | True | 0 | ROZPOCET
| VV |  | 1 "f2605 - protlak |  | 1 | [13 empty] | VV | 2 | 2 | True | 0 | ROZPOCET
| VV |  | 1 "f2606 - protlak |  | 1 | [13 empty] | VV | 2 | 2 | True | 0 | ROZPOCET
| VV |  | 1 "f2607 - protlak |  | 1 | [13 empty] | VV | 2 | 2 | True | 0 | ROZPOCET
| VV |  | 2 "f2608 - chránička |  | 2 | [13 empty] | VV | 2 | 2 | True | 0 | ROZPOCET
| VV |  | 1 "f2610 - hydrant |  | 1 | [13 empty] | VV | 2 | 2 | True | 0 | ROZPOCET
| VV |  | 2 "f2611 - 2x šoupátko |  | 2 | [13 empty] | VV | 2 | 2 | True | 0 | ROZPOCET
| VV |  | Mezisoučet |  | 13 | [13 empty] | VV | 2 | 3 | True | 1 | ROZPOCET
157 | M | 404-01 | sloupek orientační ocelový trubkový prům. 48mm, výška 2,1m s betonovou patkou | kus | 13 |  | 0 |  |  |  | základní |  | 0 | 0.0061 | 0.0793 | 0 | 0 | 8 | M | 2 |  |  |  | ROZPOCET | [5 empty] | 0 | 0 | 0 | 0 | 0 | 1 | 0 | 4 | 1483746765
158 | K | 894_R1 | Zřízení šachet z kruhových betonových dílců DN 600, výška 500mm | kus | 4 |  | 0 |  |  |  | základní |  | 0 | 1.8491 | 7.3964 | 0 | 0 | 4 | K | 2 |  |  |  | ROZPOCET | [5 empty] | 0 | 0 | 0 | 0 | 0 | 1 | 0 | 4 | -595241496
159 | M | 592-01 | skruž betonová ochranná 590x500x50 mm | kus | 4 |  | 0 |  |  |  | základní |  | 0 | 0.12 | 0.48 | 0 | 0 | 8 | M | 2 |  |  |  | ROZPOCET | [5 empty] | 0 | 0 | 0 | 0 | 0 | 1 | 0 | 4 | -240001301
| VV |  | 1 "f2601 - šoupátko |  | 1 | [13 empty] | VV | 2 | 2 | True | 0 | ROZPOCET
| VV |  | 1 "f2602 - hydrant |  | 1 | [13 empty] | VV | 2 | 2 | True | 0 | ROZPOCET
| VV |  | 1 "f2610 - hydrant |  | 1 | [13 empty] | VV | 2 | 2 | True | 0 | ROZPOCET
| VV |  | 1 "f2611 - 2x šoupátko |  | 1 | [13 empty] | VV | 2 | 2 | True | 0 | ROZPOCET
| VV |  | Mezisoučet |  | 4 | [13 empty] | VV | 2 | 3 | True | 1 | ROZPOCET
160 | K | 271_R93 | Vypouštění vody z potrubí DN 80 | m3 | 15.072 |  | 0 |  |  |  | základní |  | 0 | 0 | 0 | 0 | 0 | 4 | K | 2 |  |  |  | ROZPOCET | [5 empty] | 0 | 0 | 0 | 0 | 0 | 1 | 0 | 4 | -460834858
| VV |  | 3000*3,14*0,04*0,04 |  | 15.072 | [13 empty] | VV | 2 | 2 | True | 1 | ROZPOCET
161 | K | 892241111 | Tlaková zkouška vodovodního potrubí do DN 80 | m | 627.8 |  | 0 | CS ÚRS 2016 01 |  |  | základní |  | 0 | 0 | 0 | 0 | 0 | 4 | K | 2 |  |  |  | ROZPOCET | [5 empty] | 0 | 0 | 0 | 0 | 0 | 1 | 0 | 4 | 1875972291
| VV |  | PE32_261 |  | 0 | [13 empty] | VV | 2 | 2 | True | 0 | ROZPOCET
| VV |  | PE40_261 |  | 2 | [13 empty] | VV | 2 | 2 | True | 0 | ROZPOCET
| VV |  | PE63_261 |  | 1 | [13 empty] | VV | 2 | 2 | True | 0 | ROZPOCET
| VV |  | PE90_261 |  | 624.8 | [13 empty] | VV | 2 | 2 | True | 0 | ROZPOCET
| VV |  | Mezisoučet |  | 627.8 | [13 empty] | VV | 2 | 3 | True | 1 | ROZPOCET
195 | K | 892233121 | Proplach a desinfekce vodovodního potrubí DN od 40 do 70 | m | 3 |  | 0 | CS ÚRS 2015 02 |  |  | základní |  | 0 | 0 | 0 | 0 | 0 | 4 | K | 2 |  |  |  | ROZPOCET | [5 empty] | 0 | 0 | 0 | 0 | 0 | 1 | 0 | 4 | 111142466
| VV |  | PE32_261 |  | 0 | [13 empty] | VV | 2 | 2 | True | 0 | ROZPOCET
| VV |  | PE40_261 |  | 2 | [13 empty] | VV | 2 | 2 | True | 0 | ROZPOCET
| VV |  | PE63_261 |  | 1 | [13 empty] | VV | 2 | 2 | True | 0 | ROZPOCET
| VV |  | Mezisoučet |  | 3 | [13 empty] | VV | 2 | 3 | True | 1 | ROZPOCET
196 | K | 892273121 | Proplach a desinfekce vodovodního potrubí DN od 80 do 125 | m | 624.8 |  | 0 | CS ÚRS 2015 02 |  |  | základní |  | 0 | 0 | 0 | 0 | 0 | 4 | K | 2 |  |  |  | ROZPOCET | [5 empty] | 0 | 0 | 0 | 0 | 0 | 1 | 0 | 4 | -891903812
| VV |  | PE110_261 |  | 0 | [13 empty] | VV | 2 | 2 | True | 0 | ROZPOCET
| VV |  | PE90_261 |  | 624.8 | [13 empty] | VV | 2 | 2 | True | 0 | ROZPOCET
| VV |  | Mezisoučet |  | 624.8 | [13 empty] | VV | 2 | 3 | True | 1 | ROZPOCET
165 | K | 892372111 | Zabezpečení konců vodovodního potrubí DN do 300 při tlakových zkouškách | kus | 6 |  | 0 | CS ÚRS 2016 01 |  |  | základní |  | 0 | 0.03168 | 0.19008 | 0 | 0 | 4 | K | 2 |  |  |  | ROZPOCET | [5 empty] | 0 | 0 | 0 | 0 | 0 | 1 | 0 | 4 | -1971414397
| VV |  | 6 "řad 261 |  | 6 | [13 empty] | VV | 2 | 2 | True | 0 | ROZPOCET
| VV |  | Mezisoučet |  | 6 | [13 empty] | VV | 2 | 3 | True | 1 | ROZPOCET
| D | 99 | Přesun hmot |  |  |  | 0 | [5 empty] | 0 |  | 0 |  | 0 | 1 | D | 1 |  |  |  | ROZPOCET | [11 empty] | 0
193 | K | 998225111 | Přesun hmot pro pozemní komunikace s krytem z kamene, monolitickým betonovým nebo živičným | t | 19.19 |  | 0 | CS ÚRS 2016 01 |  |  | základní |  | 0 | 0 | 0 | 0 | 0 | 4 | K | 2 |  |  |  | ROZPOCET | [5 empty] | 0 | 0 | 0 | 0 | 0 | 1 | 0 | 4 | 405908085
194 | K | 998225191 | Příplatek k přesunu hmot pro pozemní komunikace s krytem z kamene, živičným, betonovým do 1000 m | t | 19.19 |  | 0 | CS ÚRS 2016 01 |  |  | základní |  | 0 | 0 | 0 | 0 | 0 | 4 | K | 2 |  |  |  | ROZPOCET | [5 empty] | 0 | 0 | 0 | 0 | 0 | 1 | 0 | 4 | 476312743
168 | K | 998226011 | Přesun hmot pro pozemní komunikace a letiště s krytem montovaným z dílců z ŽB | t | 96.468 |  | 0 | CS ÚRS 2016 01 |  |  | základní |  | 0 | 0 | 0 | 0 | 0 | 4 | K | 2 |  |  |  | ROZPOCET | [5 empty] | 0 | 0 | 0 | 0 | 0 | 1 | 0 | 4 | 550767726
169 | K | 998226091 | Příplatek za zvětšený přesun pro pozemní komunikace a letiště s krytem z dílců z ŽB do 1000 m | t | 96.468 |  | 0 | CS ÚRS 2016 01 |  |  | základní |  | 0 | 0 | 0 | 0 | 0 | 4 | K | 2 |  |  |  | ROZPOCET | [5 empty] | 0 | 0 | 0 | 0 | 0 | 1 | 0 | 4 | 372268932
170 | K | 998276101 | Přesun hmot pro trubní vedení z trub z plastických hmot otevřený výkop | t | 37.4 |  | 0 | CS ÚRS 2016 01 |  |  | základní |  | 0 | 0 | 0 | 0 | 0 | 4 | K | 2 |  |  |  | ROZPOCET | [5 empty] | 0 | 0 | 0 | 0 | 0 | 1 | 0 | 4 | -2044089065
192 | K | 998276126 | Příplatek k přesunu hmot pro trubní vedení z trub z plastických hmot za zvětšený přesun do 2000 m | t | 37.4 |  | 0 | CS ÚRS 2016 01 |  |  | základní |  | 0 | 0 | 0 | 0 | 0 | 4 | K | 2 |  |  |  | ROZPOCET | [5 empty] | 0 | 0 | 0 | 0 | 0 | 1 | 0 | 4 | 1658301792

## SO-04 - Rekonstrukce vodo...
| List obsahuje: |  | 1) Krycí list soupisu | 2) Rekapitulace |  |  | 3) Soupis prací | Zpět na list: | Rekapitulace stavby
[19 empty] | {fcc79349-75d8-48d7-8af4-f213d0bb0caa} | [5 empty] | b51 | bednění stěn šachty VMŠ5.1 | m2 | 22,68 | 2
[19 empty] | 2 | [5 empty] | b53 | bednění výlezů šachty VMŠ5.1 | m2 | 1,584 | 2
| KRYCÍ LIST SOUPISU | [8 empty] | v --- níže se nacházejí doplnkové a pomocné údaje k sestavám --- v | [8 empty] | False | [5 empty] | dl51 | dlažba kolem výlezů šachty VMŠ5.1 | m2 | 2 | 2
[25 empty] | lo50 | lože - do 50m - řad 5 | m3 | 4,185 | 2
| Stavba: | [23 empty] | lo51 | lože - přehození - řad 5 | m3 | 0 | 2
|  | ...rekonstrukce a rozšíření vodohospodářské infrastruktury v obci Třanovice - 1.stavba - vodovod | [22 empty] | lo52 | lože - podél - řad 5 | m3 | 2,875 | 2
| Objekt: | [23 empty] | ob50 | obsyp - do 50m - řad ¨5 | m3 | 18,081 | 2
|  | SO-04 - Rekonstrukce vodovodního řadu 5 | [22 empty] | ob51 | obsyp - přehození - řad 5 | m3 | 0 | 2
[25 empty] | ob52 | obsyp - podél - řad 5 | m3 | 59,8951 | 2
| KSO: |  | 827 13 |  |  | CC-CZ: | 22221 | [17 empty] | or50 | sejmutí ornice - do 50m - řad 5 | m3 | 107,0475 | 2
| Místo: |  | Třanovice |  |  | Datum: | 04.05.2016 | [17 empty] | or51 | sejmutí ornice - přehození - řad 5 | m3 | 0 | 2
| CZ-CPV: |  | 45232150-8 | [21 empty] | or52 | sejmutí ornice - podél - řad 5 | m3 | 0 | 2
| Zadavatel: |  |  |  |  | IČ: | 00576921 | [17 empty] | pa5 | pažení - šachta VMŠ5.1 | m2 | 75,6 | 2
|  | Obec Třanovice |  |  |  | DIČ: | CZ00576921 | [17 empty] | pa50a | pažení boxy - řad 5 - včetně rezervy | m2 | 140,94 | 2
[25 empty] | PE110_5 | potrubí PE110 - řad 5 | m | 848,9 | 2
| Uchazeč: |  |  |  |  | IČ: | [18 empty] | PE32_5 | potrubí PE32 - řad 5 | m | 70,2 | 2
[6 empty] | DIČ: | [18 empty] | PE40_5 | potrubí PE40 - řad 5 | m | 0 | 2
[25 empty] | PE63_5 | potrubí PE63 - řad 5 | m | 0 | 2
| Projektant: |  |  |  |  | IČ: | 43965814 | [17 empty] | PE90_5 | potrubí PE90 - řad 5 | m | 0 | 2
|  | P-PROJEKTA spol. s r.o. |  |  |  | DIČ: | CZ43965814 | [17 empty] | pod_50 | podkladní vrstva ŠP pod panely do 50m2 - řad 5 | m2 | 24 | 2
[25 empty] | pod_51 | podkladní vrstva ŠP pod panely do 200m2 - řad 5 | m2 | 348 | 2
| Poznámka: | [23 empty] | pod_C5 | podkladní vrstva ŠP celkem - řad 5 | m2 | 372 | 2
|  | Soupis prací je sestaven s využitím položek Cenové soustavy ÚRS. Cenové a technické podmínky položek Cenové soustavy ÚRS, které nejsou uvedeny v soupisu prací (informace z tzv. úvodních částí katalogů) jsou neomezeně dálkově k dispozici na www.cs-urs.cz. Položky soupisu prací, které nemajíve sloupci "Cenová soustava" uveden žádný údaj, nepochází z Cenové soustavy ÚRS. | [22 empty] | pod5 | podsyp ŠP - šachta VMŠ5.1 | m3 | 8,7975 | 2
[25 empty] | tr_sv5 | trávník ve svahu - řad 5 | m2 | 104,19 | 2
[25 empty] | útR_5 | úprava terénu v rovině - řad 5 | m2 | 192 | 2
| Cena bez DPH | [5 empty] | 0 | [17 empty] | v50 | výkop strojní - do 50m - řad 5 | m3 | 0 | 2
[25 empty] | v50a | výkop strojní - do 50m - řad 5 | m3 | 0 | 2
|  |  | Základ daně |  |  | Sazba daně | Výše daně | [17 empty] | v51 | výkop strojní - přehození - řad 5 | m3 | 0 | 2
| DPH | základní | 0 |  |  | 21% | 0 | [17 empty] | v52 | výkop strojní - podél - řad 5 | m3 | 1006,7952 | 2
|  | snížená | 0 |  |  | 15% | 0 | [17 empty] | vn5 | výkop jámy nezapažený - šachta VMŠ5.1 | m3 | 51,591 | 2
|  | zákl. přenesená | 0 |  |  | 21% | 0 | [17 empty] | vr5 | výkop jámy ruční - šachta VMŠ5.1 | m3 | 22,08 | 2
|  | sníž. přenesená | 0 |  |  | 15% | 0 | [17 empty] | vr50 | výkop ruční - do 50m - řad 5 | m3 | 54,375 | 2
|  | nulová | 0 |  |  | 0% | 0 | [17 empty] | vr51 | výkop ruční - přehození - řad 5 | m3 | 0 | 2
[25 empty] | vr52 | výkop ruční - podél - řad 5 | m3 | 56,25 | 2
| Cena s DPH |  |  | v | CZK |  | 0 | [17 empty] | vš50 | výkop šachet - řad 5 | m3 | 0 | 2
[25 empty] | vz5 | výkop jámy zapažený - šachta VMŠ5.1 | m3 | 28,38 | 2
[25 empty] | za50 | zásyp potrubí - do 50m - řad 5 | m3 | 84,843 | 2
[25 empty] | za51 | zásyp potrubí - přehození - řad 5 | m3 | 0 | 2
[25 empty] | za52 | zásyp potrubí - podél - řad 5 | m3 | 1000,2751 | 2
[25 empty] | zakom | zásyp na celou hloubku výkopu (komunikace) |  | 23,103 | 2
REKAPITULACE ČLENĚNÍ SOUPISU PRACÍ
Stavba:
...rekonstrukce a rozšíření vodohospodářské infrastruktury v obci Třanovice - 1.stavba - vodovod
Objekt:
SO-04 - Rekonstrukce vodovodního řadu 5
Místo: |  |  | Třanovice |  |  | Datum: | 04.05.2016
Zadavatel: |  |  | Obec Třanovice |  |  | Projektant: | P-PROJEKTA spol. s r.o.
Uchazeč:
Kód dílu - Popis | [6 empty] | Cena celkem [CZK]
Náklady soupisu celkem | [6 empty] | 0 | [12 empty] | -1
| HSV - Práce a dodávky HSV | [5 empty] | 0
| 1 - Zemní práce | [5 empty] | 0
| 2 - Zakládání | [5 empty] | 0
| 3 - Svislé a kompletní konstrukce | [5 empty] | 0
| 5 - Komunikace | [5 empty] | 0
| 561 - Dočasné panelové plochy | [5 empty] | 0
| 562 - Oprava komunikací | [5 empty] | 0
| 563 - Dlažby | [5 empty] | 0
| 8 - Trubní vedení | [5 empty] | 0
| 85 - Potrubí z trub litinových | [5 empty] | 0
| 87 - Potrubí z trub plastických a skleněných | [5 empty] | 0
| 89 - Trubní vedení - ostatní konstrukce a práce | [5 empty] | 0
| 9 - Ostatní konstrukce a práce | [5 empty] | 0
| 99 - Přesun hmot | [5 empty] | 0
| PSV - Práce a dodávky PSV | [5 empty] | 0
| 767 - Konstrukce zámečnické | [5 empty] | 0
| 783 - Nátěry | [5 empty] | 0
SOUPIS PRACÍ
Stavba:
...rekonstrukce a rozšíření vodohospodářské infrastruktury v obci Třanovice - 1.stavba - vodovod
Objekt:
SO-04 - Rekonstrukce vodovodního řadu 5
Místo: |  |  | Třanovice |  |  | Datum: | 04.05.2016
Zadavatel: |  |  | Obec Třanovice |  |  | Projektant: | P-PROJEKTA spol. s r.o.
Uchazeč:
PČ | Typ | Kód | Popis | MJ | Množství | J.cena [CZK] | Cena celkem [CZK] | Cenová soustava |  | Poznámka | DPH | J. Nh [h] | Nh celkem [h] | J. hmotnost [t] | Hmotnost celkem [t] | J. suť [t] | Suť Celkem [t]
Náklady soupisu celkem | [6 empty] | 0 | [5 empty] | 0 |  | 337.939 |  | 93.675 |  | D | -1 | [15 empty] | 0
| D | HSV | Práce a dodávky HSV |  |  |  | 0 | [5 empty] | 0 |  | 337.7915 |  | 93.675 | 1 | D | 0 |  |  |  | ROZPOCET | [11 empty] | 0
| D | 1 | Zemní práce |  |  |  | 0 | [5 empty] | 0 |  | 43.3839 |  | 0 | 1 | D | 1 |  |  |  | ROZPOCET | [11 empty] | 0
1 | K | 115001102 | Převedení vody potrubím DN do 150 | m | 96 |  | 0 | CS ÚRS 2016 01 |  |  | základní |  | 0 | 0.00827 | 0.79392 | 0 | 0 | 4 | K | 2 |  |  |  | ROZPOCET | [5 empty] | 0 | 0 | 0 | 0 | 0 | 1 | 0 | 4 | 490670753
| VV |  | 96 "řad 5 |  | 96 | [13 empty] | VV | 2 | 2 | True | 1 | ROZPOCET
2 | K | 115101202 | Čerpání vody na dopravní výšku do 10 m průměrný přítok do 1000 l/min | hod | 360 |  | 0 | CS ÚRS 2016 01 |  |  | základní |  | 0 | 4e-05 | 0.0144 | 0 | 0 | 4 | K | 2 |  |  |  | ROZPOCET | [5 empty] | 0 | 0 | 0 | 0 | 0 | 1 | 0 | 4 | -1171158629
| VV |  | 360 "řad 5 |  | 360 | [13 empty] | VV | 2 | 2 | True | 1 | ROZPOCET
310 | K | 133202013R | Provedení ověřovací sondy ručně kopané v ploše do 4,0 m2, předpokládaná hloubka 1,5 m vč. zpětného zásypu | ks | 28 |  | 0 |  |  |  | základní |  | 0 | 0 | 0 | 0 | 0 | 4 | K | 2 |  |  |  | ROZPOCET | [5 empty] | 0 | 0 | 0 | 0 | 0 | 1 | 0 | 4 | -2081106942
5 | K | 119001411 | Dočasné zajištění potrubí betonového, ŽB, kameninového nebo vláknocementového DN do 200 | m | 23.4 |  | 0 | CS ÚRS 2016 01 |  |  | základní |  | 0 | 0.01068 | 0.24991 | 0 | 0 | 4 | K | 2 |  |  |  | ROZPOCET | [5 empty] | 0 | 0 | 0 | 0 | 0 | 1 | 0 | 4 | 970577402
| VV |  | 6,9 "VPŠ5.1 - voda |  | 6.9 | [13 empty] | VV | 2 | 2 | True | 0 | ROZPOCET
| VV |  | 3,5 "f501a - voda |  | 3.5 | [13 empty] | VV | 2 | 2 | True | 0 | ROZPOCET
| VV |  | 1,5 "f504 - voda |  | 1.5 | [13 empty] | VV | 2 | 2 | True | 0 | ROZPOCET
| VV |  | 1,5 "f504 - plyn |  | 1.5 | [13 empty] | VV | 2 | 2 | True | 0 | ROZPOCET
| VV |  | 1,5 "f508 - plyn |  | 1.5 | [13 empty] | VV | 2 | 2 | True | 0 | ROZPOCET
| VV |  | 1,5 "f509 - plyn |  | 1.5 | [13 empty] | VV | 2 | 2 | True | 0 | ROZPOCET
| VV |  | 7,0 "VPŠ5.1 - voda |  | 7 | [13 empty] | VV | 2 | 2 | True | 0 | ROZPOCET
| VV |  | Mezisoučet |  | 23.4 | [13 empty] | VV | 2 | 3 | True | 1 | ROZPOCET
8 | K | 119001422 | Dočasné zajištění kabelů a kabelových tratí z 6 volně ložených kabelů | m | 1.5 |  | 0 | CS ÚRS 2016 01 |  |  | základní |  | 0 | 0.06053 | 0.090795 | 0 | 0 | 4 | K | 2 |  |  |  | ROZPOCET | [5 empty] | 0 | 0 | 0 | 0 | 0 | 1 | 0 | 4 | 14399044
| VV |  | 1,5 "f502a |  | 1.5 | [13 empty] | VV | 2 | 2 | True | 0 | ROZPOCET
| VV |  | Mezisoučet |  | 1.5 | [13 empty] | VV | 2 | 3 | True | 1 | ROZPOCET
9 | K | 121101101 | Sejmutí ornice s přemístěním na vzdálenost do 50 m | m3 | 107.048 |  | 0 | CS ÚRS 2016 01 |  |  | základní |  | 0 | 0 | 0 | 0 | 0 | 4 | K | 2 |  |  |  | ROZPOCET | [5 empty] | 0 | 0 | 0 | 0 | 0 | 1 | 0 | 4 | -316645762
| VV |  | 9,9*8,1*0,25 "VPŠ5.1 |  | 20.0475 | [13 empty] | VV | 2 | 2 | True | 0 | ROZPOCET
| VV |  | 6,0*16,0*0,25 "sj51 |  | 24 | [13 empty] | VV | 2 | 2 | True | 0 | ROZPOCET
| VV |  | 6,0*16,0*0,25 "sj52 |  | 24 | [13 empty] | VV | 2 | 2 | True | 0 | ROZPOCET
| VV |  | 13,0*6,0*0,25 "sj54 |  | 19.5 | [13 empty] | VV | 2 | 2 | True | 0 | ROZPOCET
| VV |  | 13,0*6,0*0,25 "sj55 |  | 19.5 | [13 empty] | VV | 2 | 2 | True | 0 | ROZPOCET
| VV | or50 | Mezisoučet |  | 107.0475 | [13 empty] | VV | 2 | 3 | True | 0 | ROZPOCET
| VV |  | 0 |  | 0 | [13 empty] | VV | 2 | 2 | True | 0 | ROZPOCET
| VV | or51 | Mezisoučet |  | 0 | [13 empty] | VV | 2 | 3 | True | 0 | ROZPOCET
| VV |  | 0 |  | 0 | [13 empty] | VV | 2 | 2 | True | 0 | ROZPOCET
| VV | or52 | Mezisoučet |  | 0 | [13 empty] | VV | 2 | 3 | True | 0 | ROZPOCET
| VV |  | Součet |  | 107.0475 | [13 empty] | VV | 2 | 4 | True | 1 | ROZPOCET
10 | K | 130001101 | Příplatek za ztížení vykopávky v blízkosti pozemního vedení | m3 | 16.583 |  | 0 | CS ÚRS 2016 01 |  |  | základní |  | 0 | 0 | 0 | 0 | 0 | 4 | K | 2 |  |  |  | ROZPOCET | [5 empty] | 0 | 0 | 0 | 0 | 0 | 1 | 0 | 4 | -244175337
| VV |  | 3,5*1,1*1,05 "f501a - voda |  | 4.0425 | [13 empty] | VV | 2 | 2 | True | 0 | ROZPOCET
| VV |  | 1,5*1,1*1,05 "f502a - trasa EK |  | 1.7325 | [13 empty] | VV | 2 | 2 | True | 0 | ROZPOCET
| VV |  | 1,5*1,1*1,05 "f504 - voda |  | 1.7325 | [13 empty] | VV | 2 | 2 | True | 0 | ROZPOCET
| VV |  | 4,0*1,1*1,05 "f507a - voda |  | 4.62 | [13 empty] | VV | 2 | 2 | True | 0 | ROZPOCET
| VV |  | 1,5*1,1*1,2 "f508 - plyn |  | 1.98 | [13 empty] | VV | 2 | 2 | True | 0 | ROZPOCET
| VV |  | 1,5*1,1*1,5 "f509 - plyn |  | 2.475 | [13 empty] | VV | 2 | 2 | True | 0 | ROZPOCET
| VV |  | Mezisoučet |  | 16.5825 | [13 empty] | VV | 2 | 3 | True | 1 | ROZPOCET
11 | K | 131201101 | Hloubení jam nezapažených v hornině tř. 3 objemu do 100 m3 | m3 | 51.591 |  | 0 | CS ÚRS 2016 01 |  |  | základní |  | 0 | 0 | 0 | 0 | 0 | 4 | K | 2 |  |  |  | ROZPOCET | [5 empty] | 0 | 0 | 0 | 0 | 0 | 1 | 0 | 4 | 703321639
| VV | vn5 | (2,1+2*1,5)*(3,9+2*1,5)*(3,15-0,25)-vz5-vr5 "šachta VPŠ5.1 |  | 51.591 | [13 empty] | VV | 2 | 2 | True | 1 | ROZPOCET
12 | K | 131201109 | Příplatek za lepivost u hloubení jam nezapažených v hornině tř. 3 | m3 | 51.591 |  | 0 | CS ÚRS 2016 01 |  |  | základní |  | 0 | 0 | 0 | 0 | 0 | 4 | K | 2 |  |  |  | ROZPOCET | [5 empty] | 0 | 0 | 0 | 0 | 0 | 1 | 0 | 4 | -2144096716
| VV |  | vn5 |  | 51.591 | [13 empty] | VV | 2 | 2 | True | 1 | ROZPOCET
13 | K | 131201201 | Hloubení jam zapažených v hornině tř. 3 objemu do 100 m3 | m3 | 28.38 |  | 0 | CS ÚRS 2016 01 |  |  | základní |  | 0 | 0 | 0 | 0 | 0 | 4 | K | 2 |  |  |  | ROZPOCET | [5 empty] | 0 | 0 | 0 | 0 | 0 | 1 | 0 | 4 | -201374499
| VV | vz5 | (2*(2,1+2*1,5)+2*(3,9+2*1,5))*0,25*(3,15-0,25)*(3,15-0,25)-vr5 "šachta VPŠ5.1 |  | 28.38 | [13 empty] | VV | 2 | 2 | True | 1 | ROZPOCET
14 | K | 131201209 | Příplatek za lepivost u hloubení jam zapažených v hornině tř. 3 | m3 | 28.38 |  | 0 | CS ÚRS 2016 01 |  |  | základní |  | 0 | 0 | 0 | 0 | 0 | 4 | K | 2 |  |  |  | ROZPOCET | [5 empty] | 0 | 0 | 0 | 0 | 0 | 1 | 0 | 4 | -1167617716
| VV |  | vz5 |  | 28.38 | [13 empty] | VV | 2 | 2 | True | 1 | ROZPOCET
15 | K | 131203101 | Hloubení jam ručním nebo pneum nářadím v soudržných horninách tř. 3 | m3 | 22.08 |  | 0 | CS ÚRS 2016 01 |  |  | základní |  | 0 | 0 | 0 | 0 | 0 | 4 | K | 2 |  |  |  | ROZPOCET | [5 empty] | 0 | 0 | 0 | 0 | 0 | 1 | 0 | 4 | 206794067
| VV | vr5 | (3,9+2*1,5)*2,0*1,6 "šachta VPŠ5.1 |  | 22.08 | [13 empty] | VV | 2 | 2 | True | 1 | ROZPOCET
16 | K | 131203109 | Příplatek za lepivost u hloubení jam ručním nebo pneum nářadím v hornině tř. 3 | m3 | 22.08 |  | 0 | CS ÚRS 2016 01 |  |  | základní |  | 0 | 0 | 0 | 0 | 0 | 4 | K | 2 |  |  |  | ROZPOCET | [5 empty] | 0 | 0 | 0 | 0 | 0 | 1 | 0 | 4 | -455371386
| VV |  | vr5 |  | 22.08 | [13 empty] | VV | 2 | 2 | True | 1 | ROZPOCET
18 | K | 132201203 | Hloubení rýh š do 2000 mm v hornině tř. 3 objemu do 5000 m3 | m3 | 1006.795 |  | 0 | CS ÚRS 2016 01 |  |  | základní |  | 0 | 0 | 0 | 0 | 0 | 4 | K | 2 |  |  |  | ROZPOCET | [5 empty] | 0 | 0 | 0 | 0 | 0 | 1 | 0 | 4 | 1356487007
| VV |  | 0 |  | 0 | [13 empty] | VV | 2 | 2 | True | 0 | ROZPOCET
| VV | v50 | Mezisoučet |  | 0 | [13 empty] | VV | 2 | 3 | True | 0 | ROZPOCET
| VV |  | 0 |  | 0 | [13 empty] | VV | 2 | 2 | True | 0 | ROZPOCET
| VV | v51 | Mezisoučet |  | 0 | [13 empty] | VV | 2 | 3 | True | 0 | ROZPOCET
| VV |  | 132,7*0,8*(1,6) "f501 |  | 169.856 | [13 empty] | VV | 2 | 2 | True | 0 | ROZPOCET
| VV |  | 6,5*0,8*(1,3) "f502 |  | 6.76 | [13 empty] | VV | 2 | 2 | True | 0 | ROZPOCET
| VV |  | 108,1*0,8*(1,3) "f503 |  | 112.424 | [13 empty] | VV | 2 | 2 | True | 0 | ROZPOCET
| VV |  | 89,1*0,8*(1,44) "f506 |  | 102.6432 | [13 empty] | VV | 2 | 2 | True | 0 | ROZPOCET
| VV |  | 62,0*0,8*(1,3) "f507 |  | 64.48 | [13 empty] | VV | 2 | 2 | True | 0 | ROZPOCET
| VV |  | 111,0*0,8*(1,44) "f508 |  | 127.872 | [13 empty] | VV | 2 | 2 | True | 0 | ROZPOCET
| VV |  | 199,4*0,8*(1,55) "f510 |  | 247.256 | [13 empty] | VV | 2 | 2 | True | 0 | ROZPOCET
| VV |  | 156,7*0,8*(1,4) "f511 |  | 175.504 | [13 empty] | VV | 2 | 2 | True | 0 | ROZPOCET
| VV | v52 | Mezisoučet |  | 1006.7952 | [13 empty] | VV | 2 | 3 | True | 0 | ROZPOCET
| VV |  | Součet |  | 1006.7952 | [13 empty] | VV | 2 | 4 | True | 1 | ROZPOCET
19 | K | 132201209 | Příplatek za lepivost k hloubení rýh š do 2000 mm v hornině tř. 3 | m3 | 1006.795 |  | 0 | CS ÚRS 2016 01 |  |  | základní |  | 0 | 0 | 0 | 0 | 0 | 4 | K | 2 |  |  |  | ROZPOCET | [5 empty] | 0 | 0 | 0 | 0 | 0 | 1 | 0 | 4 | -462794909
| VV |  | v50+v51+v52 |  | 1006.7952 | [13 empty] | VV | 2 | 2 | True | 1 | ROZPOCET
20 | K | 132202201R | Hloubení rýh š přes 600 do 2000 mm ručním nebo pneum nářadím v soudržných horninách tř. 3 | m3 | 110.625 |  | 0 |  |  |  | základní |  | 0 | 0 | 0 | 0 | 0 | 4 | K | 2 |  |  |  | ROZPOCET | [5 empty] | 0 | 0 | 0 | 0 | 0 | 1 | 0 | 4 | 1174648996
| VV |  | 11,8*1,5*1,3 "f504 |  | 23.01 | [13 empty] | VV | 2 | 2 | True | 0 | ROZPOCET
| VV |  | 4,0*1,5*1,44 "f508 - plyn |  | 8.64 | [13 empty] | VV | 2 | 2 | True | 0 | ROZPOCET
| VV |  | 10,1*1,5*1,5 "f509 |  | 22.725 | [13 empty] | VV | 2 | 2 | True | 0 | ROZPOCET
| VV | vr50 | Mezisoučet |  | 54.375 | [13 empty] | VV | 2 | 3 | True | 0 | ROZPOCET
| VV |  | 0 |  | 0 | [13 empty] | VV | 2 | 2 | True | 0 | ROZPOCET
| VV | vr51 | Mezisoučet |  | 0 | [13 empty] | VV | 2 | 3 | True | 0 | ROZPOCET
| VV |  | 4,0*1,5*(1,3) "f501a |  | 7.8 | [13 empty] | VV | 2 | 2 | True | 0 | ROZPOCET
| VV |  | 8,6*1,5*(1,3) "f502a |  | 16.77 | [13 empty] | VV | 2 | 2 | True | 0 | ROZPOCET
| VV |  | 4,0*2,0*(1,3) "f507a |  | 10.4 | [13 empty] | VV | 2 | 2 | True | 0 | ROZPOCET
| VV |  | 4,0*0,8*(1,4) "f512 |  | 4.48 | [13 empty] | VV | 2 | 2 | True | 0 | ROZPOCET
| VV |  | 2*(4,0*1,5*(1,4)) "f512a a f512b |  | 16.8 | [13 empty] | VV | 2 | 2 | True | 0 | ROZPOCET
| VV | vr52 | Mezisoučet |  | 56.25 | [13 empty] | VV | 2 | 3 | True | 0 | ROZPOCET
| VV |  | Součet |  | 110.625 | [13 empty] | VV | 2 | 4 | True | 1 | ROZPOCET
21 | K | 132202209R | Příplatek za lepivost u hloubení rýh š do 2000 mm ručním nebo pneum nářadím v hornině tř. 3 | m3 | 110.625 |  | 0 |  |  |  | základní |  | 0 | 0 | 0 | 0 | 0 | 4 | K | 2 |  |  |  | ROZPOCET | [5 empty] | 0 | 0 | 0 | 0 | 0 | 1 | 0 | 4 | -2069327328
| VV |  | vr50+vr51+vr52 |  | 110.625 | [13 empty] | VV | 2 | 2 | True | 1 | ROZPOCET
25 | K | 151101201 | Zřízení příložného pažení stěn výkopu hl do 4 m | m2 | 75.6 |  | 0 | CS ÚRS 2016 01 |  |  | základní |  | 0 | 0.0007 | 0.05292 | 0 | 0 | 4 | K | 2 |  |  |  | ROZPOCET | [5 empty] | 0 | 0 | 0 | 0 | 0 | 1 | 0 | 4 | -573478780
| VV | pa5 | (2*6,9+2*5,1)*3,15 "VPŠ5.1 |  | 75.6 | [13 empty] | VV | 2 | 2 | True | 1 | ROZPOCET
26 | K | 151101211 | Odstranění příložného pažení stěn hl do 4 m | m2 | 75.6 |  | 0 | CS ÚRS 2016 01 |  |  | základní |  | 0 | 0 | 0 | 0 | 0 | 4 | K | 2 |  |  |  | ROZPOCET | [5 empty] | 0 | 0 | 0 | 0 | 0 | 1 | 0 | 4 | -837700092
| VV |  | pa5 |  | 75.6 | [13 empty] | VV | 2 | 2 | True | 1 | ROZPOCET
27 | K | 151101401 | Zřízení vzepření stěn při pažení příložném hl do 4 m | m2 | 75.6 |  | 0 | CS ÚRS 2016 01 |  |  | základní |  | 0 | 0.00079 | 0.059724 | 0 | 0 | 4 | K | 2 |  |  |  | ROZPOCET | [5 empty] | 0 | 0 | 0 | 0 | 0 | 1 | 0 | 4 | 1386403683
| VV |  | pa5 |  | 75.6 | [13 empty] | VV | 2 | 2 | True | 1 | ROZPOCET
28 | K | 151101411 | Odstranění vzepření stěn při pažení příložném hl do 4 m | m2 | 75.6 |  | 0 | CS ÚRS 2016 01 |  |  | základní |  | 0 | 0 | 0 | 0 | 0 | 4 | K | 2 |  |  |  | ROZPOCET | [5 empty] | 0 | 0 | 0 | 0 | 0 | 1 | 0 | 4 | -1315473455
| VV |  | pa5 |  | 75.6 | [13 empty] | VV | 2 | 2 | True | 1 | ROZPOCET
29 | K | 151931102R | Zřízení pažení a rozepření stěn rýh pro podzemní vedení pažícími boxy v hornině středně tlačivé | m2 | 140.94 |  | 0 |  |  |  | základní |  | 0 | 0.00378 | 0.53275 | 0 | 0 | 4 | K | 2 |  |  |  | ROZPOCET | [5 empty] | 0 | 0 | 0 | 0 | 0 | 1 | 0 | 4 | -455251106
| VV |  | 2*11,8*1,3 "f504 |  | 30.68 | [13 empty] | VV | 2 | 2 | True | 0 | ROZPOCET
| VV |  | 2*4,0*1,57 "f508 - plyn |  | 12.56 | [13 empty] | VV | 2 | 2 | True | 0 | ROZPOCET
| VV |  | 2*10,1*1,5 "f509 |  | 30.3 | [13 empty] | VV | 2 | 2 | True | 0 | ROZPOCET
| VV |  | 2*14,0*1,55 "f510 |  | 43.4 | [13 empty] | VV | 2 | 2 | True | 0 | ROZPOCET
| VV |  | 2*(2*4,0*1,50) "f512a, f512b |  | 24 | [13 empty] | VV | 2 | 2 | True | 0 | ROZPOCET
| VV | pa50 | Mezisoučet |  | 140.94 | [13 empty] | VV | 2 | 3 | True | 0 | ROZPOCET
| VV | pa50a | Součet |  | 140.94 | [13 empty] | VV | 2 | 4 | True | 1 | ROZPOCET
30 | K | 151931112R | Odstranění pažení a rozepření stěn rýh pro podzemní vedení pažícími boxy v hornině středně tlačivé | m2 | 140.94 |  | 0 |  |  |  | základní |  | 0 | 0 | 0 | 0 | 0 | 4 | K | 2 |  |  |  | ROZPOCET | [5 empty] | 0 | 0 | 0 | 0 | 0 | 1 | 0 | 4 | -840951461
| VV |  | pa50a |  | 140.94 | [13 empty] | VV | 2 | 2 | True | 1 | ROZPOCET
31 | K | 161101101 | Svislé přemístění výkopku z horniny tř. 1 až 4 hl výkopu do 2,5 m | m3 | 503.398 |  | 0 | CS ÚRS 2016 01 |  |  | základní |  | 0 | 0 | 0 | 0 | 0 | 4 | K | 2 |  |  |  | ROZPOCET | [5 empty] | 0 | 0 | 0 | 0 | 0 | 1 | 0 | 4 | 62279446
| VV |  | (v50+v51+v52)*0,5 |  | 503.3976 | [13 empty] | VV | 2 | 2 | True | 0 | ROZPOCET
| VV |  | Mezisoučet |  | 503.3976 | [13 empty] | VV | 2 | 3 | True | 1 | ROZPOCET
32 | K | 161101102 | Svislé přemístění výkopku z horniny tř. 1 až 4 hl výkopu do 4 m | m3 | 102.051 |  | 0 | CS ÚRS 2016 01 |  |  | základní |  | 0 | 0 | 0 | 0 | 0 | 4 | K | 2 |  |  |  | ROZPOCET | [5 empty] | 0 | 0 | 0 | 0 | 0 | 1 | 0 | 4 | 830465960
| VV |  | 1,0*(vn5+vz5)+vr5 |  | 102.051 | [13 empty] | VV | 2 | 2 | True | 0 | ROZPOCET
| VV |  | Mezisoučet |  | 102.051 | [13 empty] | VV | 2 | 3 | True | 1 | ROZPOCET
34 | K | 167101101 | Nakládání výkopku z hornin tř. 1 až 4 do 100 m3 | m3 | 19.425 |  | 0 | CS ÚRS 2016 01 |  |  | základní |  | 0 | 0 | 0 | 0 | 0 | 4 | K | 2 |  |  |  | ROZPOCET | [5 empty] | 0 | 0 | 0 | 0 | 0 | 1 | 0 | 4 | 754672105
| VV |  | 5,8*1,5*0,6 "f504 |  | 5.22 | [13 empty] | VV | 2 | 2 | True | 0 | ROZPOCET
| VV |  | 4,0*1,5*0,6 "f508 - plyn |  | 3.6 | [13 empty] | VV | 2 | 2 | True | 0 | ROZPOCET
| VV |  | 10,1*1,5*0,7 "f509 |  | 10.605 | [13 empty] | VV | 2 | 2 | True | 0 | ROZPOCET
| VV |  | Mezisoučet |  | 19.425 | [13 empty] | VV | 2 | 3 | True | 1 | ROZPOCET
335 | K | 162201102 | Vodorovné přemístění do 50 m výkopku/sypaniny z horniny tř. 1 až 4 | m3 | 276.734 |  | 0 | CS ÚRS 2016 01 |  |  | základní |  | 0 | 0 | 0 | 0 | 0 | 4 | K | 2 |  |  |  | ROZPOCET | [5 empty] | 0 | 0 | 0 | 0 | 0 | 1 | 0 | 4 | -76217436
| VV |  | za50*2 "pro zásypy tam a zpět |  | 169.686 | [13 empty] | VV | 2 | 2 | True | 0 | ROZPOCET
| VV |  | or50 "ornice zpět |  | 107.0475 | [13 empty] | VV | 2 | 2 | True | 0 | ROZPOCET
| VV |  | Mezisoučet |  | 276.7335 | [13 empty] | VV | 2 | 3 | True | 1 | ROZPOCET
336 | K | 162701105 | Vodorovné přemístění do 10000 m výkopku/sypaniny z horniny tř. 1 až 4 | m3 | 134.353 |  | 0 | CS ÚRS 2016 01 |  |  | základní |  | 0 | 0 | 0 | 0 | 0 | 4 | K | 2 |  |  |  | ROZPOCET | [5 empty] | 0 | 0 | 0 | 0 | 0 | 1 | 0 | 4 | 1576153740
| VV |  | vn5+vz5+vr5 "šachta VPŠ5.1 |  | 102.051 | [13 empty] | VV | 2 | 2 | True | 0 | ROZPOCET
| VV |  | vr50+v50+vš50+vr51+v51+vr52+v52 |  | 1117.4202 | [13 empty] | VV | 2 | 2 | True | 0 | ROZPOCET
| VV |  | -za50-za51-za52 |  | -1085.1181 | [13 empty] | VV | 2 | 2 | True | 0 | ROZPOCET
| VV |  | Mezisoučet |  | 134.3531 | [13 empty] | VV | 2 | 3 | True | 1 | ROZPOCET
337 | K | 162701109 | Příplatek k vodorovnému přemístění výkopku/sypaniny z horniny tř. 1 až 4 ZKD 1000 m přes 10000 m | m3 | 806.118 |  | 0 | CS ÚRS 2016 01 |  |  | základní |  | 0 | 0 | 0 | 0 | 0 | 4 | K | 2 |  |  |  | ROZPOCET | [5 empty] | 0 | 0 | 0 | 0 | 0 | 1 | 0 | 4 | -9655180
| VV |  | vn5+vz5+vr5 |  | 102.051 | [13 empty] | VV | 2 | 2 | True | 0 | ROZPOCET
| VV |  | vr50+v50+vš50+vr51+v51+vr52+v52 |  | 1117.4202 | [13 empty] | VV | 2 | 2 | True | 0 | ROZPOCET
| VV |  | -za50-za51-za52 |  | -1085.1181 | [13 empty] | VV | 2 | 2 | True | 0 | ROZPOCET
| VV |  | Mezisoučet |  | 134.3531 | [13 empty] | VV | 2 | 3 | True | 1 | ROZPOCET
| VV |  | 134,353*6 'Přepočtené koeficientem množství |  | 806.118 | [13 empty] | VV | 2 | 2 | False | 1 | ROZPOCET
38 | K | 171201211 | Poplatek za uložení odpadu ze sypaniny na skládce (skládkovné) | t | 268.706 |  | 0 | CS ÚRS 2016 01 |  |  | základní |  | 0 | 0 | 0 | 0 | 0 | 4 | K | 2 |  |  |  | ROZPOCET | [5 empty] | 0 | 0 | 0 | 0 | 0 | 1 | 0 | 4 | -787994111
| VV |  | vn5+vz5+vr5 |  | 102.051 | [13 empty] | VV | 2 | 2 | True | 0 | ROZPOCET
| VV |  | vr50+v50+vš50+vr51+v51+vr52+v52 |  | 1117.4202 | [13 empty] | VV | 2 | 2 | True | 0 | ROZPOCET
| VV |  | -za50-za51-za52 |  | -1085.1181 | [13 empty] | VV | 2 | 2 | True | 0 | ROZPOCET
| VV |  | Mezisoučet |  | 134.3531 | [13 empty] | VV | 2 | 3 | True | 1 | ROZPOCET
| VV |  | 134,353*2 'Přepočtené koeficientem množství |  | 268.706 | [13 empty] | VV | 2 | 2 | False | 1 | ROZPOCET
304 | K | 174101100R | Zásyp jam, šachet rýh nebo kolem objektů struskou se zhutněním | m3 | 23.103 |  | 0 |  |  |  | základní |  | 0 | 0 | 0 | 0 | 0 | 4 | K | 2 |  |  |  | ROZPOCET | [5 empty] | 0 | 0 | 0 | 0 | 0 | 1 | 0 | 4 | -1943026768
| VV | zass50 | 11,8*1,5*(1,3-0,1-0,41) "f504 |  | 13.983 | [13 empty] | VV | 2 | 2 | True | 0 | ROZPOCET
| VV |  | 4,0*1,5*(1,44-0,1-0,41) "f508 - část |  | 5.58 | [13 empty] | VV | 2 | 2 | True | 0 | ROZPOCET
| VV |  | 4,0*1,5*(1,40-0,1-0,41-0,30) "f512b |  | 3.54 | [13 empty] | VV | 2 | 2 | True | 0 | ROZPOCET
| VV | zakom | Součet |  | 23.103 | [13 empty] | VV | 2 | 4 | True | 1 | ROZPOCET
305 | M | 583312010 | kamenivo těžené (štěrkopísek netříděný) | t | 41.585 |  | 0 | CS ÚRS 2016 01 |  |  | základní |  | 0 | 1 | 41.585 | 0 | 0 | 8 | M | 2 |  |  |  | ROZPOCET | [5 empty] | 0 | 0 | 0 | 0 | 0 | 1 | 0 | 4 | -645255037
| VV |  | 23,103*1,8 'Přepočtené koeficientem množství |  | 41.585 | [13 empty] | VV | 2 | 2 | False | 1 | ROZPOCET
39 | K | 174101101 | Zásyp jam, šachet rýh nebo kolem objektů sypaninou se zhutněním | m3 | 1085.118 |  | 0 | CS ÚRS 2016 01 |  |  | základní |  | 0 | 0 | 0 | 0 | 0 | 4 | K | 2 |  |  |  | ROZPOCET | [5 empty] | 0 | 0 | 0 | 0 | 0 | 1 | 0 | 4 | -925558179
| VV |  | vn5+vz5+vr5 "šachta VPŠ5.1 (bez ornice) |  | 102.051 | [13 empty] | VV | 2 | 2 | True | 0 | ROZPOCET
| VV |  | vr50+v50a+vš50 |  | 54.375 | [13 empty] | VV | 2 | 2 | True | 0 | ROZPOCET
| VV |  | -(3,9)*(1,8)*(2,1)-(1,1*0,9*0,4) "šachta VPŠ5.1 vč. obetonování |  | -15.138 | [13 empty] | VV | 2 | 2 | True | 0 | ROZPOCET
| VV |  | -4,9*3,1*0,15 "podkladní beton VPŠ5.1 |  | -2.2785 | [13 empty] | VV | 2 | 2 | True | 0 | ROZPOCET
| VV |  | -pod5 "podsyp šachta VPŠ5.1 |  | -8.7975 | [13 empty] | VV | 2 | 2 | True | 0 | ROZPOCET
| VV |  | -lo50 |  | -4.185 | [13 empty] | VV | 2 | 2 | True | 0 | ROZPOCET
| VV |  | -ob50 |  | -18.081 | [13 empty] | VV | 2 | 2 | True | 0 | ROZPOCET
| VV |  | -zakom |  | -23.103 | [13 empty] | VV | 2 | 2 | True | 0 | ROZPOCET
| VV | za50 | Mezisoučet |  | 84.843 | [13 empty] | VV | 2 | 3 | True | 0 | ROZPOCET
| VV |  | vr51+v51 |  | 0 | [13 empty] | VV | 2 | 2 | True | 0 | ROZPOCET
| VV |  | -lo51 |  | 0 | [13 empty] | VV | 2 | 2 | True | 0 | ROZPOCET
| VV |  | -ob51 |  | 0 | [13 empty] | VV | 2 | 2 | True | 0 | ROZPOCET
| VV | za51 | Mezisoučet |  | 0 | [13 empty] | VV | 2 | 3 | True | 0 | ROZPOCET
| VV |  | vr52+v52 |  | 1063.0452 | [13 empty] | VV | 2 | 2 | True | 0 | ROZPOCET
| VV |  | -lo52 |  | -2.875 | [13 empty] | VV | 2 | 2 | True | 0 | ROZPOCET
| VV |  | -ob52 |  | -59.8951 | [13 empty] | VV | 2 | 2 | True | 0 | ROZPOCET
| VV | za52 | Mezisoučet |  | 1000.2751 | [13 empty] | VV | 2 | 3 | True | 0 | ROZPOCET
| VV |  | Součet |  | 1085.1181 | [13 empty] | VV | 2 | 4 | True | 1 | ROZPOCET
40 | K | 451573111 | Lože pod potrubí otevřený výkop z písku | m3 | 7.06 |  | 0 | CS ÚRS 2016 01 |  |  | základní |  | 0 | 0 | 0 | 0 | 0 | 4 | K | 2 |  |  |  | ROZPOCET | [5 empty] | 0 | 0 | 0 | 0 | 0 | 1 | 0 | 4 | -1832533793
| VV |  | 2*1,5*1,0*0,1 "VPŠ5.1 |  | 0.3 | [13 empty] | VV | 2 | 2 | True | 0 | ROZPOCET
| VV |  | 11,8*1,5*0,1 "f504 |  | 1.77 | [13 empty] | VV | 2 | 2 | True | 0 | ROZPOCET
| VV |  | 4,0*1,5*0,1 "f508 - plyn |  | 0.6 | [13 empty] | VV | 2 | 2 | True | 0 | ROZPOCET
| VV |  | 10,1*1,5*0,1 "f509 |  | 1.515 | [13 empty] | VV | 2 | 2 | True | 0 | ROZPOCET
| VV | lo50 | Mezisoučet |  | 4.185 | [13 empty] | VV | 2 | 3 | True | 0 | ROZPOCET
| VV |  | 0 |  | 0 | [13 empty] | VV | 2 | 2 | True | 0 | ROZPOCET
| VV | lo51 | Mezisoučet |  | 0 | [13 empty] | VV | 2 | 3 | True | 0 | ROZPOCET
| VV |  | 3,7*1,5*0,1 "f501a |  | 0.555 | [13 empty] | VV | 2 | 2 | True | 0 | ROZPOCET
| VV |  | (10,0+2,0)*0,8*0,1 "f508 - komunikace a voda |  | 0.96 | [13 empty] | VV | 2 | 2 | True | 0 | ROZPOCET
| VV |  | 4,0*1,0*0,1 "f507a |  | 0.4 | [13 empty] | VV | 2 | 2 | True | 0 | ROZPOCET
| VV |  | 2,0*0,8*0,1 "f510 - voda |  | 0.16 | [13 empty] | VV | 2 | 2 | True | 0 | ROZPOCET
| VV |  | 4,0*1,0*0,1 "f512a |  | 0.4 | [13 empty] | VV | 2 | 2 | True | 0 | ROZPOCET
| VV |  | 4,0*1,0*0,1 "f512b |  | 0.4 | [13 empty] | VV | 2 | 2 | True | 0 | ROZPOCET
| VV | lo52 | Mezisoučet |  | 2.875 | [13 empty] | VV | 2 | 3 | True | 0 | ROZPOCET
| VV |  | Součet |  | 7.06 | [13 empty] | VV | 2 | 4 | True | 1 | ROZPOCET
41 | K | 175101101R | Obsyp potrubí bez prohození sypaniny z hornin tř. 1 až 4 uloženým do 3 m od kraje výkopu | m3 | 77.976 |  | 0 |  |  |  | základní |  | 0 | 0 | 0 | 0 | 0 | 4 | K | 2 |  |  |  | ROZPOCET | [5 empty] | 0 | 0 | 0 | 0 | 0 | 1 | 0 | 4 | -433594249
| VV |  | 2*1,5*1,2*0,41 "VPŠ5.1 - voda |  | 1.476 | [13 empty] | VV | 2 | 2 | True | 0 | ROZPOCET
| VV |  | 11,8*1,5*0,33 "f504 |  | 5.841 | [13 empty] | VV | 2 | 2 | True | 0 | ROZPOCET
| VV |  | 1,5*1,5*0,43 "f504 - voda |  | 0.9675 | [13 empty] | VV | 2 | 2 | True | 0 | ROZPOCET
| VV |  | 4,0*1,5*0,41 "f508 - plyn |  | 2.46 | [13 empty] | VV | 2 | 2 | True | 0 | ROZPOCET
| VV |  | 10,1*1,5*0,41 "f509 |  | 6.2115 | [13 empty] | VV | 2 | 2 | True | 0 | ROZPOCET
| VV |  | 1,5*1,5*0,5 "f509 - plyn |  | 1.125 | [13 empty] | VV | 2 | 2 | True | 0 | ROZPOCET
| VV | ob50 | Mezisoučet |  | 18.081 | [13 empty] | VV | 2 | 3 | True | 0 | ROZPOCET
| VV |  | 0 |  | 0 | [13 empty] | VV | 2 | 2 | True | 0 | ROZPOCET
| VV | ob51 | Mezisoučet |  | 0 | [13 empty] | VV | 2 | 3 | True | 0 | ROZPOCET
| VV |  | 3,7*1,5*0,41 "f501a |  | 2.2755 | [13 empty] | VV | 2 | 2 | True | 0 | ROZPOCET
| VV |  | 132,7*0,8*0,41 "f501 |  | 43.5256 | [13 empty] | VV | 2 | 2 | True | 0 | ROZPOCET
| VV |  | 1,5*1,5*0,5 "f502a - trasa EK |  | 1.125 | [13 empty] | VV | 2 | 2 | True | 0 | ROZPOCET
| VV |  | 2,0*0,8*0,33 "f507 - voda |  | 0.528 | [13 empty] | VV | 2 | 2 | True | 0 | ROZPOCET
| VV |  | 10,0*0,8*0,41 "f508 - komunikace |  | 3.28 | [13 empty] | VV | 2 | 2 | True | 0 | ROZPOCET
| VV |  | 1,5*1,5*0,50 "f508 - plyn |  | 1.125 | [13 empty] | VV | 2 | 2 | True | 0 | ROZPOCET
| VV |  | 2,0*0,8*0,41 "f510 - voda |  | 0.656 | [13 empty] | VV | 2 | 2 | True | 0 | ROZPOCET
| VV |  | 4,0*1,5*0,41 "f507a |  | 2.46 | [13 empty] | VV | 2 | 2 | True | 0 | ROZPOCET
| VV |  | 4,0*1,5*0,41 "f512a |  | 2.46 | [13 empty] | VV | 2 | 2 | True | 0 | ROZPOCET
| VV |  | 4,0*1,5*0,41 "f512b |  | 2.46 | [13 empty] | VV | 2 | 2 | True | 0 | ROZPOCET
| VV | ob52 | Mezisoučet |  | 59.8951 | [13 empty] | VV | 2 | 3 | True | 0 | ROZPOCET
| VV |  | Součet |  | 77.9761 | [13 empty] | VV | 2 | 4 | True | 1 | ROZPOCET
42 | M | 581521950R | písek slévárenský kopaný NR | t | 124.762 |  | 0 |  |  |  | základní |  | 0 | 0 | 0 | 0 | 0 | 8 | M | 2 |  |  |  | ROZPOCET | [5 empty] | 0 | 0 | 0 | 0 | 0 | 1 | 0 | 4 | 817252201
| VV |  | 77,976*1,6 'Přepočtené koeficientem množství |  | 124.762 | [13 empty] | VV | 2 | 2 | False | 1 | ROZPOCET
43 | K | 181301114 | Rozprostření ornice tl vrstvy do 250 mm pl přes 500 m2 v rovině nebo ve svahu do 1:5 | m2 | 428.19 |  | 0 | CS ÚRS 2016 01 |  |  | základní |  | 0 | 0 | 0 | 0 | 0 | 4 | K | 2 |  |  |  | ROZPOCET | [5 empty] | 0 | 0 | 0 | 0 | 0 | 1 | 0 | 4 | -2002553490
| VV |  | (or50+or51+or52)/0,25 |  | 428.19 | [13 empty] | VV | 2 | 2 | True | 1 | ROZPOCET
44 | K | 183403111 | Obdělání půdy nakopáním na hloubku do 0,1 m v rovině a svahu do 1:5 | m2 | 192 |  | 0 | CS ÚRS 2016 01 |  |  | základní |  | 0 | 0 | 0 | 0 | 0 | 4 | K | 2 |  |  |  | ROZPOCET | [5 empty] | 0 | 0 | 0 | 0 | 0 | 1 | 0 | 4 | 150562052
| VV |  | 6,0*16,0 "sj51 |  | 96 | [13 empty] | VV | 2 | 2 | True | 0 | ROZPOCET
| VV |  | 6,0*16,0 "sj52 |  | 96 | [13 empty] | VV | 2 | 2 | True | 0 | ROZPOCET
| VV | útR_5 | Mezisoučet |  | 192 | [13 empty] | VV | 2 | 3 | True | 1 | ROZPOCET
45 | K | 183403153 | Obdělání půdy hrabáním v rovině a svahu do 1:5 | m2 | 192 |  | 0 | CS ÚRS 2016 01 |  |  | základní |  | 0 | 0 | 0 | 0 | 0 | 4 | K | 2 |  |  |  | ROZPOCET | [5 empty] | 0 | 0 | 0 | 0 | 0 | 1 | 0 | 4 | -1662105129
| VV |  | útR_5 |  | 192 | [13 empty] | VV | 2 | 2 | True | 1 | ROZPOCET
46 | K | 183403161 | Obdělání půdy válením v rovině a svahu do 1:5 | m2 | 192 |  | 0 | CS ÚRS 2016 01 |  |  | základní |  | 0 | 0 | 0 | 0 | 0 | 4 | K | 2 |  |  |  | ROZPOCET | [5 empty] | 0 | 0 | 0 | 0 | 0 | 1 | 0 | 4 | -361803027
| VV |  | útR_5 |  | 192 | [13 empty] | VV | 2 | 2 | True | 1 | ROZPOCET
334 | K | 181411121 | Založení lučního trávníku výsevem plochy do 1000 m2 v rovině a ve svahu do 1:5 | m2 | 192 |  | 0 | CS ÚRS 2016 01 |  |  | základní |  | 0 | 0 | 0 | 0 | 0 | 4 | K | 2 |  |  |  | ROZPOCET | [5 empty] | 0 | 0 | 0 | 0 | 0 | 1 | 0 | 4 | -1538755866
| VV |  | útR_5 |  | 192 | [13 empty] | VV | 2 | 2 | True | 1 | ROZPOCET
48 | M | 005724700 | osivo směs travní krajinná - technická | kg | 2.88 |  | 0 | CS ÚRS 2016 01 |  |  | základní |  | 0 | 0.001 | 0.00288 | 0 | 0 | 8 | M | 2 |  |  |  | ROZPOCET | [5 empty] | 0 | 0 | 0 | 0 | 0 | 1 | 0 | 4 | -130886637
| VV |  | 192*0,015 'Přepočtené koeficientem množství |  | 2.88 | [13 empty] | VV | 2 | 2 | False | 1 | ROZPOCET
49 | K | 183403211 | Obdělání půdy nakopáním na hloubku do 0,1 m ve svahu do 1:2 | m2 | 104.19 |  | 0 | CS ÚRS 2016 01 |  |  | základní |  | 0 | 0 | 0 | 0 | 0 | 4 | K | 2 |  |  |  | ROZPOCET | [5 empty] | 0 | 0 | 0 | 0 | 0 | 1 | 0 | 4 | 2095331439
| VV |  | 9,9*8,1 "VPŠ5.1 |  | 80.19 | [13 empty] | VV | 2 | 2 | True | 0 | ROZPOCET
| VV |  | 6,0*4,0 "sj53 |  | 24 | [13 empty] | VV | 2 | 2 | True | 0 | ROZPOCET
| VV | tr_sv5 | Mezisoučet |  | 104.19 | [13 empty] | VV | 2 | 3 | True | 1 | ROZPOCET
50 | K | 183403253 | Obdělání půdy hrabáním ve svahu do 1:2 | m2 | 104.19 |  | 0 | CS ÚRS 2016 01 |  |  | základní |  | 0 | 0 | 0 | 0 | 0 | 4 | K | 2 |  |  |  | ROZPOCET | [5 empty] | 0 | 0 | 0 | 0 | 0 | 1 | 0 | 4 | -587228351
| VV |  | tr_sv5 |  | 104.19 | [13 empty] | VV | 2 | 2 | True | 1 | ROZPOCET
51 | K | 183403261 | Obdělání půdy válením ve svahu do 1:2 | m2 | 104.19 |  | 0 | CS ÚRS 2016 01 |  |  | základní |  | 0 | 0 | 0 | 0 | 0 | 4 | K | 2 |  |  |  | ROZPOCET | [5 empty] | 0 | 0 | 0 | 0 | 0 | 1 | 0 | 4 | -300485895
| VV |  | tr_sv5 |  | 104.19 | [13 empty] | VV | 2 | 2 | True | 1 | ROZPOCET
333 | K | 181411122 | Založení lučního trávníku výsevem plochy do 1000 m2 ve svahu do 1:2 | m2 | 104.19 |  | 0 | CS ÚRS 2016 01 |  |  | základní |  | 0 | 0 | 0 | 0 | 0 | 4 | K | 2 |  |  |  | ROZPOCET | [5 empty] | 0 | 0 | 0 | 0 | 0 | 1 | 0 | 4 | 1423095183
| VV |  | tr_sv5 |  | 104.19 | [13 empty] | VV | 2 | 2 | True | 1 | ROZPOCET
53 | M | 005724700 | osivo směs travní krajinná - technická | kg | 1.563 |  | 0 | CS ÚRS 2016 01 |  |  | základní |  | 0 | 0.001 | 0.001563 | 0 | 0 | 8 | M | 2 |  |  |  | ROZPOCET | [5 empty] | 0 | 0 | 0 | 0 | 0 | 1 | 0 | 4 | 1981518757
| VV |  | 104,19*0,015 'Přepočtené koeficientem množství |  | 1.563 | [13 empty] | VV | 2 | 2 | False | 1 | ROZPOCET
| D | 2 | Zakládání |  |  |  | 0 | [5 empty] | 0 |  | 20.5338 |  | 0 | 1 | D | 1 |  |  |  | ROZPOCET | [11 empty] | 0
54 | K | 271572211 | Násyp pod základové konstrukce se zhutněním z netříděného štěrkopísku | m3 | 8.798 |  | 0 | CS ÚRS 2016 01 |  |  | základní |  | 0 | 1.98 | 17.42 | 0 | 0 | 4 | K | 2 |  |  |  | ROZPOCET | [5 empty] | 0 | 0 | 0 | 0 | 0 | 1 | 0 | 4 | -1433840995
| VV | pod5 | 5,1*6,9*0,25 "VPŠ5.1 - podsyp |  | 8.7975 | [13 empty] | VV | 2 | 2 | True | 1 | ROZPOCET
55 | K | 631311134 | Mazanina tl do 240 mm z betonu prostého tř. C 16/20 | m3 | 1.38 |  | 0 | CS ÚRS 2016 01 |  |  | základní |  | 0 | 2.2563 | 3.1137 | 0 | 0 | 4 | K | 2 |  |  |  | ROZPOCET | [5 empty] | 0 | 0 | 0 | 0 | 0 | 1 | 0 | 4 | 1053980975
| VV |  | 4,0*2,3*0,15 "VPŠ5.1 - podkladní beton |  | 1.38 | [13 empty] | VV | 2 | 2 | True | 1 | ROZPOCET
| D | 3 | Svislé a kompletní konstrukce |  |  |  | 0 | [5 empty] | 0 |  | 9.6253 |  | 0 | 1 | D | 1 |  |  |  | ROZPOCET | [11 empty] | 0
56 | K | 380356241 | Bednění kompletních konstrukcí šachet neomítaných z betonu vodostavebného ploch rovinných zřízení | m2 | 24.264 |  | 0 | CS ÚRS 2016 01 |  |  | základní |  | 0 | 0.00353 | 0.085652 | 0 | 0 | 4 | K | 2 |  |  |  | ROZPOCET | [5 empty] | 0 | 0 | 0 | 0 | 0 | 1 | 0 | 4 | -458707934
| VV | b51 | (2*1,8+2*3,6)*2,1 "VPŠ5.1- bednění stěn |  | 22.68 | [13 empty] | VV | 2 | 2 | True | 0 | ROZPOCET
| VV | b53 | (2*1,1*+2*0,9)*0,4 "VPŠ5.1- bednění výlezu |  | 1.584 | [13 empty] | VV | 2 | 2 | True | 0 | ROZPOCET
| VV |  | Mezisoučet |  | 24.264 | [13 empty] | VV | 2 | 3 | True | 1 | ROZPOCET
57 | K | 380356242 | Bednění kompletních konstrukcí šachet neomítaných z betonu vodostavebného ploch rovinných odstranění | m2 | 24.264 |  | 0 | CS ÚRS 2016 01 |  |  | základní |  | 0 | 0 | 0 | 0 | 0 | 4 | K | 2 |  |  |  | ROZPOCET | [5 empty] | 0 | 0 | 0 | 0 | 0 | 1 | 0 | 4 | 228191038
| VV |  | b51+b53 |  | 24.264 | [13 empty] | VV | 2 | 2 | True | 1 | ROZPOCET
307 | K | 380361011 | Výztuž kompletních konstrukcí ČOV, nádrží nebo vodojemů ze svařovaných sítí KARI | t | 0.143 |  | 0 | CS ÚRS 2016 01 |  |  | základní |  | 0 | 1.0531 | 0.15059 | 0 | 0 | 4 | K | 2 |  |  |  | ROZPOCET | [5 empty] | 0 | 0 | 0 | 0 | 0 | 1 | 0 | 4 | -1721010735
| VV |  | 2*(3,4+1,6)*2,05*(5,267/1000) "stěny VPŠ5.1 |  | 0.10797 | [13 empty] | VV | 2 | 2 | True | 0 | ROZPOCET
| VV |  | (3,5*1,7-1,0*0,8)*(5,267/1000) "strop VPŠ5.1 |  | 0.027125 | [13 empty] | VV | 2 | 2 | True | 0 | ROZPOCET
| VV |  | 2*(0,8+1,0)*0,4*(5,267/1000) "výlez VPŠ5.1 |  | 0.0075845 | [13 empty] | VV | 2 | 2 | True | 0 | ROZPOCET
| VV |  | Součet |  | 0.14268 | [13 empty] | VV | 2 | 4 | True | 1 | ROZPOCET
62 | K | 380326131 | Kompletní konstrukce šachet z ŽB vodostavebného V8 tř. B 30 tl do 150 mm | m3 | 4.023 |  | 0 | CS ÚRS 2016 01 |  |  | základní |  | 0 | 2.3338 | 9.3891 | 0 | 0 | 4 | K | 2 |  |  |  | ROZPOCET | [5 empty] | 0 | 0 | 0 | 0 | 0 | 1 | 0 | 4 | -2072738498
| VV |  | (2*3,9+2*1,5)*2,0*0,15 "VPŠ5.1 - stěny |  | 3.24 | [13 empty] | VV | 2 | 2 | True | 0 | ROZPOCET
| VV |  | 1,8*3,9*0,1-0,7*0,9*0,1 "VPŠ5.1 - strop |  | 0.639 | [13 empty] | VV | 2 | 2 | True | 0 | ROZPOCET
| VV |  | (2*1,1+2*0,7)*0,40*0,10 "VPŠ5.1 - výlez |  | 0.144 | [13 empty] | VV | 2 | 2 | True | 0 | ROZPOCET
| VV |  | Mezisoučet |  | 4.023 | [13 empty] | VV | 2 | 3 | True | 1 | ROZPOCET
| D | 5 | Komunikace |  |  |  | 0 | [5 empty] | 0 |  | 248.6675 |  | 93.675 | 1 | D | 1 |  |  |  | ROZPOCET | [11 empty] | 0
| D | 561 | Dočasné panelové plochy |  |  |  | 0 | [5 empty] | 0 |  | 230.0398 |  | 87.42 | 1 | D | 2 |  |  |  | ROZPOCET | [11 empty] | 0
69 | K | 564261111 | Podklad nebo podsyp ze štěrkopísku ŠP tl 200 mm | m2 | 372 |  | 0 | CS ÚRS 2016 01 |  |  | základní |  | 0 | 0 | 0 | 0 | 0 | 4 | K | 3 |  |  |  | ROZPOCET | [5 empty] | 0 | 0 | 0 | 0 | 0 | 1 | 0 | 4 | -300482824
| VV |  | 6,0*4,0 "sj53 |  | 24 | [13 empty] | VV | 3 | 2 | True | 0 | ROZPOCET
| VV | pod_50 | Mezisoučet |  | 24 | [13 empty] | VV | 3 | 3 | True | 0 | ROZPOCET
| VV |  | 6,0*16,0 "sj51 |  | 96 | [13 empty] | VV | 3 | 2 | True | 0 | ROZPOCET
| VV |  | 6,0*16,0 "sj52 |  | 96 | [13 empty] | VV | 3 | 2 | True | 0 | ROZPOCET
| VV |  | 6,0*13,0 "sj54 |  | 78 | [13 empty] | VV | 3 | 2 | True | 0 | ROZPOCET
| VV |  | 6,0*13,0 "sj55 |  | 78 | [13 empty] | VV | 3 | 2 | True | 0 | ROZPOCET
| VV | pod_51 | Mezisoučet |  | 348 | [13 empty] | VV | 3 | 3 | True | 0 | ROZPOCET
| VV |  | 0 |  | 0 | [13 empty] | VV | 3 | 2 | True | 0 | ROZPOCET
| VV | pod_52 | Mezisoučet |  | 0 | [13 empty] | VV | 3 | 3 | True | 0 | ROZPOCET
| VV | pod_C5 | Součet |  | 372 | [13 empty] | VV | 3 | 4 | True | 1 | ROZPOCET
70 | K | 291211111 | Zřízení plochy ze silničních panelů do lože tl 50 mm z kameniva | m2 | 372 |  | 0 | CS ÚRS 2016 01 |  |  | základní |  | 0 | 0.108 | 40.176 | 0 | 0 | 4 | K | 3 |  |  |  | ROZPOCET | [5 empty] | 0 | 0 | 0 | 0 | 0 | 1 | 0 | 4 | -906664609
| VV |  | pod_C5 |  | 372 | [13 empty] | VV | 3 | 2 | True | 0 | ROZPOCET
| VV |  | Mezisoučet |  | 372 | [13 empty] | VV | 3 | 3 | True | 1 | ROZPOCET
71 | M | 593811850 | panel silniční 300x100x21,5 cm (pro časově omezené použití) | kus | 125.24 |  | 0 | CS ÚRS 2016 01 |  |  | základní |  | 0 | 1.516 | 189.8638 | 0 | 0 | 8 | M | 3 |  |  |  | ROZPOCET | [5 empty] | 0 | 0 | 0 | 0 | 0 | 1 | 0 | 4 | 1371798639
| VV |  | (pod_C5/3,0) |  | 124 | [13 empty] | VV | 3 | 2 | True | 0 | ROZPOCET
| VV |  | Mezisoučet |  | 124 | [13 empty] | VV | 3 | 3 | True | 1 | ROZPOCET
| VV |  | 124*1,01 'Přepočtené koeficientem množství |  | 125.24 | [13 empty] | VV | 3 | 2 | False | 1 | ROZPOCET
72 | K | 113151111 | Rozebrání zpevněných ploch ze silničních dílců | m2 | 372 |  | 0 | CS ÚRS 2016 01 |  |  | základní |  | 0 | 0 | 0 | 0 | 0 | 4 | K | 3 |  |  |  | ROZPOCET | [5 empty] | 0 | 0 | 0 | 0 | 0 | 1 | 0 | 4 | -1480905400
| VV |  | pod_C5 |  | 372 | [13 empty] | VV | 3 | 2 | True | 0 | ROZPOCET
| VV |  | Mezisoučet |  | 372 | [13 empty] | VV | 3 | 3 | True | 1 | ROZPOCET
73 | K | 113107122 | Odstranění podkladu pl do 50 m2 z kameniva drceného tl 200 mm | m2 | 24 |  | 0 | CS ÚRS 2016 01 |  |  | základní |  | 0 | 0 | 0 | 0.235 | 5.64 | 4 | K | 3 |  |  |  | ROZPOCET | [5 empty] | 0 | 0 | 0 | 0 | 0 | 1 | 0 | 4 | 1886575346
| VV |  | pod_50 |  | 24 | [13 empty] | VV | 3 | 2 | True | 0 | ROZPOCET
| VV |  | Mezisoučet |  | 24 | [13 empty] | VV | 3 | 3 | True | 1 | ROZPOCET
74 | K | 113107162 | Odstranění podkladu pl přes 50 do 200 m2 z kameniva drceného tl 200 mm | m2 | 348 |  | 0 | CS ÚRS 2016 01 |  |  | základní |  | 0 | 0 | 0 | 0.235 | 81.78 | 4 | K | 3 |  |  |  | ROZPOCET | [5 empty] | 0 | 0 | 0 | 0 | 0 | 1 | 0 | 4 | 952495662
| VV |  | pod_51 |  | 348 | [13 empty] | VV | 3 | 2 | True | 1 | ROZPOCET
330 | K | 997221551 | Vodorovná doprava suti ze sypkých materiálů do 1 km | t | 93.675 |  | 0 | CS ÚRS 2016 01 |  |  | základní |  | 0 | 0 | 0 | 0 | 0 | 4 | K | 3 |  |  |  | ROZPOCET | [5 empty] | 0 | 0 | 0 | 0 | 0 | 1 | 0 | 4 | -1971621534
331 | K | 997221559 | Příplatek ZKD 1 km u vodorovné dopravy suti ze sypkých materiálů | t | 1405.125 |  | 0 | CS ÚRS 2016 01 |  |  | základní |  | 0 | 0 | 0 | 0 | 0 | 4 | K | 3 |  |  |  | ROZPOCET | [5 empty] | 0 | 0 | 0 | 0 | 0 | 1 | 0 | 4 | -835362764
| VV |  | 93,675*15 'Přepočtené koeficientem množství |  | 1405.125 | [13 empty] | VV | 3 | 2 | False | 1 | ROZPOCET
332 | K | 997221855 | Poplatek za uložení odpadu z kameniva na skládce (skládkovné) | t | 93.675 |  | 0 | CS ÚRS 2016 01 |  |  | základní |  | 0 | 0 | 0 | 0 | 0 | 4 | K | 3 |  |  |  | ROZPOCET | [5 empty] | 0 | 0 | 0 | 0 | 0 | 1 | 0 | 4 | -1671150128
| D | 562 | Oprava komunikací |  |  |  | 0 | [5 empty] | 0 |  | 17.2771 |  | 0 | 1 | D | 2 |  |  |  | ROZPOCET | [11 empty] | 0
80 | K | 566903111R | Vyspravení podkladu po překopech kamenivem hrubým drceným | t | 17.106 |  | 0 |  |  |  | základní |  | 0 | 1.01 | 17.2771 | 0 | 0 | 4 | K | 3 |  |  |  | ROZPOCET | [5 empty] | 0 | 0 | 0 | 0 | 0 | 1 | 0 | 4 | -1909243677
| VV |  | 5,6*1,5*0,3*1,9 "f504 |  | 4.788 | [13 empty] | VV | 3 | 2 | True | 0 | ROZPOCET
| VV |  | 5,6*1,5*0,3*1,9 "f508 |  | 4.788 | [13 empty] | VV | 3 | 2 | True | 0 | ROZPOCET
| VV |  | 5,5*1,5*0,3*1,9 "f509 |  | 4.7025 | [13 empty] | VV | 3 | 2 | True | 0 | ROZPOCET
| VV |  | 6,2*0,8*0,3*1,9 "f511 |  | 2.8272 | [13 empty] | VV | 3 | 2 | True | 0 | ROZPOCET
| VV |  | Mezisoučet |  | 17.1057 | [13 empty] | VV | 3 | 3 | True | 1 | ROZPOCET
| D | 563 | Dlažby |  |  |  | 0 | [5 empty] | 0 |  | 1.3506 |  | 6.255 | 1 | D | 2 |  |  |  | ROZPOCET | [11 empty] | 0
318 | K | 113106071 | Rozebrání dlažeb při překopech vozovek ze zámkové dlažby do lože z kameniva plochy do 15 m2 | m2 | 9 |  | 0 | CS ÚRS 2016 01 |  |  | základní |  | 0 | 0 | 0 | 0.295 | 2.655 | 4 | K | 3 |  |  |  | ROZPOCET | [5 empty] | 0 | 0 | 0 | 0 | 0 | 1 | 0 | 4 | 2089502156
| VV |  | 4,5*2,0 "f512b - výkop ve stávající dlážděné ploše |  | 9 | [13 empty] | VV | 3 | 2 | True | 1 | ROZPOCET
319 | K | 113107023 | Odstranění podkladu plochy do 15 m2 z kameniva drceného tl 300 mm při překopech inž sítí | m2 | 9 |  | 0 | CS ÚRS 2016 01 |  |  | základní |  | 0 | 0 | 0 | 0.4 | 3.6 | 4 | K | 3 |  |  |  | ROZPOCET | [5 empty] | 0 | 0 | 0 | 0 | 0 | 1 | 0 | 4 | 944140318
| VV |  | 4,5*2,0 "f512b - výkop ve stávající dlážděné ploše |  | 9 | [13 empty] | VV | 3 | 2 | True | 1 | ROZPOCET
316 | K | 564871111 | Podklad ze štěrkodrtě ŠD tl 250 mm | m2 | 9 |  | 0 | CS ÚRS 2016 01 |  |  | základní |  | 0 | 0 | 0 | 0 | 0 | 4 | K | 3 |  |  |  | ROZPOCET | [5 empty] | 0 | 0 | 0 | 0 | 0 | 1 | 0 | 4 | 584664194
| VV |  | 4,5*2,0 "f512b - pod zpětně položenou dlažbu |  | 9 | [13 empty] | VV | 3 | 2 | True | 1 | ROZPOCET
317 | K | 596212210 | Kladení zámkové dlažby pozemních komunikací tl 80 mm skupiny A pl do 50 m2 | m2 | 9 |  | 0 | CS ÚRS 2016 01 |  |  | základní |  | 0 | 0.10362 | 0.93258 | 0 | 0 | 4 | K | 3 |  |  |  | ROZPOCET | [5 empty] | 0 | 0 | 0 | 0 | 0 | 1 | 0 | 4 | -987626373
| VV |  | 4,5*2,0 "f512b - zpětné položení |  | 9 | [13 empty] | VV | 3 | 2 | True | 1 | ROZPOCET
89 | K | 564231111 | Podklad nebo podsyp ze štěrkopísku ŠP tl 100 mm | m2 | 2 |  | 0 | CS ÚRS 2016 01 |  |  | základní |  | 0 | 0 | 0 | 0 | 0 | 4 | K | 3 |  |  |  | ROZPOCET | [5 empty] | 0 | 0 | 0 | 0 | 0 | 1 | 0 | 4 | -1274912443
| VV | dl51 | (2*1,1+2*0,9)*0,5 "VPŠ5.1 - kolem výlezů |  | 2 | [13 empty] | VV | 3 | 2 | True | 1 | ROZPOCET
90 | K | 596811220 | Kladení betonové dlažby komunikací pro pěší do lože z kameniva vel do 0,25 m2 plochy do 50 m2 | m2 | 2 |  | 0 | CS ÚRS 2016 01 |  |  | základní |  | 0 | 0.101 | 0.202 | 0 | 0 | 4 | K | 3 |  |  |  | ROZPOCET | [5 empty] | 0 | 0 | 0 | 0 | 0 | 1 | 0 | 4 | -573032905
| VV |  | dl51 |  | 2 | [13 empty] | VV | 3 | 2 | True | 1 | ROZPOCET
91 | M | 592456010 | dlažba desková betonová 50x50x5 cm šedá | m2 | 2 |  | 0 | CS ÚRS 2016 01 |  |  | základní |  | 0 | 0.108 | 0.216 | 0 | 0 | 8 | M | 3 |  |  |  | ROZPOCET | [5 empty] | 0 | 0 | 0 | 0 | 0 | 1 | 0 | 4 | -851149877
| D | 8 | Trubní vedení |  |  |  | 0 | [5 empty] | 0 |  | 0 |  | 0 | 1 | D | 1 |  |  |  | ROZPOCET | [11 empty] | 0
| D | 85 | Potrubí z trub litinových |  |  |  | 0 | [5 empty] | 0 |  | 0.2597 |  | 0 | 1 | D | 1 |  |  |  | ROZPOCET | [11 empty] | 0
101 | K | 852262121 | Montáž potrubí z trub litinových tlakových přírubových délky do 1 m do DN 100 v šachtě | kus | 2 |  | 0 | CS ÚRS 2016 01 |  |  | základní |  | 0 | 0.00163 | 0.00326 | 0 | 0 | 4 | K | 2 |  |  |  | ROZPOCET | [5 empty] | 0 | 0 | 0 | 0 | 0 | 1 | 0 | 4 | -1596055449
105 | M | 552532630 | trouba přírubová z tvárné litiny FF DN 100 mm délka 1000 mm | kus | 2 |  | 0 | CS ÚRS 2016 01 |  |  | základní |  | 0 | 0.0268 | 0.0536 | 0 | 0 | 8 | M | 2 |  |  |  | ROZPOCET | [5 empty] | 0 | 0 | 0 | 0 | 0 | 1 | 0 | 4 | -1823527878
| VV |  | 2 "VMŠ5.1 |  | 2 | [13 empty] | VV | 2 | 2 | True | 1 | ROZPOCET
308 | K | 552000122R | Těsnění ploché pryžové s ocelovou výztuhou DN 100 d=115/168 mm (montáž vč. materiálu) | kus | 8 |  | 0 |  |  |  | základní |  | 0 | 3e-05 | 0.00024 | 0 | 0 | 4 | K | 2 |  |  |  | ROZPOCET | [5 empty] | 0 | 0 | 0 | 0 | 0 | 1 | 0 | 4 | 531856007
| P |  | Poznámka k položce: VPŠ5.1 | [15 empty] | P | 2
106 | K | 852242121 | Montáž potrubí z trub litinových tlakových přírubových délky do 1 m do DN 80 v šachtě | kus | 2 |  | 0 | CS ÚRS 2016 01 |  |  | základní |  | 0 | 0.0008 | 0.0016 | 0 | 0 | 4 | K | 2 |  |  |  | ROZPOCET | [5 empty] | 0 | 0 | 0 | 0 | 0 | 1 | 0 | 4 | 985863126
108 | M | 552532170 | trouba přírubová z tvárné litiny FF DN 50 mm délka 300 mm | kus | 2 |  | 0 | CS ÚRS 2016 01 |  |  | základní |  | 0 | 0.0062 | 0.0124 | 0 | 0 | 8 | M | 2 |  |  |  | ROZPOCET | [5 empty] | 0 | 0 | 0 | 0 | 0 | 1 | 0 | 4 | 374736170
| VV |  | 2 |  | 2 | [13 empty] | VV | 2 | 2 | True | 1 | ROZPOCET
309 | K | 552000124R | Těsnění ploché pryžové s ocelovou výztuhou DN 50 d=61/107 mm (montáž vč. materiálu) | kus | 5 |  | 0 |  |  |  | základní |  | 0 | 3e-05 | 0.00015 | 0 | 0 | 4 | K | 2 |  |  |  | ROZPOCET | [5 empty] | 0 | 0 | 0 | 0 | 0 | 1 | 0 | 4 | 1115826185
| P |  | Poznámka k položce: VPŠ5.1 | [15 empty] | P | 2
114 | K | 857262121 | Montáž litinových tvarovek jednoosých přírubových do DN 100 v šachtě | kus | 2 |  | 0 | CS ÚRS 2016 01 |  |  | základní |  | 0 | 0.00163 | 0.00326 | 0 | 0 | 4 | K | 2 |  |  |  | ROZPOCET | [5 empty] | 0 | 0 | 0 | 0 | 0 | 1 | 0 | 4 | 478595022
115 | M | 552506130R | přechod přírubový FFR z tvárné litiny délka 200 mm DN 100/50 mm | kus | 2 |  | 0 |  |  |  | základní |  | 0 | 0.0081 | 0.0162 | 0 | 0 | 8 | M | 2 |  |  |  | ROZPOCET | [5 empty] | 0 | 0 | 0 | 0 | 0 | 1 | 0 | 4 | -1232630872
| VV |  | 2 |  | 2 | [13 empty] | VV | 2 | 2 | True | 1 | ROZPOCET
119 | K | 857242121 | Montáž litinových tvarovek jednoosých přírubových do DN 80 v šachtě | kus | 1 |  | 0 | CS ÚRS 2016 01 |  |  | základní |  | 0 | 0.0008 | 0.0008 | 0 | 0 | 4 | K | 2 |  |  |  | ROZPOCET | [5 empty] | 0 | 0 | 0 | 0 | 0 | 1 | 0 | 4 | -2003172456
120 | M | 552-03 | montážní vložka přírubová z tvárné litiny délka 165 mm DN 50 mm | kus | 1 |  | 0 |  |  |  | základní |  | 0 | 0.0081 | 0.0081 | 0 | 0 | 8 | M | 2 |  |  |  | ROZPOCET | [5 empty] | 0 | 0 | 0 | 0 | 0 | 1 | 0 | 4 | 134163538
| VV |  | 1 |  | 1 | [13 empty] | VV | 2 | 2 | True | 1 | ROZPOCET
123 | K | 857264121 | Montáž litinových tvarovek odbočných přírubových DN 100 v šachtě | kus | 1 |  | 0 | CS ÚRS 2016 01 |  |  | základní |  | 0 | 0.00244 | 0.00244 | 0 | 0 | 4 | K | 2 |  |  |  | ROZPOCET | [5 empty] | 0 | 0 | 0 | 0 | 0 | 1 | 0 | 4 | 796607633
124 | M | 552535920 | kříž přírubový z tvárné litiny TT-kus DN 100/100 mm | kus | 1 |  | 0 | CS ÚRS 2016 01 |  |  | základní |  | 0 | 0.0264 | 0.0264 | 0 | 0 | 8 | M | 2 |  |  |  | ROZPOCET | [5 empty] | 0 | 0 | 0 | 0 | 0 | 1 | 0 | 4 | 1171620102
| VV |  | 1 |  | 1 | [13 empty] | VV | 2 | 2 | True | 1 | ROZPOCET
128 | K | 891261111 | Montáž vodovodních šoupátek přírubových DN 100 v šachtě | kus | 2 |  | 0 | CS ÚRS 2016 01 |  |  | základní |  | 0 | 0.00163 | 0.00326 | 0 | 0 | 4 | K | 2 |  |  |  | ROZPOCET | [5 empty] | 0 | 0 | 0 | 0 | 0 | 1 | 0 | 4 | 1776499091
129 | M | 422-04 | šoupátko s přírubami krátké, voda, DN 100 mm PN 16 | kus | 2 |  | 0 |  |  |  | základní |  | 0 | 0.04025 | 0.0805 | 0 | 0 | 8 | M | 2 |  |  |  | ROZPOCET | [5 empty] | 0 | 0 | 0 | 0 | 0 | 1 | 0 | 4 | -1298323242
| VV |  | 2 |  | 2 | [13 empty] | VV | 2 | 2 | True | 1 | ROZPOCET
134 | K | 891R2 | Montáž vodoměrů přírubových DN 50 v šachtách | kus | 1 |  | 0 |  |  |  | základní |  | 0 | 0.0007 | 0.0007 | 0 | 0 | 4 | K | 2 |  |  |  | ROZPOCET | [5 empty] | 0 | 0 | 0 | 0 | 0 | 1 | 0 | 4 | 1361176784
300 | M | 388-02 | vodoměr přírubový Qn 25 DN 50 | kus | 1 |  | 0 |  |  |  | základní |  | 0 | 0.014 | 0.014 | 0 | 0 | 8 | M | 2 |  |  |  | ROZPOCET | [5 empty] | 0 | 0 | 0 | 0 | 0 | 1 | 0 | 4 | 304274020
| VV |  | 1 |  | 1 | [13 empty] | VV | 2 | 2 | True | 1 | ROZPOCET
138 | K | 891R3 | Montáž zpětných ventilů přírubových DN 100 v šachtách | kus | 1 |  | 0 |  |  |  | základní |  | 0 | 0.0007 | 0.0007 | 0 | 0 | 4 | K | 2 |  |  |  | ROZPOCET | [5 empty] | 0 | 0 | 0 | 0 | 0 | 1 | 0 | 4 | -1374311133
139 | M | 422-05 | zpětný ventil přírubový DN100 | kus | 1 |  | 0 |  |  |  | základní |  | 0 | 0.028 | 0.028 | 0 | 0 | 8 | M | 2 |  |  |  | ROZPOCET | [5 empty] | 0 | 0 | 0 | 0 | 0 | 1 | 0 | 4 | 1011392550
| VV |  | 1 |  | 1 | [13 empty] | VV | 2 | 2 | True | 1 | ROZPOCET
142 | K | 724231127R | Manometr prům 100mm, voda, 0/16bar, spodní připojení G1/2 | kus | 1 |  | 0 |  |  |  | základní |  | 0 | 0.0036 | 0.0036 | 0 | 0 | 4 | K | 2 |  |  |  | ROZPOCET | [5 empty] | 0 | 0 | 0 | 0 | 0 | 1 | 0 | 4 | -1862860687
| VV |  | 1 |  | 1 | [13 empty] | VV | 2 | 2 | True | 1 | ROZPOCET
143 | K | 722232074 | Kohout kulový přímý G 1 PN 42 2x vnější závit | kus | 1 |  | 0 | CS ÚRS 2016 01 |  |  | základní |  | 0 | 0.00049 | 0.00049 | 0 | 0 | 4 | K | 2 |  |  |  | ROZPOCET | [5 empty] | 0 | 0 | 0 | 0 | 0 | 1 | 0 | 4 | 1919143210
| VV |  | 1 |  | 1 | [13 empty] | VV | 2 | 2 | True | 1 | ROZPOCET
| D | 87 | Potrubí z trub plastických a skleněných |  |  |  | 0 | [5 empty] | 0 |  | 4.1102 |  | 0 | 1 | D | 1 |  |  |  | ROZPOCET | [11 empty] | 0
312 | K | 871000001R | Montáž přírub na plastové potrubí průměr do 100 mm | ks | 2 |  | 0 |  |  |  | základní |  | 0 | 0 | 0 | 0 | 0 | 4 | K | 2 |  |  |  | ROZPOCET | [5 empty] | 0 | 0 | 0 | 0 | 0 | 1 | 0 | 4 | -147971998
| VV |  | 2 "VPŠ3 - poz.55 |  | 2 | [13 empty] | VV | 2 | 2 | True | 1 | ROZPOCET
313 | M | 286000001R | litinová příruba jištěná proti posunu na potrubí PE 100/100 vč. těsnícího kroužku s chlopněmi | kus | 2 |  | 0 |  |  |  | základní |  | 0 | 0.00052 | 0.00104 | 0 | 0 | 8 | M | 2 |  |  |  | ROZPOCET | [5 empty] | 0 | 0 | 0 | 0 | 0 | 1 | 0 | 4 | -1693829012
144 | K | 871161121R | Montáž potrubí z trubek z tlakového polyetylénu otevřený výkop svařovaných vnější průměr 32 mm | m | 70.2 |  | 0 |  |  |  | základní |  | 0 | 0 | 0 | 0 | 0 | 4 | K | 2 |  |  |  | ROZPOCET | [5 empty] | 0 | 0 | 0 | 0 | 0 | 1 | 0 | 4 | -1816591424
| VV |  | 8,2 "f504 |  | 8.2 | [13 empty] | VV | 2 | 2 | True | 0 | ROZPOCET
| VV |  | 0,8 "f506 |  | 0.8 | [13 empty] | VV | 2 | 2 | True | 0 | ROZPOCET
| VV |  | 61,2 "f507 |  | 61.2 | [13 empty] | VV | 2 | 2 | True | 0 | ROZPOCET
| VV | PE32_5 | Mezisoučet |  | 70.2 | [13 empty] | VV | 2 | 3 | True | 1 | ROZPOCET
145 | M | 286-13 | potrubí vodovodní PE 100 třívrstvé - s vnější i vnitní ochranou (XSC 50), 32 x 3,0 mm | m | 72.306 |  | 0 |  |  |  | základní |  | 0 | 0.00027 | 0.019523 | 0 | 0 | 8 | M | 2 |  |  |  | ROZPOCET | [5 empty] | 0 | 0 | 0 | 0 | 0 | 1 | 0 | 4 | 614068275
| VV |  | 70,2*1,03 'Přepočtené koeficientem množství |  | 72.306 | [13 empty] | VV | 2 | 2 | False | 1 | ROZPOCET
150 | K | 871241121R | Montáž potrubí z trubek z tlakového polyetylénu otevřený výkop svařovaných vnější průměr 90 mm | m | 6.2 |  | 0 |  |  |  | základní |  | 0 | 0 | 0 | 0 | 0 | 4 | K | 2 |  |  |  | ROZPOCET | [5 empty] | 0 | 0 | 0 | 0 | 0 | 1 | 0 | 4 | 679847741
151 | M | 286-16 | potrubí vodovodní PE 100 třívrstvé - s vnější i vnitřní ochranou (XSC 50), 90 x 8,2 mm | m | 6.386 |  | 0 |  |  |  | základní |  | 0 | 0.00212 | 0.013538 | 0 | 0 | 8 | M | 2 |  |  |  | ROZPOCET | [5 empty] | 0 | 0 | 0 | 0 | 0 | 1 | 0 | 4 | -1766556802
| VV |  | 6,2*1,03 'Přepočtené koeficientem množství |  | 6.386 | [13 empty] | VV | 2 | 2 | False | 1 | ROZPOCET
152 | K | 871251121R | Montáž potrubí z trubek z tlakového polyetylénu otevřený výkop svařovaných vnější průměr 110 mm | m | 848.9 |  | 0 |  |  |  | základní |  | 0 | 0 | 0 | 0 | 0 | 4 | K | 2 |  |  |  | ROZPOCET | [5 empty] | 0 | 0 | 0 | 0 | 0 | 1 | 0 | 4 | -492910227
| VV |  | 3,7 "f501a |  | 3.7 | [13 empty] | VV | 2 | 2 | True | 0 | ROZPOCET
| VV |  | 132,7 "f501 |  | 132.7 | [13 empty] | VV | 2 | 2 | True | 0 | ROZPOCET
| VV |  | 6,5 "f502 |  | 6.5 | [13 empty] | VV | 2 | 2 | True | 0 | ROZPOCET
| VV |  | 8,6 "f502a |  | 8.6 | [13 empty] | VV | 2 | 2 | True | 0 | ROZPOCET
| VV |  | 108,1 "f503 |  | 108.1 | [13 empty] | VV | 2 | 2 | True | 0 | ROZPOCET
| VV |  | 1,5 "f504 |  | 1.5 | [13 empty] | VV | 2 | 2 | True | 0 | ROZPOCET
| VV |  | 89,1+0,8 "f506 |  | 89.9 | [13 empty] | VV | 2 | 2 | True | 0 | ROZPOCET
| VV |  | 114,2 "f508 |  | 114.2 | [13 empty] | VV | 2 | 2 | True | 0 | ROZPOCET
| VV |  | 10,2 "f509 |  | 10.2 | [13 empty] | VV | 2 | 2 | True | 0 | ROZPOCET
| VV |  | 199,4 "f510 |  | 199.4 | [13 empty] | VV | 2 | 2 | True | 0 | ROZPOCET
| VV |  | 156,7 "f511 |  | 156.7 | [13 empty] | VV | 2 | 2 | True | 0 | ROZPOCET
| VV |  | 2*1,2 "VPŠ5.1 |  | 2.4 | [13 empty] | VV | 2 | 2 | True | 0 | ROZPOCET
| VV |  | 15 "VPŠ5.1 - propojení |  | 15 | [13 empty] | VV | 2 | 2 | True | 0 | ROZPOCET
| VV | PE110_5 | Mezisoučet |  | 848.9 | [13 empty] | VV | 2 | 3 | True | 1 | ROZPOCET
153 | M | 286-11 | potrubí vodovodní PE 100 třívrstvé - s vnější i vnitní ochranou (XSC 50), 110 x 10,0 mm | m | 874.367 |  | 0 |  |  |  | základní |  | 0 | 0.00313 | 2.7368 | 0 | 0 | 8 | M | 2 |  |  |  | ROZPOCET | [5 empty] | 0 | 0 | 0 | 0 | 0 | 1 | 0 | 4 | 1294330348
| VV |  | 848,9*1,03 'Přepočtené koeficientem množství |  | 874.367 | [13 empty] | VV | 2 | 2 | False | 1 | ROZPOCET
154 | K | 871371121R | Montáž potrubí z trubek z tlakového polyetylénu otevřený výkop svařovaných vnější průměr do 315 mm | m | 24.3 |  | 0 |  |  |  | základní |  | 0 | 0 | 0 | 0 | 0 | 4 | K | 2 |  |  |  | ROZPOCET | [5 empty] | 0 | 0 | 0 | 0 | 0 | 1 | 0 | 4 | 260668940
156 | M | 286-12 | ochranné hladké potrubí PE 100, 200 x 7,7 mm | m | 24.3 |  | 0 |  |  |  | základní |  | 0 | 0.0104 | 0.25272 | 0 | 0 | 8 | M | 2 |  |  |  | ROZPOCET | [5 empty] | 0 | 0 | 0 | 0 | 0 | 1 | 0 | 4 | -381164429
| VV |  | 2,5 "502a - chránička |  | 2.5 | [13 empty] | VV | 2 | 2 | True | 0 | ROZPOCET
| VV |  | 7,8 "f508 - chránička |  | 7.8 | [13 empty] | VV | 2 | 2 | True | 0 | ROZPOCET
| VV |  | 7,8 "f509 - chránička |  | 7.8 | [13 empty] | VV | 2 | 2 | True | 0 | ROZPOCET
| VV |  | 6,2 "f504 - chránička |  | 6.2 | [13 empty] | VV | 2 | 2 | True | 0 | ROZPOCET
| VV |  | Mezisoučet |  | 24.3 | [13 empty] | VV | 2 | 3 | True | 1 | ROZPOCET
321 | K | 460520133 | Osazení tvárnic kabelových betonových do rýhy s obsypem bez výkopových prací 4-otvorových | m | 5 |  | 0 | CS ÚRS 2016 01 |  |  | základní |  | 0 | 0.01835 | 0.09175 | 0 | 0 | 4 | K | 2 |  |  |  | ROZPOCET | [5 empty] | 0 | 0 | 0 | 0 | 0 | 1 | 0 | 4 | -880373847
| VV |  | 2*2,5 "f103 |  | 5 | [13 empty] | VV | 2 | 2 | True | 1 | ROZPOCET
322 | M | 592131000R | žlab kabelový betonový s víkem 4-otvorový | m | 5 |  | 0 |  |  |  | základní |  | 0 | 0.032 | 0.16 | 0 | 0 | 128 | M | 2 |  |  |  | ROZPOCET | [5 empty] | 0 | 0 | 0 | 0 | 0 | 1 | 0 | 128 | -206464983
158 | K | 877161121R | Montáž elektrotvarovek na potrubí z trubek z tlakového PE otevřený výkop vnější průměr 32 mm | kus | 12 |  | 0 |  |  |  | základní |  | 0 | 0 | 0 | 0 | 0 | 4 | K | 2 |  |  |  | ROZPOCET | [5 empty] | 0 | 0 | 0 | 0 | 0 | 1 | 0 | 4 | 1921757605
159 | M | 286530140 | elektrospojka PE 100 SDR11, d 32 mm | kus | 7 |  | 0 | CS ÚRS 2016 01 |  |  | základní |  | 0 | 6e-05 | 0.00042 | 0 | 0 | 8 | M | 2 |  |  |  | ROZPOCET | [5 empty] | 0 | 0 | 0 | 0 | 0 | 1 | 0 | 4 | 58411979
| VV |  | 1 "f504 |  | 1 | [13 empty] | VV | 2 | 2 | True | 0 | ROZPOCET
| VV |  | 1 "f506 |  | 1 | [13 empty] | VV | 2 | 2 | True | 0 | ROZPOCET
| VV |  | 5 "f507 |  | 5 | [13 empty] | VV | 2 | 2 | True | 0 | ROZPOCET
| VV |  | Mezisoučet |  | 7 | [13 empty] | VV | 2 | 3 | True | 1 | ROZPOCET
161 | M | 286-20 | svěrné koleno 90 ° pro mechanické spojení potrubí PE 100 SDR11, d 32 mm | kus | 2 |  | 0 |  |  |  | základní |  | 0 | 9e-05 | 0.00018 | 0 | 0 | 8 | M | 2 |  |  |  | ROZPOCET | [5 empty] | 0 | 0 | 0 | 0 | 0 | 1 | 0 | 4 | -1821168235
| VV |  | 1 "f504 |  | 1 | [13 empty] | VV | 2 | 2 | True | 0 | ROZPOCET
| VV |  | 1 "f507 |  | 1 | [13 empty] | VV | 2 | 2 | True | 0 | ROZPOCET
| VV |  | Mezisoučet |  | 2 | [13 empty] | VV | 2 | 3 | True | 1 | ROZPOCET
162 | M | 286-22 | svěrná spojka pro mechanické spojení potrubí PE 100 SDR11, d 32 mm | kus | 2 |  | 0 |  |  |  | základní |  | 0 | 9e-05 | 0.00018 | 0 | 0 | 8 | M | 2 |  |  |  | ROZPOCET | [5 empty] | 0 | 0 | 0 | 0 | 0 | 1 | 0 | 4 | -138083209
| VV |  | 1 "f508 |  | 1 | [13 empty] | VV | 2 | 2 | True | 0 | ROZPOCET
| VV |  | 1 "f511 |  | 1 | [13 empty] | VV | 2 | 2 | True | 0 | ROZPOCET
| VV |  | Mezisoučet |  | 2 | [13 empty] | VV | 2 | 3 | True | 1 | ROZPOCET
315 | M | 286-203 | mechanická záslepka potrubí PE 100 SDR11, d 32 mm | kus | 1 |  | 0 |  |  |  | základní |  | 0 | 9e-05 | 9e-05 | 0 | 0 | 8 | M | 2 |  |  |  | ROZPOCET | [5 empty] | 0 | 0 | 0 | 0 | 0 | 1 | 0 | 4 | 1524262143
| VV |  | 1 "f507a |  | 1 | [13 empty] | VV | 2 | 2 | True | 1 | ROZPOCET
179 | K | 877251121R | Montáž elektrotvarovek na potrubí z trubek z tlakového PE otevřený výkop vnější průměr 110 mm | kus | 88 |  | 0 |  |  |  | základní |  | 0 | 0 | 0 | 0 | 0 | 4 | K | 2 |  |  |  | ROZPOCET | [5 empty] | 0 | 0 | 0 | 0 | 0 | 1 | 0 | 4 | -1682324674
180 | M | 286530260 | elektrospojka PE 100 SDR11, d 110 mm | kus | 72 |  | 0 | CS ÚRS 2016 01 |  |  | základní |  | 0 | 0.00052 | 0.03744 | 0 | 0 | 8 | M | 2 |  |  |  | ROZPOCET | [5 empty] | 0 | 0 | 0 | 0 | 0 | 1 | 0 | 4 | -1733343520
| VV |  | 1 "f501a |  | 1 | [13 empty] | VV | 2 | 2 | True | 0 | ROZPOCET
| VV |  | 13 "f501 |  | 13 | [13 empty] | VV | 2 | 2 | True | 0 | ROZPOCET
| VV |  | 9 "f503 |  | 9 | [13 empty] | VV | 2 | 2 | True | 0 | ROZPOCET
| VV |  | 8 "f506 |  | 8 | [13 empty] | VV | 2 | 2 | True | 0 | ROZPOCET
| VV |  | 8 "f508 |  | 8 | [13 empty] | VV | 2 | 2 | True | 0 | ROZPOCET
| VV |  | 19 "f510 |  | 19 | [13 empty] | VV | 2 | 2 | True | 0 | ROZPOCET
| VV |  | 13 "f511 |  | 13 | [13 empty] | VV | 2 | 2 | True | 0 | ROZPOCET
| VV |  | 1 "VMŠ5.1 |  | 1 | [13 empty] | VV | 2 | 2 | True | 0 | ROZPOCET
| VV |  | Mezisoučet |  | 72 | [13 empty] | VV | 2 | 3 | True | 1 | ROZPOCET
181 | M | 286-52 | elektrokoleno 90° PE 100 SDR11, d 110 mm | kus | 4 |  | 0 |  |  |  | základní |  | 0 | 0.00052 | 0.00208 | 0 | 0 | 8 | M | 2 |  |  |  | ROZPOCET | [5 empty] | 0 | 0 | 0 | 0 | 0 | 1 | 0 | 4 | -1335472684
| VV |  | 1 "f506 |  | 1 | [13 empty] | VV | 2 | 2 | True | 0 | ROZPOCET
| VV |  | 1 "f508 |  | 1 | [13 empty] | VV | 2 | 2 | True | 0 | ROZPOCET
| VV |  | 1 "f509 |  | 1 | [13 empty] | VV | 2 | 2 | True | 0 | ROZPOCET
| VV |  | 1 "VPŠ5.1 |  | 1 | [13 empty] | VV | 2 | 2 | True | 0 | ROZPOCET
| VV |  | Mezisoučet |  | 4 | [13 empty] | VV | 2 | 3 | True | 1 | ROZPOCET
182 | M | 286-56 | elektrokoleno 45° PE 100 SDR11, d 110 mm | kus | 7 |  | 0 |  |  |  | základní |  | 0 | 0.00052 | 0.00364 | 0 | 0 | 8 | M | 2 |  |  |  | ROZPOCET | [5 empty] | 0 | 0 | 0 | 0 | 0 | 1 | 0 | 4 | -43988740
| VV |  | 1 "f501 |  | 1 | [13 empty] | VV | 2 | 2 | True | 0 | ROZPOCET
| VV |  | 1 "f502 |  | 1 | [13 empty] | VV | 2 | 2 | True | 0 | ROZPOCET
| VV |  | 3 "f508 |  | 3 | [13 empty] | VV | 2 | 2 | True | 0 | ROZPOCET
| VV |  | 2 "f511 |  | 2 | [13 empty] | VV | 2 | 2 | True | 0 | ROZPOCET
| VV |  | Mezisoučet |  | 7 | [13 empty] | VV | 2 | 3 | True | 1 | ROZPOCET
184 | M | 286-57 | elektro T-kus rovnoramenný PE 100 SDR11, d 110 | kus | 3 |  | 0 |  |  |  | základní |  | 0 | 0.00052 | 0.00156 | 0 | 0 | 8 | M | 2 |  |  |  | ROZPOCET | [5 empty] | 0 | 0 | 0 | 0 | 0 | 1 | 0 | 4 | -694753965
| VV |  | 1 "f501a |  | 1 | [13 empty] | VV | 2 | 2 | True | 0 | ROZPOCET
| VV |  | 1 "f501 |  | 1 | [13 empty] | VV | 2 | 2 | True | 0 | ROZPOCET
| VV |  | 1 "f508 - hydrant |  | 1 | [13 empty] | VV | 2 | 2 | True | 0 | ROZPOCET
| VV |  | Mezisoučet |  | 3 | [13 empty] | VV | 2 | 3 | True | 1 | ROZPOCET
314 | M | 286-202 | mechanická záslepka potrubí PE 100 SDR11, d 110 mm | kus | 2 |  | 0 |  |  |  | základní |  | 0 | 9e-05 | 0.00018 | 0 | 0 | 8 | M | 2 |  |  |  | ROZPOCET | [5 empty] | 0 | 0 | 0 | 0 | 0 | 1 | 0 | 4 | 1831263705
| VV |  | 1 "f512a |  | 1 | [13 empty] | VV | 2 | 2 | True | 0 | ROZPOCET
| VV |  | 1 "f512b |  | 1 | [13 empty] | VV | 2 | 2 | True | 0 | ROZPOCET
| VV |  | Mezisoučet |  | 2 | [13 empty] | VV | 2 | 3 | True | 1 | ROZPOCET
190 | K | 891269111 | Montáž navrtávacích pasů na potrubí z jakýchkoli trub DN 100 | kus | 4 |  | 0 | CS ÚRS 2016 01 |  |  | základní |  | 0 | 0 | 0 | 0 | 0 | 4 | K | 2 |  |  |  | ROZPOCET | [5 empty] | 0 | 0 | 0 | 0 | 0 | 1 | 0 | 4 | 825485652
191 | M | 286-58 | navrtávací T-kus odbočkový PE 100 SDR11 s uzavíracím ventilem, d 110-32 mm | kus | 4 |  | 0 |  |  |  | základní |  | 0 | 0.00052 | 0.00208 | 0 | 0 | 8 | M | 2 |  |  |  | ROZPOCET | [5 empty] | 0 | 0 | 0 | 0 | 0 | 1 | 0 | 4 | 1182056653
| VV |  | 1 "f504 |  | 1 | [13 empty] | VV | 2 | 2 | True | 0 | ROZPOCET
| VV |  | 1 "f506 |  | 1 | [13 empty] | VV | 2 | 2 | True | 0 | ROZPOCET
| VV |  | 1 "f508 |  | 1 | [13 empty] | VV | 2 | 2 | True | 0 | ROZPOCET
| VV |  | 1 "f511 |  | 1 | [13 empty] | VV | 2 | 2 | True | 0 | ROZPOCET
| VV |  | Mezisoučet |  | 4 | [13 empty] | VV | 2 | 3 | True | 1 | ROZPOCET
194 | M | 422-12 | souprava zemní pro navrtávací pas s ventilem Rd 1,25 m | kus | 4 |  | 0 |  |  |  | základní |  | 0 | 0.0035 | 0.014 | 0 | 0 | 8 | M | 2 |  |  |  | ROZPOCET | [5 empty] | 0 | 0 | 0 | 0 | 0 | 1 | 0 | 4 | 1898243306
| VV |  | 1 "f504 |  | 1 | [13 empty] | VV | 2 | 2 | True | 0 | ROZPOCET
| VV |  | 1 "f506 |  | 1 | [13 empty] | VV | 2 | 2 | True | 0 | ROZPOCET
| VV |  | 1 "f508 |  | 1 | [13 empty] | VV | 2 | 2 | True | 0 | ROZPOCET
| VV |  | 1 "f511 |  | 1 | [13 empty] | VV | 2 | 2 | True | 0 | ROZPOCET
| VV |  | Mezisoučet |  | 4 | [13 empty] | VV | 2 | 3 | True | 1 | ROZPOCET
301 | K | 877_R24 | Montáž středicíh prvků na potrubí z trub z PE otevřený výkop DN 25 | kus | 7 |  | 0 |  |  |  | základní |  | 0 | 3e-05 | 0.00021 | 0 | 0 | 4 | K | 2 |  |  |  | ROZPOCET | [5 empty] | 0 | 0 | 0 | 0 | 0 | 1 | 0 | 4 | 69554746
302 | M | 286-27 | středicí prvek segmentový pro průměr potrubí D 32mm, výška zubů 19 mm | kus | 7 |  | 0 |  |  |  | základní |  | 0 | 0.00123 | 0.00861 | 0 | 0 | 8 | M | 2 |  |  |  | ROZPOCET | [5 empty] | 0 | 0 | 0 | 0 | 0 | 1 | 0 | 4 | -686938090
| VV |  | 7 "f504 |  | 7 | [13 empty] | VV | 2 | 2 | True | 0 | ROZPOCET
| VV |  | Mezisoučet |  | 7 | [13 empty] | VV | 2 | 3 | True | 1 | ROZPOCET
197 | K | 877_R22 | Montáž středicíh prvků na potrubí z trub z PE otevřený výkop DN 100 | kus | 19 |  | 0 |  |  |  | základní |  | 0 | 3e-05 | 0.00057 | 0 | 0 | 4 | K | 2 |  |  |  | ROZPOCET | [5 empty] | 0 | 0 | 0 | 0 | 0 | 1 | 0 | 4 | 1382112288
198 | M | 286-23 | středicí prvek segmentový pro průměr potrubí D 110mm, výška zubů 25 mm | kus | 19 |  | 0 |  |  |  | základní |  | 0 | 0.00123 | 0.02337 | 0 | 0 | 8 | M | 2 |  |  |  | ROZPOCET | [5 empty] | 0 | 0 | 0 | 0 | 0 | 1 | 0 | 4 | 115815186
| VV |  | 3 "f502a |  | 3 | [13 empty] | VV | 2 | 2 | True | 0 | ROZPOCET
| VV |  | 8 "f508 |  | 8 | [13 empty] | VV | 2 | 2 | True | 0 | ROZPOCET
| VV |  | 8 "f509 |  | 8 | [13 empty] | VV | 2 | 2 | True | 0 | ROZPOCET
| VV |  | Mezisoučet |  | 19 | [13 empty] | VV | 2 | 3 | True | 1 | ROZPOCET
200 | K | 877_R1 | Výřez na potrubí z PE d32 | kus | 4 |  | 0 |  |  |  | základní |  | 0 | 7e-05 | 0.00028 | 0 | 0 | 4 | K | 2 |  |  |  | ROZPOCET | [5 empty] | 0 | 0 | 0 | 0 | 0 | 1 | 0 | 4 | -90210284
| VV |  | 1 "f504 |  | 1 | [13 empty] | VV | 2 | 2 | True | 0 | ROZPOCET
| VV |  | 1 "f507 |  | 1 | [13 empty] | VV | 2 | 2 | True | 0 | ROZPOCET
| VV |  | 1 "f508 |  | 1 | [13 empty] | VV | 2 | 2 | True | 0 | ROZPOCET
| VV |  | 1 "f511 |  | 1 | [13 empty] | VV | 2 | 2 | True | 0 | ROZPOCET
| VV |  | Mezisoučet |  | 4 | [13 empty] | VV | 2 | 3 | True | 1 | ROZPOCET
205 | K | 877_R11 | Výřez na potrubí z PVC d110 | kus | 3 |  | 0 |  |  |  | základní |  | 0 | 7e-05 | 0.00021 | 0 | 0 | 4 | K | 2 |  |  |  | ROZPOCET | [5 empty] | 0 | 0 | 0 | 0 | 0 | 1 | 0 | 4 | 1054003572
| VV |  | 1 "f501a |  | 1 | [13 empty] | VV | 2 | 2 | True | 0 | ROZPOCET
| VV |  | 1 "f507 |  | 1 | [13 empty] | VV | 2 | 2 | True | 0 | ROZPOCET
| VV |  | 1 "VMŠ5.1 |  | 1 | [13 empty] | VV | 2 | 2 | True | 0 | ROZPOCET
| VV |  | Mezisoučet |  | 3 | [13 empty] | VV | 2 | 3 | True | 1 | ROZPOCET
215 | K | 891261111a | Montáž vodovodních šoupátek DN 100 na potrubí v otevřeném výkopu | kus | 1 |  | 0 |  |  |  | základní |  | 0 | 0.00163 | 0.00163 | 0 | 0 | 4 | K | 2 |  |  |  | ROZPOCET | [5 empty] | 0 | 0 | 0 | 0 | 0 | 1 | 0 | 4 | -1157525081
216 | M | 422211500 | šoupátko litinové s PE vevařovacími konci, voda, PN16 DN 100/110 PE 100 | kus | 1 |  | 0 | CS ÚRS 2016 01 |  |  | základní |  | 0 | 0.02705 | 0.02705 | 0 | 0 | 8 | M | 2 |  |  |  | ROZPOCET | [5 empty] | 0 | 0 | 0 | 0 | 0 | 1 | 0 | 4 | 410635602
| VV |  | 1 "f501a |  | 1 | [13 empty] | VV | 2 | 2 | True | 0 | ROZPOCET
| VV |  | Mezisoučet |  | 1 | [13 empty] | VV | 2 | 3 | True | 1 | ROZPOCET
217 | M | 422-13 | souprava zemní šoupátková teleskopická 1,3 až 1,8m DN100 | kus | 1 |  | 0 |  |  |  | základní |  | 0 | 0.0035 | 0.0035 | 0 | 0 | 8 | M | 2 |  |  |  | ROZPOCET | [5 empty] | 0 | 0 | 0 | 0 | 0 | 1 | 0 | 4 | 1697888173
| VV |  | 1 "f501a |  | 1 | [13 empty] | VV | 2 | 2 | True | 0 | ROZPOCET
| VV |  | Mezisoučet |  | 1 | [13 empty] | VV | 2 | 3 | True | 1 | ROZPOCET
222 | K | 891267211 | Montáž hydrantů nadzemních DN 100 | kus | 2 |  | 0 | CS ÚRS 2016 01 |  |  | základní |  | 0 | 0.00309 | 0.00618 | 0 | 0 | 4 | K | 2 |  |  |  | ROZPOCET | [5 empty] | 0 | 0 | 0 | 0 | 0 | 1 | 0 | 4 | 619202157
223 | M | 422-11 | hydrant nadzemní z tvárné litiny, 2xB, dvojčinný, standardní, s definovaným místem lomu, DN100 PN16 krycí hloubka 1250 mm, vnitřní díly z nerez oceli | kus | 1 |  | 0 |  |  |  | základní |  | 0 | 0.113 | 0.113 | 0 | 0 | 8 | M | 2 |  |  |  | ROZPOCET | [5 empty] | 0 | 0 | 0 | 0 | 0 | 1 | 0 | 4 | 292291689
| VV |  | 1 "f501 |  | 1 | [13 empty] | VV | 2 | 2 | True | 0 | ROZPOCET
| VV |  | Mezisoučet |  | 1 | [13 empty] | VV | 2 | 3 | True | 1 | ROZPOCET
303 | M | 422-17 | hydrant nadzemní z tvárné litiny, 2xB, dvojčinný, standardní, s definovaným místem lomu, DN100 PN16 krycí hloubka 1500 mm, vnitřní díly z nerez oceli | kus | 1 |  | 0 |  |  |  | základní |  | 0 | 0.113 | 0.113 | 0 | 0 | 8 | M | 2 |  |  |  | ROZPOCET | [5 empty] | 0 | 0 | 0 | 0 | 0 | 1 | 0 | 4 | -1981994833
| VV |  | 1 "f508 |  | 1 | [13 empty] | VV | 2 | 2 | True | 0 | ROZPOCET
| VV |  | Mezisoučet |  | 1 | [13 empty] | VV | 2 | 3 | True | 1 | ROZPOCET
226 | K | 899401112 | Osazení poklopů litinových šoupátkových | kus | 1 |  | 0 | CS ÚRS 2016 01 |  |  | základní |  | 0 | 0.115 | 0.115 | 0 | 0 | 4 | K | 2 |  |  |  | ROZPOCET | [5 empty] | 0 | 0 | 0 | 0 | 0 | 1 | 0 | 4 | 1801486106
227 | M | 422913520 | poklop litinový šoupátkový | kus | 1 |  | 0 | CS ÚRS 2016 01 |  |  | základní |  | 0 | 0.0133 | 0.0133 | 0 | 0 | 8 | M | 2 |  |  |  | ROZPOCET | [5 empty] | 0 | 0 | 0 | 0 | 0 | 1 | 0 | 4 | 1085115525
| VV |  | 1 "f501a |  | 1 | [13 empty] | VV | 2 | 2 | True | 0 | ROZPOCET
| VV |  | Mezisoučet |  | 1 | [13 empty] | VV | 2 | 3 | True | 1 | ROZPOCET
228 | K | 899401111 | Osazení poklopů litinových ventilových | kus | 4 |  | 0 | CS ÚRS 2016 01 |  |  | základní |  | 0 | 0.05982 | 0.23928 | 0 | 0 | 4 | K | 2 |  |  |  | ROZPOCET | [5 empty] | 0 | 0 | 0 | 0 | 0 | 1 | 0 | 4 | 1631231883
229 | M | 422914020 | poklop litinový ventilový | kus | 4 |  | 0 | CS ÚRS 2016 01 |  |  | základní |  | 0 | 0.0073 | 0.0292 | 0 | 0 | 8 | M | 2 |  |  |  | ROZPOCET | [5 empty] | 0 | 0 | 0 | 0 | 0 | 1 | 0 | 4 | 2001924348
| VV |  | 1 "f504 |  | 1 | [13 empty] | VV | 2 | 2 | True | 0 | ROZPOCET
| VV |  | 1 "f506 |  | 1 | [13 empty] | VV | 2 | 2 | True | 0 | ROZPOCET
| VV |  | 1 "f508 |  | 1 | [13 empty] | VV | 2 | 2 | True | 0 | ROZPOCET
| VV |  | 1 "f511 |  | 1 | [13 empty] | VV | 2 | 2 | True | 0 | ROZPOCET
| VV |  | Mezisoučet |  | 4 | [13 empty] | VV | 2 | 3 | True | 1 | ROZPOCET
234 | K | 857262121a | Montáž litinových tvarovek jednoosých přírubových do DN 100 v otevřeném výkopu | kus | 5 |  | 0 |  |  |  | základní |  | 0 | 0.00163 | 0.00815 | 0 | 0 | 4 | K | 2 |  |  |  | ROZPOCET | [5 empty] | 0 | 0 | 0 | 0 | 0 | 1 | 0 | 4 | 354670095
235 | M | 552-10 | koleno patní s jištěním proti tahu, z tvárné litiny DN 100/110 | kus | 2 |  | 0 |  |  |  | základní |  | 0 | 0.0141 | 0.0282 | 0 | 0 | 8 | M | 2 |  |  |  | ROZPOCET | [5 empty] | 0 | 0 | 0 | 0 | 0 | 1 | 0 | 4 | 1233160420
| VV |  | 1 "f501 - hydrant |  | 1 | [13 empty] | VV | 2 | 2 | True | 0 | ROZPOCET
| VV |  | 1 "f508 - hydrant |  | 1 | [13 empty] | VV | 2 | 2 | True | 0 | ROZPOCET
| VV |  | Mezisoučet |  | 2 | [13 empty] | VV | 2 | 3 | True | 1 | ROZPOCET
236 | M | 552-11 | litinová spojka pro potrubí PVC/PE jištěná proti posunu PN16, d110/110 | kus | 3 |  | 0 |  |  |  | základní |  | 0 | 0.0141 | 0.0423 | 0 | 0 | 8 | M | 2 |  |  |  | ROZPOCET | [5 empty] | 0 | 0 | 0 | 0 | 0 | 1 | 0 | 4 | -434509872
| VV |  | 2 "f501a |  | 2 | [13 empty] | VV | 2 | 2 | True | 0 | ROZPOCET
| VV |  | 1 "VPŠ5.1 |  | 1 | [13 empty] | VV | 2 | 2 | True | 0 | ROZPOCET
| VV |  | Mezisoučet |  | 3 | [13 empty] | VV | 2 | 3 | True | 1 | ROZPOCET
| D | 89 | Trubní vedení - ostatní konstrukce a práce |  |  |  | 0 | [5 empty] | 0 |  | 10.8515 |  | 0 | 1 | D | 1 |  |  |  | ROZPOCET | [11 empty] | 0
306 | K | 893000001R | Kompletní plastová šachta VPŠ5.1 vnitřní rozměr 3,30 x 1,50 m, v. 2,0 m - viz výkres šachty VPŠ5.1 | kpl | 1 |  | 0 |  |  |  | základní |  | 0 | 0.36191 | 0.36191 | 0 | 0 | 4 | K | 2 |  |  |  | ROZPOCET | [5 empty] | 0 | 0 | 0 | 0 | 0 | 1 | 0 | 4 | -699254473
320 | K | 380000005R | Montáž těsnící vložky DN150/d100 (hybridní systém) vč. materiálu | ks | 2 |  | 0 |  |  |  | základní |  | 0 | 0 | 0 | 0 | 0 | 4 | K | 2 |  |  |  | ROZPOCET | [5 empty] | 0 | 0 | 0 | 0 | 0 | 1 | 0 | 4 | -374300557
| VV |  | 2 "VPŠ5.1 |  | 2 | [13 empty] | VV | 2 | 2 | True | 0 | ROZPOCET
| VV |  | Součet |  | 2 | [13 empty] | VV | 2 | 4 | True | 1 | ROZPOCET
237 | K | 271_R1 | Osazení výstražné fólie z PVC | m | 897.1 |  | 0 |  |  |  | základní |  | 0 | 0 | 0 | 0 | 0 | 4 | K | 2 |  |  |  | ROZPOCET | [5 empty] | 0 | 0 | 0 | 0 | 0 | 1 | 0 | 4 | 1309497999
| VV |  | 3,7 "f501a |  | 3.7 | [13 empty] | VV | 2 | 2 | True | 0 | ROZPOCET
| VV |  | 132,7 "f501 |  | 132.7 | [13 empty] | VV | 2 | 2 | True | 0 | ROZPOCET
| VV |  | 6,5 "f502 |  | 6.5 | [13 empty] | VV | 2 | 2 | True | 0 | ROZPOCET
| VV |  | 8,6 "f502a |  | 8.6 | [13 empty] | VV | 2 | 2 | True | 0 | ROZPOCET
| VV |  | 1,5 "f502a - trasa EK |  | 1.5 | [13 empty] | VV | 2 | 2 | True | 0 | ROZPOCET
| VV |  | 108,1+1,5 "f503 |  | 109.6 | [13 empty] | VV | 2 | 2 | True | 0 | ROZPOCET
| VV |  | 88,3+1,5 "f506 |  | 89.8 | [13 empty] | VV | 2 | 2 | True | 0 | ROZPOCET
| VV |  | 61,2 "f507 |  | 61.2 | [13 empty] | VV | 2 | 2 | True | 0 | ROZPOCET
| VV |  | 114,2 "f508 |  | 114.2 | [13 empty] | VV | 2 | 2 | True | 0 | ROZPOCET
| VV |  | 1,5 "f508 - plyn |  | 1.5 | [13 empty] | VV | 2 | 2 | True | 0 | ROZPOCET
| VV |  | 10,2 "f509 |  | 10.2 | [13 empty] | VV | 2 | 2 | True | 0 | ROZPOCET
| VV |  | 1,5 "f509 - plyn |  | 1.5 | [13 empty] | VV | 2 | 2 | True | 0 | ROZPOCET
| VV |  | 199,4 "f510 |  | 199.4 | [13 empty] | VV | 2 | 2 | True | 0 | ROZPOCET
| VV |  | 156,7 "f511 |  | 156.7 | [13 empty] | VV | 2 | 2 | True | 0 | ROZPOCET
| VV |  | Mezisoučet |  | 897.1 | [13 empty] | VV | 2 | 3 | True | 1 | ROZPOCET
238 | M | 283234210R | fólie varovná PE šíře 33 cm s potiskem | m | 897.1 |  | 0 |  |  |  | základní |  | 0 | 2e-05 | 0.017942 | 0 | 0 | 8 | M | 2 |  |  |  | ROZPOCET | [5 empty] | 0 | 0 | 0 | 0 | 0 | 1 | 0 | 4 | -1455053273
239 | K | 271_R2 | Osazení signálního vodiče | m | 902.6 |  | 0 |  |  |  | základní |  | 0 | 0 | 0 | 0 | 0 | 4 | K | 2 |  |  |  | ROZPOCET | [5 empty] | 0 | 0 | 0 | 0 | 0 | 1 | 0 | 4 | 1259738676
| VV |  | 2,0+3,7 "f501a |  | 5.7 | [13 empty] | VV | 2 | 2 | True | 0 | ROZPOCET
| VV |  | 132,7+2*2,0 "f501 |  | 136.7 | [13 empty] | VV | 2 | 2 | True | 0 | ROZPOCET
| VV |  | 6,5 "f502 |  | 6.5 | [13 empty] | VV | 2 | 2 | True | 0 | ROZPOCET
| VV |  | 8,6 "f502a |  | 8.6 | [13 empty] | VV | 2 | 2 | True | 0 | ROZPOCET
| VV |  | 108,1+1,5 "f503 |  | 109.6 | [13 empty] | VV | 2 | 2 | True | 0 | ROZPOCET
| VV |  | 88,3+1,5 "f506 |  | 89.8 | [13 empty] | VV | 2 | 2 | True | 0 | ROZPOCET
| VV |  | 61,2 "f507 |  | 61.2 | [13 empty] | VV | 2 | 2 | True | 0 | ROZPOCET
| VV |  | 114,2 +2*2,0 "f508 |  | 118.2 | [13 empty] | VV | 2 | 2 | True | 0 | ROZPOCET
| VV |  | 10,2 "f509 |  | 10.2 | [13 empty] | VV | 2 | 2 | True | 0 | ROZPOCET
| VV |  | 199,4 "f510 |  | 199.4 | [13 empty] | VV | 2 | 2 | True | 0 | ROZPOCET
| VV |  | 156,7 "f511 |  | 156.7 | [13 empty] | VV | 2 | 2 | True | 0 | ROZPOCET
| VV |  | Mezisoučet |  | 902.6 | [13 empty] | VV | 2 | 3 | True | 1 | ROZPOCET
240 | M | 341408250 | vodič silový s Cu jádrem CY 4 mm2 | m | 902.6 |  | 0 | CS ÚRS 2016 01 |  |  | základní |  | 0 | 5e-05 | 0.04513 | 0 | 0 | 8 | M | 2 |  |  |  | ROZPOCET | [5 empty] | 0 | 0 | 0 | 0 | 0 | 1 | 0 | 4 | -1403499642
241 | K | 388111240R | Žlaby kabelové betonové do rýhy bez výkopových prací asfaltované | m | 2.5 |  | 0 |  |  |  | základní |  | 0 | 0.12975 | 0.32438 | 0 | 0 | 4 | K | 2 |  |  |  | ROZPOCET | [5 empty] | 0 | 0 | 0 | 0 | 0 | 1 | 0 | 4 | -593615009
| VV |  | 2,5 "f502a - trasa EK |  | 2.5 | [13 empty] | VV | 2 | 2 | True | 0 | ROZPOCET
| VV |  | Mezisoučet |  | 2.5 | [13 empty] | VV | 2 | 3 | True | 1 | ROZPOCET
242 | K | 452313131 | Podkladní a kotevní bloky z betonu prostého tř. C 12/15 otevřený výkop | m3 | 0.16 |  | 0 | CS ÚRS 2016 01 |  |  | základní |  | 0 | 0 | 0 | 0 | 0 | 4 | K | 2 |  |  |  | ROZPOCET | [5 empty] | 0 | 0 | 0 | 0 | 0 | 1 | 0 | 4 | 231251828
| VV |  | 0,4*0,4*0,5 "f501 - hydrant |  | 0.08 | [13 empty] | VV | 2 | 2 | True | 0 | ROZPOCET
| VV |  | 0,4*0,4*0,5 "f508 - hydrant |  | 0.08 | [13 empty] | VV | 2 | 2 | True | 0 | ROZPOCET
| VV |  | Mezisoučet |  | 0.16 | [13 empty] | VV | 2 | 3 | True | 1 | ROZPOCET
243 | K | 452353101 | Bednění podkladních a kotevních bloků otevřený výkop | m2 | 1.6 |  | 0 | CS ÚRS 2016 01 |  |  | základní |  | 0 | 0.00639 | 0.010224 | 0 | 0 | 4 | K | 2 |  |  |  | ROZPOCET | [5 empty] | 0 | 0 | 0 | 0 | 0 | 1 | 0 | 4 | -254454391
| VV |  | 4*0,4*0,5 "f501 - hydrant |  | 0.8 | [13 empty] | VV | 2 | 2 | True | 0 | ROZPOCET
| VV |  | 4*0,4*0,5 "f508 - hydrant |  | 0.8 | [13 empty] | VV | 2 | 2 | True | 0 | ROZPOCET
| VV |  | Mezisoučet |  | 1.6 | [13 empty] | VV | 2 | 3 | True | 1 | ROZPOCET
244 | K | 899713111 | Orientační tabulky na sloupku betonovém nebo ocelovém | kus | 9 |  | 0 | CS ÚRS 2016 01 |  |  | základní |  | 0 | 0.00016 | 0.00144 | 0 | 0 | 4 | K | 2 |  |  |  | ROZPOCET | [5 empty] | 0 | 0 | 0 | 0 | 0 | 1 | 0 | 4 | 270866612
| VV |  | 1 "f501a - šoupátko |  | 1 | [13 empty] | VV | 2 | 2 | True | 0 | ROZPOCET
| VV |  | 2 "f504 - odbočka - chránička |  | 2 | [13 empty] | VV | 2 | 2 | True | 0 | ROZPOCET
| VV |  | 1 "f506 - odbočka |  | 1 | [13 empty] | VV | 2 | 2 | True | 0 | ROZPOCET
| VV |  | 2 "f508 - chránička |  | 2 | [13 empty] | VV | 2 | 2 | True | 0 | ROZPOCET
| VV |  | 2 "f509 - chránička |  | 2 | [13 empty] | VV | 2 | 2 | True | 0 | ROZPOCET
| VV |  | 1 "VMŠ5.1 |  | 1 | [13 empty] | VV | 2 | 2 | True | 0 | ROZPOCET
| VV |  | Mezisoučet |  | 9 | [13 empty] | VV | 2 | 3 | True | 1 | ROZPOCET
245 | M | 404-01 | sloupek orientační ocelový trubkový prům. 48mm, výška 2,1m s betonovou patkou | kus | 9 |  | 0 |  |  |  | základní |  | 0 | 0.0061 | 0.0549 | 0 | 0 | 8 | M | 2 |  |  |  | ROZPOCET | [5 empty] | 0 | 0 | 0 | 0 | 0 | 1 | 0 | 4 | 300429296
246 | K | 894_R1 | Zřízení šachet z kruhových betonových dílců DN 600, výška 500mm | kus | 5 |  | 0 |  |  |  | základní |  | 0 | 1.8491 | 9.2454 | 0 | 0 | 4 | K | 2 |  |  |  | ROZPOCET | [5 empty] | 0 | 0 | 0 | 0 | 0 | 1 | 0 | 4 | 1002310380
247 | M | 592-01 | skruž betonová ochranná 590x500x50 mm | kus | 5 |  | 0 |  |  |  | základní |  | 0 | 0.12 | 0.6 | 0 | 0 | 8 | M | 2 |  |  |  | ROZPOCET | [5 empty] | 0 | 0 | 0 | 0 | 0 | 1 | 0 | 4 | 1454065219
| VV |  | 1 "f501a - šoupátko |  | 1 | [13 empty] | VV | 2 | 2 | True | 0 | ROZPOCET
| VV |  | 1 "f504 - ventil |  | 1 | [13 empty] | VV | 2 | 2 | True | 0 | ROZPOCET
| VV |  | 1 "f506 - ventil |  | 1 | [13 empty] | VV | 2 | 2 | True | 0 | ROZPOCET
| VV |  | 1 "f508 - ventil |  | 1 | [13 empty] | VV | 2 | 2 | True | 0 | ROZPOCET
| VV |  | 1 "f511 - ventil |  | 1 | [13 empty] | VV | 2 | 2 | True | 0 | ROZPOCET
| VV |  | Mezisoučet |  | 5 | [13 empty] | VV | 2 | 3 | True | 1 | ROZPOCET
249 | K | 271_R92 | Vypouštění vody z potrubí DN 100 | m3 | 23.55 |  | 0 |  |  |  | základní |  | 0 | 0 | 0 | 0 | 0 | 4 | K | 2 |  |  |  | ROZPOCET | [5 empty] | 0 | 0 | 0 | 0 | 0 | 1 | 0 | 4 | 95672174
| VV |  | 3000*3,14*0,05*0,05 |  | 23.55 | [13 empty] | VV | 2 | 2 | True | 1 | ROZPOCET
250 | K | 892241111 | Tlaková zkouška vodovodního potrubí do DN 80 | m | 72.7 |  | 0 | CS ÚRS 2016 01 |  |  | základní |  | 0 | 0 | 0 | 0 | 0 | 4 | K | 2 |  |  |  | ROZPOCET | [5 empty] | 0 | 0 | 0 | 0 | 0 | 1 | 0 | 4 | 1449317876
| VV |  | 2,5 "VPŠ5.1 |  | 2.5 | [13 empty] | VV | 2 | 2 | True | 0 | ROZPOCET
| VV |  | PE32_5 |  | 70.2 | [13 empty] | VV | 2 | 2 | True | 0 | ROZPOCET
| VV |  | Mezisoučet |  | 72.7 | [13 empty] | VV | 2 | 3 | True | 1 | ROZPOCET
251 | K | 892271111 | Tlaková zkouška vodovodního potrubí DN 100 nebo 125 | m | 850.9 |  | 0 | CS ÚRS 2016 01 |  |  | základní |  | 0 | 0 | 0 | 0 | 0 | 4 | K | 2 |  |  |  | ROZPOCET | [5 empty] | 0 | 0 | 0 | 0 | 0 | 1 | 0 | 4 | 682638042
| VV |  | 2,0 "VPŠ5.1 |  | 2 | [13 empty] | VV | 2 | 2 | True | 0 | ROZPOCET
| VV |  | PE110_5 |  | 848.9 | [13 empty] | VV | 2 | 2 | True | 0 | ROZPOCET
| VV |  | Mezisoučet |  | 850.9 | [13 empty] | VV | 2 | 3 | True | 1 | ROZPOCET
328 | K | 892233121 | Proplach a desinfekce vodovodního potrubí DN od 40 do 70 | m | 72.7 |  | 0 | CS ÚRS 2015 02 |  |  | základní |  | 0 | 0 | 0 | 0 | 0 | 4 | K | 2 |  |  |  | ROZPOCET | [5 empty] | 0 | 0 | 0 | 0 | 0 | 1 | 0 | 4 | 742825346
| VV |  | 2,5 "VPŠ5.1 |  | 2.5 | [13 empty] | VV | 2 | 2 | True | 0 | ROZPOCET
| VV |  | PE32_5 |  | 70.2 | [13 empty] | VV | 2 | 2 | True | 0 | ROZPOCET
| VV |  | PE40_5 |  | 0 | [13 empty] | VV | 2 | 2 | True | 0 | ROZPOCET
| VV |  | PE63_5 |  | 0 | [13 empty] | VV | 2 | 2 | True | 0 | ROZPOCET
| VV |  | Mezisoučet |  | 72.7 | [13 empty] | VV | 2 | 3 | True | 1 | ROZPOCET
329 | K | 892273121 | Proplach a desinfekce vodovodního potrubí DN od 80 do 125 | m | 850.9 |  | 0 | CS ÚRS 2015 02 |  |  | základní |  | 0 | 0 | 0 | 0 | 0 | 4 | K | 2 |  |  |  | ROZPOCET | [5 empty] | 0 | 0 | 0 | 0 | 0 | 1 | 0 | 4 | 571124715
| VV |  | 2,0 "VPŠ5.1 |  | 2 | [13 empty] | VV | 2 | 2 | True | 0 | ROZPOCET
| VV |  | PE110_5 |  | 848.9 | [13 empty] | VV | 2 | 2 | True | 0 | ROZPOCET
| VV |  | PE90_5 |  | 0 | [13 empty] | VV | 2 | 2 | True | 0 | ROZPOCET
| VV |  | Mezisoučet |  | 850.9 | [13 empty] | VV | 2 | 3 | True | 1 | ROZPOCET
254 | K | 892372111 | Zabezpečení konců vodovodního potrubí DN do 300 při tlakových zkouškách | kus | 6 |  | 0 | CS ÚRS 2016 01 |  |  | základní |  | 0 | 0.03168 | 0.19008 | 0 | 0 | 4 | K | 2 |  |  |  | ROZPOCET | [5 empty] | 0 | 0 | 0 | 0 | 0 | 1 | 0 | 4 | 1858857492
| VV |  | 6 "řad 5 |  | 6 | [13 empty] | VV | 2 | 2 | True | 0 | ROZPOCET
| VV |  | Mezisoučet |  | 6 | [13 empty] | VV | 2 | 3 | True | 1 | ROZPOCET
| D | 9 | Ostatní konstrukce a práce |  |  |  | 0 | [5 empty] | 0 |  | 0.35966 |  | 0 | 1 | D | 1 |  |  |  | ROZPOCET | [11 empty] | 0
257 | K | 952903112 | Vyčištění objektů ČOV, nádrží, šachet, žlabů a kanálů při v do 3,5 m | m2 | 4.95 |  | 0 | CS ÚRS 2016 01 |  |  | základní |  | 0 | 1e-05 | 4.95e-05 | 0 | 0 | 4 | K | 2 |  |  |  | ROZPOCET | [5 empty] | 0 | 0 | 0 | 0 | 0 | 1 | 0 | 4 | -1415684216
| VV |  | 3,3*1,5 "VPŠ5.1 |  | 4.95 | [13 empty] | VV | 2 | 2 | True | 1 | ROZPOCET
258 | K | 953171021 | Osazování poklopů litinových nebo ocelových hmotnosti do 50 kg - nádrže | kus | 1 |  | 0 | CS ÚRS 2016 01 |  |  | základní |  | 0 | 0.00459 | 0.00459 | 0 | 0 | 4 | K | 2 |  |  |  | ROZPOCET | [5 empty] | 0 | 0 | 0 | 0 | 0 | 1 | 0 | 4 | 1510143866
259 | M | 552421400R | mříž kanalizační litinová 610 x 610 x 80 mm s rámem | kus | 1 |  | 0 |  |  |  | základní |  | 0 | 0.088 | 0.088 | 0 | 0 | 8 | M | 2 |  |  |  | ROZPOCET | [5 empty] | 0 | 0 | 0 | 0 | 0 | 1 | 0 | 4 | 1515634718
264 | K | 953943122 | Osazování výrobků do 5 kg/kus do betonu bez jejich dodání | kus | 7 |  | 0 | CS ÚRS 2016 01 |  |  | základní |  | 0 | 0.00015 | 0.00105 | 0 | 0 | 4 | K | 2 |  |  |  | ROZPOCET | [5 empty] | 0 | 0 | 0 | 0 | 0 | 1 | 0 | 4 | -1035789477
265 | M | 135111120 | ocel široká jakost S235JR 160x6 mm | t | 0.181 |  | 0 | CS ÚRS 2016 01 |  |  | základní |  | 0 | 1 | 0.181 | 0 | 0 | 8 | M | 2 |  |  |  | ROZPOCET | [5 empty] | 0 | 0 | 0 | 0 | 0 | 1 | 0 | 4 | 1038958014
| P |  | Poznámka k položce: Hmotnost: 7,54 kg/m | [15 empty] | P | 2
266 | M | 316-02 | madlo kovové trubkové pevné pro vstup do šachty | kus | 1 |  | 0 |  |  |  | základní |  | 0 | 0.0042 | 0.0042 | 0 | 0 | 8 | M | 2 |  |  |  | ROZPOCET | [5 empty] | 0 | 0 | 0 | 0 | 0 | 1 | 0 | 4 | 963845262
267 | K | 953943124 | Osazování výrobků do 30 kg/kus do betonu bez jejich dodání | kus | 4.025 |  | 0 | CS ÚRS 2016 01 |  |  | základní |  | 0 | 0.00044 | 0.001771 | 0 | 0 | 4 | K | 2 |  |  |  | ROZPOCET | [5 empty] | 0 | 0 | 0 | 0 | 0 | 1 | 0 | 4 | -1379336355
268 | M | 133844200R | tyč ocelová U, značka oceli S 235 JR, označení průřezu 80 | t | 0.079 |  | 0 |  |  |  | základní |  | 0 | 1 | 0.079 | 0 | 0 | 8 | M | 2 |  |  |  | ROZPOCET | [5 empty] | 0 | 0 | 0 | 0 | 0 | 1 | 0 | 4 | -1603329890
| P |  | Poznámka k položce: Hmotnost: 8,64 kg/m | [15 empty] | P | 2
| VV |  | 4*2,3*8,64/1000 |  | 0.079488 | [13 empty] | VV | 2 | 2 | True | 1 | ROZPOCET
| D | 99 | Přesun hmot |  |  |  | 0 | [5 empty] | 0 |  | 0 |  | 0 | 1 | D | 1 |  |  |  | ROZPOCET | [11 empty] | 0
270 | K | 998142251 | Přesun hmot pro nádrže a jímky ČOV, zásobníky a jámy mimo zemědělských betonové v do 25 m | t | 30.519 |  | 0 | CS ÚRS 2016 01 |  |  | základní |  | 0 | 0 | 0 | 0 | 0 | 4 | K | 2 |  |  |  | ROZPOCET | [5 empty] | 0 | 0 | 0 | 0 | 0 | 1 | 0 | 4 | 2117385623
326 | K | 998225111 | Přesun hmot pro pozemní komunikace s krytem z kamene, monolitickým betonovým nebo živičným | t | 17.277 |  | 0 | CS ÚRS 2016 01 |  |  | základní |  | 0 | 0 | 0 | 0 | 0 | 4 | K | 2 |  |  |  | ROZPOCET | [5 empty] | 0 | 0 | 0 | 0 | 0 | 1 | 0 | 4 | 1002472787
327 | K | 998225191 | Příplatek k přesunu hmot pro pozemní komunikace s krytem z kamene, živičným, betonovým do 1000 m | t | 17.277 |  | 0 | CS ÚRS 2016 01 |  |  | základní |  | 0 | 0 | 0 | 0 | 0 | 4 | K | 2 |  |  |  | ROZPOCET | [5 empty] | 0 | 0 | 0 | 0 | 0 | 1 | 0 | 4 | 2091273350
273 | K | 998226011 | Přesun hmot pro pozemní komunikace a letiště s krytem montovaným z dílců z ŽB | t | 230.04 |  | 0 | CS ÚRS 2016 01 |  |  | základní |  | 0 | 0 | 0 | 0 | 0 | 4 | K | 2 |  |  |  | ROZPOCET | [5 empty] | 0 | 0 | 0 | 0 | 0 | 1 | 0 | 4 | 1689003812
274 | K | 998226091 | Příplatek za zvětšený přesun pro pozemní komunikace a letiště s krytem z dílců z ŽB do 1000 m | t | 230.04 |  | 0 | CS ÚRS 2016 01 |  |  | základní |  | 0 | 0 | 0 | 0 | 0 | 4 | K | 2 |  |  |  | ROZPOCET | [5 empty] | 0 | 0 | 0 | 0 | 0 | 1 | 0 | 4 | -1129989501
275 | K | 998223011 | Přesun hmot pro pozemní komunikace s krytem dlážděným | t | 1.351 |  | 0 | CS ÚRS 2016 01 |  |  | základní |  | 0 | 0 | 0 | 0 | 0 | 4 | K | 2 |  |  |  | ROZPOCET | [5 empty] | 0 | 0 | 0 | 0 | 0 | 1 | 0 | 4 | 1746948032
325 | K | 998273102 | Přesun hmot pro trubní vedení z trub litinových otevřený výkop | t | 0.26 |  | 0 | CS ÚRS 2016 01 |  |  | základní |  | 0 | 0 | 0 | 0 | 0 | 4 | K | 2 |  |  |  | ROZPOCET | [5 empty] | 0 | 0 | 0 | 0 | 0 | 1 | 0 | 4 | -1529992606
277 | K | 998276101 | Přesun hmot pro trubní vedení z trub z plastických hmot otevřený výkop | t | 58.186 |  | 0 | CS ÚRS 2016 01 |  |  | základní |  | 0 | 0 | 0 | 0 | 0 | 4 | K | 2 |  |  |  | ROZPOCET | [5 empty] | 0 | 0 | 0 | 0 | 0 | 1 | 0 | 4 | -1997920396
324 | K | 998276126 | Příplatek k přesunu hmot pro trubní vedení z trub z plastických hmot za zvětšený přesun do 2000 m | t | 58.186 |  | 0 | CS ÚRS 2016 01 |  |  | základní |  | 0 | 0 | 0 | 0 | 0 | 4 | K | 2 |  |  |  | ROZPOCET | [5 empty] | 0 | 0 | 0 | 0 | 0 | 1 | 0 | 4 | -1199658004
| D | PSV | Práce a dodávky PSV |  |  |  | 0 | [5 empty] | 0 |  | 0.1475 |  | 0 | 2 | D | 0 |  |  |  | ROZPOCET | [11 empty] | 0
| D | 767 | Konstrukce zámečnické |  |  |  | 0 | [5 empty] | 0 |  | 0.13034 |  | 0 | 2 | D | 1 |  |  |  | ROZPOCET | [11 empty] | 0
323 | K | 767995112 | Montáž atypických zámečnických konstrukcí hmotnosti do 10 kg | kg | 122.382 |  | 0 | CS ÚRS 2016 01 |  |  | základní |  | 0 | 6e-05 | 0.0073429 | 0 | 0 | 16 | K | 2 |  |  |  | ROZPOCET | [5 empty] | 0 | 0 | 0 | 0 | 0 | 1 | 0 | 16 | -152506123
292 | M | 133317140R | tyč ocelová L rovnoramenná, značka oceli S 235 JR, 50x50x6 mm | t | 0.063 |  | 0 |  |  |  | základní |  | 0 | 1 | 0.063 | 0 | 0 | 32 | M | 2 |  |  |  | ROZPOCET | [5 empty] | 0 | 0 | 0 | 0 | 0 | 1 | 0 | 16 | 1632779777
| P |  | Poznámka k položce: Hmotnost: 4,47 kg/m | [15 empty] | P | 2
| VV |  | 1*4*0,7*22,39/1000 "VPŠ5.1 - nosná konstrukce potrubí |  | 0.062692 | [13 empty] | VV | 2 | 2 | True | 1 | ROZPOCET
293 | M | 133584670R | ocel pásová, značka oceli S 235 JR 50x4,00 mm | t | 0.008 |  | 0 |  |  |  | základní |  | 0 | 1 | 0.008 | 0 | 0 | 32 | M | 2 |  |  |  | ROZPOCET | [5 empty] | 0 | 0 | 0 | 0 | 0 | 1 | 0 | 16 | 1555664418
| VV |  | 10*0,5*1,57/1000 "VPŠ5.1 - nosná konstrukce potrubí |  | 0.00785 | [13 empty] | VV | 2 | 2 | True | 1 | ROZPOCET
294 | M | 133844200R | tyč ocelová U, značka oceli S 235 JR, označení průřezu 80 | t | 0.052 |  | 0 |  |  |  | základní |  | 0 | 1 | 0.052 | 0 | 0 | 32 | M | 2 |  |  |  | ROZPOCET | [5 empty] | 0 | 0 | 0 | 0 | 0 | 1 | 0 | 16 | -727319742
| P |  | Poznámka k položce: Hmotnost: 8,64 kg/m | [15 empty] | P | 2
| VV |  | 4*1,5*8,64/1000 "VPŠ5.1 - nosná konstrukce potrubí |  | 0.05184 | [13 empty] | VV | 2 | 2 | True | 1 | ROZPOCET
295 | K | 998767101 | Přesun hmot pro zámečnické konstrukce v objektech v do 6 m | t | 0.13 |  | 0 | CS ÚRS 2016 01 |  |  | základní |  | 0 | 0 | 0 | 0 | 0 | 16 | K | 2 |  |  |  | ROZPOCET | [5 empty] | 0 | 0 | 0 | 0 | 0 | 1 | 0 | 16 | -1463744892
| D | 783 | Nátěry |  |  |  | 0 | [5 empty] | 0 |  | 0.017158 |  | 0 | 2 | D | 1 |  |  |  | ROZPOCET | [11 empty] | 0
296 | K | 783121169 | Nátěry syntetické OK lehkých "C" barva dražší matný povrch 3x antikorozní, 1x základní, 3x email | m2 | 12.256 |  | 0 | CS ÚRS 2015 02 |  |  | základní |  | 0 | 0.0014 | 0.017158 | 0 | 0 | 16 | K | 2 |  |  |  | ROZPOCET | [5 empty] | 0 | 0 | 0 | 0 | 0 | 1 | 0 | 16 | 1138260946
| VV |  | 32*(0,123+0,260) "VPŠ5.1 - nosná konstrukce potrubí |  | 12.256 | [13 empty] | VV | 2 | 2 | True | 1 | ROZPOCET

## SO-05 - Rekonstrukce vodo...
| List obsahuje: |  | 1) Krycí list soupisu | 2) Rekapitulace |  |  | 3) Soupis prací | Zpět na list: | Rekapitulace stavby
[19 empty] | {66f04e5b-b296-46a4-817c-7449c51d95b1} | [5 empty] | b61 | bednění stěn šachty VMŠ6.3 | m2 | 23,94 | 2
[19 empty] | 2 | [5 empty] | b63 | bednění výlezů šachty VMŠ6.3 | m2 | 1,6 | 2
| KRYCÍ LIST SOUPISU | [8 empty] | v --- níže se nacházejí doplnkové a pomocné údaje k sestavám --- v | [8 empty] | False | [5 empty] | dl61 | dlažba kolem výlezů šachty VMŠ6.3 | m2 | 3,2 | 2
[25 empty] | lo60 | lože - do 50m - řad 6 | m3 | 0,45 | 2
| Stavba: | [23 empty] | lo61 | lože - přehození - řad 6 | m3 | 0 | 2
|  | ...rekonstrukce a rozšíření vodohospodářské infrastruktury v obci Třanovice - 1.stavba - vodovod | [22 empty] | lo62 | lože - podél - řad 6 | m3 | 1,48 | 2
| Objekt: | [23 empty] | ob60 | obsyp - do 50m - řad 6 | m3 | 2,214 | 2
|  | SO-05 - Rekonstrukce vodovodního řadu 6 | [22 empty] | ob61 | obsyp - přehození - řad 6 | m3 | 0 | 2
[25 empty] | ob62 | obsyp - podél - řad 6 | m3 | 8,352 | 2
| KSO: |  | 827 13 |  |  | CC-CZ: | 22221 | [17 empty] | or60 | sejmutí ornice - do 50m - řad 6 | m3 | 167,06 | 2
| Místo: |  | Třanovice |  |  | Datum: | 04.05.2016 | [17 empty] | or61 | sejmutí ornice - přehození - řad 6 | m3 | 0 | 2
| CZ-CPV: |  | 45232150-8 | [21 empty] | or62 | sejmutí ornice - podél - řad 6 | m3 | 0 | 2
| Zadavatel: |  |  |  |  | IČ: | 00576921 | [17 empty] | pa6 | pažení - šachta VMŠ6.3 | m2 | 73,71 | 2
|  | Obec Třanovice |  |  |  | DIČ: | CZ00576921 | [17 empty] | pa60a | pažení boxy - řad 6 - včetně rezervy | m2 | 488,52 | 2
[25 empty] | PE110_6 | potrubí PE110 - řad 6 | m | 591 | 2
| Uchazeč: |  |  |  |  | IČ: | [18 empty] | PE32_6 | potrubí PE32 - řad 6 | m | 0 | 2
[6 empty] | DIČ: | [18 empty] | PE40_6 | potrubí PE40 - řad 6 | m | 0 | 2
[25 empty] | PE63_6 | potrubí PE63 - řad 6 | m | 0 | 2
| Projektant: |  |  |  |  | IČ: | 43965814 | [17 empty] | PE90_6 | potrubí PE90 - řad 6 | m | 0 | 2
|  | P-PROJEKTA spol. s r.o. |  |  |  | DIČ: | CZ43965814 | [17 empty] | pod_61 | podkladní vrstva ŠP pod panely do 200m2 - řad 6 | m2 | 246 | 2
[25 empty] | pod_62 | podkladní vrstva ŠP pod panely nad 200m2 - řad 6 | m2 | 219 | 2
| Poznámka: | [23 empty] | pod_C6 | podkladní vrstva ŠP celkem - řad 6 | m2 | 465 | 2
|  | Soupis prací je sestaven s využitím položek Cenové soustavy ÚRS. Cenové a technické podmínky položek Cenové soustavy ÚRS, které nejsou uvedeny v soupisu prací (informace z tzv. úvodních částí katalogů) jsou neomezeně dálkově k dispozici na www.cs-urs.cz. Položky soupisu prací, které nemajíve sloupci "Cenová soustava" uveden žádný údaj, nepochází z Cenové soustavy ÚRS. | [22 empty] | pod6 | podsyp ŠP - šachta VMŠ6.3 | m3 | 8,28 | 2
[25 empty] | tr_sv6 | trávník ve svahu - řad 6 | m2 | 923,4 | 2
[25 empty] | útR_6 | úprava terénu v rovině - řad 6 | m2 | 61,5 | 2
| Cena bez DPH | [5 empty] | 0 | [17 empty] | v60 | výkop strojní - do 50m - řad 6 | m3 | 0 | 2
[25 empty] | v60a | výkop strojní - do 50m - řad 6 | m3 | 0 | 2
|  |  | Základ daně |  |  | Sazba daně | Výše daně | [17 empty] | v61 | výkop strojní - přehození - řad 6 | m3 | 0 | 2
| DPH | základní | 0 |  |  | 21% | 0 | [17 empty] | v62 | výkop strojní - podél - řad 6 | m3 | 824,3204 | 2
|  | snížená | 0 |  |  | 15% | 0 | [17 empty] | vn6 | výkop jámy nezapažený - šachta VMŠ6.3 | m3 | 45,792 | 2
|  | zákl. přenesená | 0 |  |  | 21% | 0 | [17 empty] | vr6 | výkop jámy ruční - šachta VMŠ6.3 | m3 | 22,08 | 2
|  | sníž. přenesená | 0 |  |  | 15% | 0 | [17 empty] | vr60 | výkop ruční - do 50m - řad 6 | m3 | 0 | 2
|  | nulová | 0 |  |  | 0% | 0 | [17 empty] | vr61 | výkop ruční - přehození - řad 6 | m3 | 0 | 2
[25 empty] | vr62 | výkop ruční - podél - řad 6 | m3 | 19,8 | 2
| Cena s DPH |  |  | v | CZK |  | 0 | [17 empty] | vš60 | výkop šachet - řad 6 | m3 | 0 | 2
[25 empty] | vz6 | výkop jámy zapažený - šachta VMŠ6.3 | m3 | 11,616 | 2
[25 empty] | za60 | zásyp potrubí - do 50m - řad 6 | m3 | 39,608 | 2
[25 empty] | za61 | zásyp potrubí - přehození - řad 6 | m3 | 0 | 2
[25 empty] | za62 | zásyp potrubí - podél - řad 6 | m3 | 830,0164 | 2
[25 empty] | zakom | zásyp na celou hloubku výkopu (komunikace) |  | 4,272 | 2
REKAPITULACE ČLENĚNÍ SOUPISU PRACÍ
Stavba:
...rekonstrukce a rozšíření vodohospodářské infrastruktury v obci Třanovice - 1.stavba - vodovod
Objekt:
SO-05 - Rekonstrukce vodovodního řadu 6
Místo: |  |  | Třanovice |  |  | Datum: | 04.05.2016
Zadavatel: |  |  | Obec Třanovice |  |  | Projektant: | P-PROJEKTA spol. s r.o.
Uchazeč:
Kód dílu - Popis | [6 empty] | Cena celkem [CZK]
Náklady soupisu celkem | [6 empty] | 0 | [12 empty] | -1
| HSV - Práce a dodávky HSV | [5 empty] | 0
| 1 - Zemní práce | [5 empty] | 0
| 2 - Zakládání | [5 empty] | 0
| 3 - Svislé a kompletní konstrukce | [5 empty] | 0
| 5 - Komunikace | [5 empty] | 0
| 561 - Dočasné panelové plochy | [5 empty] | 0
| 562 - Oprava komunikací | [5 empty] | 0
| 563 - Dlažby | [5 empty] | 0
| 85 - Potrubí z trub litinových | [5 empty] | 0
| 87 - Potrubí z trub plastických a skleněných | [5 empty] | 0
| 89 - Trubní vedení - ostatní konstrukce a práce | [5 empty] | 0
| 9 - Ostatní konstrukce a práce | [5 empty] | 0
| 99 - Přesun hmot | [5 empty] | 0
| PSV - Práce a dodávky PSV | [5 empty] | 0
| 767 - Konstrukce zámečnické | [5 empty] | 0
| 783 - Nátěry | [5 empty] | 0
SOUPIS PRACÍ
Stavba:
...rekonstrukce a rozšíření vodohospodářské infrastruktury v obci Třanovice - 1.stavba - vodovod
Objekt:
SO-05 - Rekonstrukce vodovodního řadu 6
Místo: |  |  | Třanovice |  |  | Datum: | 04.05.2016
Zadavatel: |  |  | Obec Třanovice |  |  | Projektant: | P-PROJEKTA spol. s r.o.
Uchazeč:
PČ | Typ | Kód | Popis | MJ | Množství | J.cena [CZK] | Cena celkem [CZK] | Cenová soustava |  | Poznámka | DPH | J. Nh [h] | Nh celkem [h] | J. hmotnost [t] | Hmotnost celkem [t] | J. suť [t] | Suť Celkem [t]
Náklady soupisu celkem | [6 empty] | 0 | [5 empty] | 0 |  | 346.7135 |  | 109.275 |  | D | -1 | [15 empty] | 0
| D | HSV | Práce a dodávky HSV |  |  |  | 0 | [5 empty] | 0 |  | 346.566 |  | 109.275 | 1 | D | 0 |  |  |  | ROZPOCET | [11 empty] | 0
| D | 1 | Zemní práce |  |  |  | 0 | [5 empty] | 0 |  | 10.2827 |  | 0 | 1 | D | 1 |  |  |  | ROZPOCET | [11 empty] | 0
1 | K | 115001102 | Převedení vody potrubím DN do 150 | m | 45 |  | 0 | CS ÚRS 2016 01 |  |  | základní |  | 0 | 0.00827 | 0.37215 | 0 | 0 | 4 | K | 2 |  |  |  | ROZPOCET | [5 empty] | 0 | 0 | 0 | 0 | 0 | 1 | 0 | 4 | -392833484
| VV |  | 45 "řad 6 |  | 45 | [13 empty] | VV | 2 | 2 | True | 1 | ROZPOCET
2 | K | 115101202 | Čerpání vody na dopravní výšku do 10 m průměrný přítok do 1000 l/min | hod | 280 |  | 0 | CS ÚRS 2016 01 |  |  | základní |  | 0 | 4e-05 | 0.0112 | 0 | 0 | 4 | K | 2 |  |  |  | ROZPOCET | [5 empty] | 0 | 0 | 0 | 0 | 0 | 1 | 0 | 4 | -396127704
| VV |  | 280 "řad 6 |  | 280 | [13 empty] | VV | 2 | 2 | True | 1 | ROZPOCET
322 | K | 133202013R | Provedení ověřovací sondy ručně kopané v ploše do 4,0 m2, předpokládaná hloubka 1,5 m vč. zpětného zásypu | ks | 34 |  | 0 |  |  |  | základní |  | 0 | 0 | 0 | 0 | 0 | 4 | K | 2 |  |  |  | ROZPOCET | [5 empty] | 0 | 0 | 0 | 0 | 0 | 1 | 0 | 4 | -1053577377
5 | K | 119001411 | Dočasné zajištění potrubí betonového, ŽB, kameninového nebo vláknocementového DN do 200 | m | 22.3 |  | 0 | CS ÚRS 2016 01 |  |  | základní |  | 0 | 0.01068 | 0.23816 | 0 | 0 | 4 | K | 2 |  |  |  | ROZPOCET | [5 empty] | 0 | 0 | 0 | 0 | 0 | 1 | 0 | 4 | 318039909
| VV |  | 7,4 "VMŠ6.3 - voda |  | 7.4 | [13 empty] | VV | 2 | 2 | True | 0 | ROZPOCET
| VV |  | 1,5 "f601a - voda |  | 1.5 | [13 empty] | VV | 2 | 2 | True | 0 | ROZPOCET
| VV |  | 1,5 "f602 - voda |  | 1.5 | [13 empty] | VV | 2 | 2 | True | 0 | ROZPOCET
| VV |  | 7,2+4,7 "VMŠ6.3 - voda |  | 11.9 | [13 empty] | VV | 2 | 2 | True | 0 | ROZPOCET
| VV |  | Mezisoučet |  | 22.3 | [13 empty] | VV | 2 | 3 | True | 1 | ROZPOCET
9 | K | 121101101 | Sejmutí ornice s přemístěním na vzdálenost do 50 m | m3 | 167.06 |  | 0 | CS ÚRS 2016 01 |  |  | základní |  | 0 | 0 | 0 | 0 | 0 | 4 | K | 2 |  |  |  | ROZPOCET | [5 empty] | 0 | 0 | 0 | 0 | 0 | 1 | 0 | 4 | 673928288
| VV |  | 10,4*8,1*0,25 " VMŠ6.3 |  | 21.06 | [13 empty] | VV | 2 | 2 | True | 0 | ROZPOCET
| VV |  | 73,0*8,0*0,25 "sj62 |  | 146 | [13 empty] | VV | 2 | 2 | True | 0 | ROZPOCET
| VV | or60 | Mezisoučet |  | 167.06 | [13 empty] | VV | 2 | 3 | True | 0 | ROZPOCET
| VV |  | 0 |  | 0 | [13 empty] | VV | 2 | 2 | True | 0 | ROZPOCET
| VV | or61 | Mezisoučet |  | 0 | [13 empty] | VV | 2 | 3 | True | 0 | ROZPOCET
| VV |  | 0 |  | 0 | [13 empty] | VV | 2 | 2 | True | 0 | ROZPOCET
| VV | or62 | Mezisoučet |  | 0 | [13 empty] | VV | 2 | 3 | True | 0 | ROZPOCET
| VV |  | Součet |  | 167.06 | [13 empty] | VV | 2 | 4 | True | 1 | ROZPOCET
10 | K | 130001101 | Příplatek za ztížení vykopávky v blízkosti pozemního vedení | m3 | 16.572 |  | 0 | CS ÚRS 2016 01 |  |  | základní |  | 0 | 0 | 0 | 0 | 0 | 4 | K | 2 |  |  |  | ROZPOCET | [5 empty] | 0 | 0 | 0 | 0 | 0 | 1 | 0 | 4 | 2079170008
| VV |  | 7,4*1,1*1,6 "VMŠ6.3 - voda |  | 13.024 | [13 empty] | VV | 2 | 2 | True | 0 | ROZPOCET
| VV |  | 1,5*1,1*1,1 "f601a - voda |  | 1.815 | [13 empty] | VV | 2 | 2 | True | 0 | ROZPOCET
| VV |  | 1,5*1,1*1,05 "f602 - voda |  | 1.7325 | [13 empty] | VV | 2 | 2 | True | 0 | ROZPOCET
| VV |  | Mezisoučet |  | 16.5715 | [13 empty] | VV | 2 | 3 | True | 1 | ROZPOCET
11 | K | 131201101 | Hloubení jam nezapažených v hornině tř. 3 objemu do 100 m3 | m3 | 45.792 |  | 0 | CS ÚRS 2016 01 |  |  | základní |  | 0 | 0 | 0 | 0 | 0 | 4 | K | 2 |  |  |  | ROZPOCET | [5 empty] | 0 | 0 | 0 | 0 | 0 | 1 | 0 | 4 | -1241319836
| VV | vn6 | (1,8+2*1,5)*(3,9+2*1,5)*(2,65-0,25)-vz6-vr6 "šachta VMŠ6.3 |  | 45.792 | [13 empty] | VV | 2 | 2 | True | 1 | ROZPOCET
12 | K | 131201109 | Příplatek za lepivost u hloubení jam nezapažených v hornině tř. 3 | m3 | 45.792 |  | 0 | CS ÚRS 2016 01 |  |  | základní |  | 0 | 0 | 0 | 0 | 0 | 4 | K | 2 |  |  |  | ROZPOCET | [5 empty] | 0 | 0 | 0 | 0 | 0 | 1 | 0 | 4 | 1825010505
| VV |  | vn6 |  | 45.792 | [13 empty] | VV | 2 | 2 | True | 1 | ROZPOCET
13 | K | 131201201 | Hloubení jam zapažených v hornině tř. 3 objemu do 100 m3 | m3 | 11.616 |  | 0 | CS ÚRS 2016 01 |  |  | základní |  | 0 | 0 | 0 | 0 | 0 | 4 | K | 2 |  |  |  | ROZPOCET | [5 empty] | 0 | 0 | 0 | 0 | 0 | 1 | 0 | 4 | 560397393
| VV | vz6 | (2*(1,8+2*1,5)+2*(3,9+2*1,5))*0,25*(2,65-0,25)*(2,65-0,25)-vr6 "šachta VMŠ6.3 |  | 11.616 | [13 empty] | VV | 2 | 2 | True | 1 | ROZPOCET
14 | K | 131201209 | Příplatek za lepivost u hloubení jam zapažených v hornině tř. 3 | m3 | 11.616 |  | 0 | CS ÚRS 2016 01 |  |  | základní |  | 0 | 0 | 0 | 0 | 0 | 4 | K | 2 |  |  |  | ROZPOCET | [5 empty] | 0 | 0 | 0 | 0 | 0 | 1 | 0 | 4 | 1164886901
| VV |  | vz6 |  | 11.616 | [13 empty] | VV | 2 | 2 | True | 1 | ROZPOCET
15 | K | 131203101 | Hloubení jam ručním nebo pneum nářadím v soudržných horninách tř. 3 | m3 | 22.08 |  | 0 | CS ÚRS 2016 01 |  |  | základní |  | 0 | 0 | 0 | 0 | 0 | 4 | K | 2 |  |  |  | ROZPOCET | [5 empty] | 0 | 0 | 0 | 0 | 0 | 1 | 0 | 4 | -924451012
| VV | vr6 | (3,9+2*1,5)*2,0*1,6 "šachta VMŠ6.3 |  | 22.08 | [13 empty] | VV | 2 | 2 | True | 1 | ROZPOCET
16 | K | 131203109 | Příplatek za lepivost u hloubení jam ručním nebo pneum nářadím v hornině tř. 3 | m3 | 22.08 |  | 0 | CS ÚRS 2016 01 |  |  | základní |  | 0 | 0 | 0 | 0 | 0 | 4 | K | 2 |  |  |  | ROZPOCET | [5 empty] | 0 | 0 | 0 | 0 | 0 | 1 | 0 | 4 | -1927228828
| VV |  | vr6 |  | 22.08 | [13 empty] | VV | 2 | 2 | True | 1 | ROZPOCET
18 | K | 132201203 | Hloubení rýh š do 2000 mm v hornině tř. 3 objemu do 5000 m3 | m3 | 824.32 |  | 0 | CS ÚRS 2016 01 |  |  | základní |  | 0 | 0 | 0 | 0 | 0 | 4 | K | 2 |  |  |  | ROZPOCET | [5 empty] | 0 | 0 | 0 | 0 | 0 | 1 | 0 | 4 | 1283006826
| VV |  | 0 |  | 0 | [13 empty] | VV | 2 | 2 | True | 0 | ROZPOCET
| VV | v60 | Mezisoučet |  | 0 | [13 empty] | VV | 2 | 3 | True | 0 | ROZPOCET
| VV |  | 0 |  | 0 | [13 empty] | VV | 2 | 2 | True | 0 | ROZPOCET
| VV | v61 | Mezisoučet |  | 0 | [13 empty] | VV | 2 | 3 | True | 0 | ROZPOCET
| VV |  | 219,6*0,8*(1,48) "f601 |  | 260.0064 | [13 empty] | VV | 2 | 2 | True | 0 | ROZPOCET
| VV |  | 24,0*1,5*(1,48) "f601 - pažená část |  | 53.28 | [13 empty] | VV | 2 | 2 | True | 0 | ROZPOCET
| VV |  | 73,8*0,8*(1,4) "f603 |  | 82.656 | [13 empty] | VV | 2 | 2 | True | 0 | ROZPOCET
| VV |  | 11,6*1,5*(3,35) "f604 |  | 58.29 | [13 empty] | VV | 2 | 2 | True | 0 | ROZPOCET
| VV |  | 12,0*1,5*(3,65) "f605 |  | 65.7 | [13 empty] | VV | 2 | 2 | True | 0 | ROZPOCET
| VV |  | 127,4*0,8*(1,4) "f606 |  | 142.688 | [13 empty] | VV | 2 | 2 | True | 0 | ROZPOCET
| VV |  | 77,0*1,5*(1,4) "f606 - pažená část |  | 161.7 | [13 empty] | VV | 2 | 2 | True | 0 | ROZPOCET
| VV | v62 | Mezisoučet |  | 824.3204 | [13 empty] | VV | 2 | 3 | True | 0 | ROZPOCET
| VV |  | Součet |  | 824.3204 | [13 empty] | VV | 2 | 4 | True | 1 | ROZPOCET
19 | K | 132201209 | Příplatek za lepivost k hloubení rýh š do 2000 mm v hornině tř. 3 | m3 | 824.32 |  | 0 | CS ÚRS 2016 01 |  |  | základní |  | 0 | 0 | 0 | 0 | 0 | 4 | K | 2 |  |  |  | ROZPOCET | [5 empty] | 0 | 0 | 0 | 0 | 0 | 1 | 0 | 4 | -1033813244
| VV |  | v60+v61+v62 |  | 824.3204 | [13 empty] | VV | 2 | 2 | True | 1 | ROZPOCET
20 | K | 132202201R | Hloubení rýh š přes 600 do 2000 mm ručním nebo pneum nářadím v soudržných horninách tř. 3 | m3 | 19.8 |  | 0 |  |  |  | základní |  | 0 | 0 | 0 | 0 | 0 | 4 | K | 2 |  |  |  | ROZPOCET | [5 empty] | 0 | 0 | 0 | 0 | 0 | 1 | 0 | 4 | 560398938
| VV |  | 0 |  | 0 | [13 empty] | VV | 2 | 2 | True | 0 | ROZPOCET
| VV | vr60 | Mezisoučet |  | 0 | [13 empty] | VV | 2 | 3 | True | 0 | ROZPOCET
| VV |  | 0 |  | 0 | [13 empty] | VV | 2 | 2 | True | 0 | ROZPOCET
| VV | vr61 | Mezisoučet |  | 0 | [13 empty] | VV | 2 | 3 | True | 0 | ROZPOCET
| VV |  | 4,0*1,5*(1,35) "f601a |  | 8.1 | [13 empty] | VV | 2 | 2 | True | 0 | ROZPOCET
| VV |  | 6,0*1,5*(1,3) "f602 |  | 11.7 | [13 empty] | VV | 2 | 2 | True | 0 | ROZPOCET
| VV | vr62 | Mezisoučet |  | 19.8 | [13 empty] | VV | 2 | 3 | True | 0 | ROZPOCET
| VV |  | Součet |  | 19.8 | [13 empty] | VV | 2 | 4 | True | 1 | ROZPOCET
21 | K | 132202209R | Příplatek za lepivost u hloubení rýh š do 2000 mm ručním nebo pneum nářadím v hornině tř. 3 | m3 | 19.8 |  | 0 |  |  |  | základní |  | 0 | 0 | 0 | 0 | 0 | 4 | K | 2 |  |  |  | ROZPOCET | [5 empty] | 0 | 0 | 0 | 0 | 0 | 1 | 0 | 4 | 1002852453
| VV |  | vr60+vr61+vr62 |  | 19.8 | [13 empty] | VV | 2 | 2 | True | 1 | ROZPOCET
24 | K | 141721116 | Řízené horizontální vrtání hloubky do 6 m délky do 160 m vnějšího průměru přes 160 mm do 225 mm | m | 13.1 |  | 0 | CS ÚRS 2016 01 |  |  | základní |  | 0 | 0 | 0 | 0 | 0 | 4 | K | 2 |  |  |  | ROZPOCET | [5 empty] | 0 | 0 | 0 | 0 | 0 | 1 | 0 | 4 | -489749501
| VV |  | 13,1 "protlak mezi f604 a f605 |  | 13.1 | [13 empty] | VV | 2 | 2 | True | 0 | ROZPOCET
| VV |  | Mezisoučet |  | 13.1 | [13 empty] | VV | 2 | 3 | True | 1 | ROZPOCET
25 | K | 151101201 | Zřízení příložného pažení stěn výkopu hl do 4 m | m2 | 73.71 |  | 0 | CS ÚRS 2016 01 |  |  | základní |  | 0 | 0.0007 | 0.051597 | 0 | 0 | 4 | K | 2 |  |  |  | ROZPOCET | [5 empty] | 0 | 0 | 0 | 0 | 0 | 1 | 0 | 4 | -931262763
| VV | pa6 | (2*6,9+2*4,8)*3,15 |  | 73.71 | [13 empty] | VV | 2 | 2 | True | 1 | ROZPOCET
26 | K | 151101211 | Odstranění příložného pažení stěn hl do 4 m | m2 | 73.71 |  | 0 | CS ÚRS 2016 01 |  |  | základní |  | 0 | 0 | 0 | 0 | 0 | 4 | K | 2 |  |  |  | ROZPOCET | [5 empty] | 0 | 0 | 0 | 0 | 0 | 1 | 0 | 4 | -320215262
| VV |  | pa6 |  | 73.71 | [13 empty] | VV | 2 | 2 | True | 1 | ROZPOCET
27 | K | 151101401 | Zřízení vzepření stěn při pažení příložném hl do 4 m | m2 | 73.71 |  | 0 | CS ÚRS 2016 01 |  |  | základní |  | 0 | 0.00079 | 0.058231 | 0 | 0 | 4 | K | 2 |  |  |  | ROZPOCET | [5 empty] | 0 | 0 | 0 | 0 | 0 | 1 | 0 | 4 | 448039283
| VV |  | pa6 |  | 73.71 | [13 empty] | VV | 2 | 2 | True | 1 | ROZPOCET
28 | K | 151101411 | Odstranění vzepření stěn při pažení příložném hl do 4 m | m2 | 73.71 |  | 0 | CS ÚRS 2016 01 |  |  | základní |  | 0 | 0 | 0 | 0 | 0 | 4 | K | 2 |  |  |  | ROZPOCET | [5 empty] | 0 | 0 | 0 | 0 | 0 | 1 | 0 | 4 | -1584837394
| VV |  | pa6 |  | 73.71 | [13 empty] | VV | 2 | 2 | True | 1 | ROZPOCET
29 | K | 151931102R | Zřízení pažení a rozepření stěn rýh pro podzemní vedení pažícími boxy v hornině středně tlačivé | m2 | 488.52 |  | 0 |  |  |  | základní |  | 0 | 0.00378 | 1.8466 | 0 | 0 | 4 | K | 2 |  |  |  | ROZPOCET | [5 empty] | 0 | 0 | 0 | 0 | 0 | 1 | 0 | 4 | -59675368
| VV |  | 2*24,0*1,60 "f601 - pažená část |  | 76.8 | [13 empty] | VV | 2 | 2 | True | 0 | ROZPOCET
| VV |  | 2*11,6*3,35 "f604 |  | 77.72 | [13 empty] | VV | 2 | 2 | True | 0 | ROZPOCET
| VV |  | 2*12,0*3,65 "f605 |  | 87.6 | [13 empty] | VV | 2 | 2 | True | 0 | ROZPOCET
| VV |  | 2*77,0*1,60 "f606 - pažená část |  | 246.4 | [13 empty] | VV | 2 | 2 | True | 0 | ROZPOCET
| VV | pa60 | Mezisoučet |  | 488.52 | [13 empty] | VV | 2 | 3 | True | 0 | ROZPOCET
| VV | pa60a | Součet |  | 488.52 | [13 empty] | VV | 2 | 4 | True | 1 | ROZPOCET
30 | K | 151931112R | Odstranění pažení a rozepření stěn rýh pro podzemní vedení pažícími boxy v hornině středně tlačivé | m2 | 488.52 |  | 0 |  |  |  | základní |  | 0 | 0 | 0 | 0 | 0 | 4 | K | 2 |  |  |  | ROZPOCET | [5 empty] | 0 | 0 | 0 | 0 | 0 | 1 | 0 | 4 | 397272926
| VV |  | pa60a |  | 488.52 | [13 empty] | VV | 2 | 2 | True | 1 | ROZPOCET
31 | K | 161101101 | Svislé přemístění výkopku z horniny tř. 1 až 4 hl výkopu do 2,5 m | m3 | 350.165 |  | 0 | CS ÚRS 2016 01 |  |  | základní |  | 0 | 0 | 0 | 0 | 0 | 4 | K | 2 |  |  |  | ROZPOCET | [5 empty] | 0 | 0 | 0 | 0 | 0 | 1 | 0 | 4 | -292510489
| VV |  | (v60+v61+v62)*0,5 |  | 412.1602 | [13 empty] | VV | 2 | 2 | True | 0 | ROZPOCET
| VV |  | -58,29*0,5 "f604 |  | -29.145 | [13 empty] | VV | 2 | 2 | True | 0 | ROZPOCET
| VV |  | -65,70*0,5 "f605 |  | -32.85 | [13 empty] | VV | 2 | 2 | True | 0 | ROZPOCET
| VV |  | Mezisoučet |  | 350.1652 | [13 empty] | VV | 2 | 3 | True | 1 | ROZPOCET
32 | K | 161101102 | Svislé přemístění výkopku z horniny tř. 1 až 4 hl výkopu do 4 m | m3 | 147.683 |  | 0 | CS ÚRS 2016 01 |  |  | základní |  | 0 | 0 | 0 | 0 | 0 | 4 | K | 2 |  |  |  | ROZPOCET | [5 empty] | 0 | 0 | 0 | 0 | 0 | 1 | 0 | 4 | 982592144
| VV |  | (vn6+vz6)+vr6 |  | 79.488 | [13 empty] | VV | 2 | 2 | True | 0 | ROZPOCET
| VV |  | 58,29*0,55 "f604 |  | 32.0595 | [13 empty] | VV | 2 | 2 | True | 0 | ROZPOCET
| VV |  | 65,70*0,55 "f605 |  | 36.135 | [13 empty] | VV | 2 | 2 | True | 0 | ROZPOCET
| VV |  | Mezisoučet |  | 147.6825 | [13 empty] | VV | 2 | 3 | True | 1 | ROZPOCET
329 | K | 162201102 | Vodorovné přemístění do 50 m výkopku/sypaniny z horniny tř. 1 až 4 | m3 | 246.276 |  | 0 | CS ÚRS 2016 01 |  |  | základní |  | 0 | 0 | 0 | 0 | 0 | 4 | K | 2 |  |  |  | ROZPOCET | [5 empty] | 0 | 0 | 0 | 0 | 0 | 1 | 0 | 4 | 1366248459
| VV |  | za60*2 "pro zásypy tam a zpět |  | 79.216 | [13 empty] | VV | 2 | 2 | True | 0 | ROZPOCET
| VV |  | or60 "ornice zpět |  | 167.06 | [13 empty] | VV | 2 | 2 | True | 0 | ROZPOCET
| VV |  | Mezisoučet |  | 246.276 | [13 empty] | VV | 2 | 3 | True | 1 | ROZPOCET
330 | K | 162701105 | Vodorovné přemístění do 10000 m výkopku/sypaniny z horniny tř. 1 až 4 | m3 | 53.984 |  | 0 | CS ÚRS 2016 01 |  |  | základní |  | 0 | 0 | 0 | 0 | 0 | 4 | K | 2 |  |  |  | ROZPOCET | [5 empty] | 0 | 0 | 0 | 0 | 0 | 1 | 0 | 4 | -1161212648
| VV |  | vn6+vz6+vr6 "šachta VMŠ6.3 |  | 79.488 | [13 empty] | VV | 2 | 2 | True | 0 | ROZPOCET
| VV |  | vr60+v60+vš60+vr61+v61+vr62+v62 |  | 844.1204 | [13 empty] | VV | 2 | 2 | True | 0 | ROZPOCET
| VV |  | -za60-za61-za62 |  | -869.6244 | [13 empty] | VV | 2 | 2 | True | 0 | ROZPOCET
| VV |  | Mezisoučet |  | 53.984 | [13 empty] | VV | 2 | 3 | True | 1 | ROZPOCET
331 | K | 162701109 | Příplatek k vodorovnému přemístění výkopku/sypaniny z horniny tř. 1 až 4 ZKD 1000 m přes 10000 m | m3 | 323.904 |  | 0 | CS ÚRS 2016 01 |  |  | základní |  | 0 | 0 | 0 | 0 | 0 | 4 | K | 2 |  |  |  | ROZPOCET | [5 empty] | 0 | 0 | 0 | 0 | 0 | 1 | 0 | 4 | -1001573265
| VV |  | vn6+vz6+vr6 |  | 79.488 | [13 empty] | VV | 2 | 2 | True | 0 | ROZPOCET
| VV |  | vr60+v60+vš60+vr61+v61+vr62+v62 |  | 844.1204 | [13 empty] | VV | 2 | 2 | True | 0 | ROZPOCET
| VV |  | -za60-za61-za62 |  | -869.6244 | [13 empty] | VV | 2 | 2 | True | 0 | ROZPOCET
| VV |  | Mezisoučet |  | 53.984 | [13 empty] | VV | 2 | 3 | True | 1 | ROZPOCET
| VV |  | 53,984*6 'Přepočtené koeficientem množství |  | 323.904 | [13 empty] | VV | 2 | 2 | False | 1 | ROZPOCET
38 | K | 171201211 | Poplatek za uložení odpadu ze sypaniny na skládce (skládkovné) | t | 107.968 |  | 0 | CS ÚRS 2016 01 |  |  | základní |  | 0 | 0 | 0 | 0 | 0 | 4 | K | 2 |  |  |  | ROZPOCET | [5 empty] | 0 | 0 | 0 | 0 | 0 | 1 | 0 | 4 | 1314533713
| VV |  | vn6+vz6+vr6 |  | 79.488 | [13 empty] | VV | 2 | 2 | True | 0 | ROZPOCET
| VV |  | vr60+v60+vš60+vr61+v61+vr62+v62 |  | 844.1204 | [13 empty] | VV | 2 | 2 | True | 0 | ROZPOCET
| VV |  | -za60-za61-za62 |  | -869.6244 | [13 empty] | VV | 2 | 2 | True | 0 | ROZPOCET
| VV |  | Mezisoučet |  | 53.984 | [13 empty] | VV | 2 | 3 | True | 1 | ROZPOCET
| VV |  | 53,9839999999999*2 'Přepočtené koeficientem množství |  | 107.968 | [13 empty] | VV | 2 | 2 | False | 1 | ROZPOCET
318 | K | 174101100R | Zásyp jam, šachet rýh nebo kolem objektů struskou se zhutněním | m3 | 4.272 |  | 0 |  |  |  | základní |  | 0 | 0 | 0 | 0 | 0 | 4 | K | 2 |  |  |  | ROZPOCET | [5 empty] | 0 | 0 | 0 | 0 | 0 | 1 | 0 | 4 | -1216265909
319 | M | 583312010 | kamenivo těžené (štěrkopísek netříděný) | t | 7.69 |  | 0 | CS ÚRS 2016 01 |  |  | základní |  | 0 | 1 | 7.69 | 0 | 0 | 8 | M | 2 |  |  |  | ROZPOCET | [5 empty] | 0 | 0 | 0 | 0 | 0 | 1 | 0 | 4 | -1033401276
| VV |  | 4,272*1,8 'Přepočtené koeficientem množství |  | 7.69 | [13 empty] | VV | 2 | 2 | False | 1 | ROZPOCET
39 | K | 174101101 | Zásyp jam, šachet rýh nebo kolem objektů sypaninou se zhutněním | m3 | 869.624 |  | 0 | CS ÚRS 2016 01 |  |  | základní |  | 0 | 0 | 0 | 0 | 0 | 4 | K | 2 |  |  |  | ROZPOCET | [5 empty] | 0 | 0 | 0 | 0 | 0 | 1 | 0 | 4 | 892792458
| VV |  | vn6+vz6+vr6 "šachta VMŠ6.3 (bez ornice) |  | 79.488 | [13 empty] | VV | 2 | 2 | True | 0 | ROZPOCET
| VV |  | vr60+v60a+vš60 |  | 0 | [13 empty] | VV | 2 | 2 | True | 0 | ROZPOCET
| VV |  | -(4,4+2*0,1)*(2,1+2*0,1)*(2,4+0,05)-(1,4*1,2*0,3) "šachta VMŠ6.3 vč.přizdívek |  | -26.425 | [13 empty] | VV | 2 | 2 | True | 0 | ROZPOCET
| VV |  | -5,4*3,1*0,15 "podkladní beton VMŠ6.3 |  | -2.511 | [13 empty] | VV | 2 | 2 | True | 0 | ROZPOCET
| VV |  | -pod6 "podsyp šachta VMŠ6.3 |  | -8.28 | [13 empty] | VV | 2 | 2 | True | 0 | ROZPOCET
| VV |  | -lo60 |  | -0.45 | [13 empty] | VV | 2 | 2 | True | 0 | ROZPOCET
| VV |  | -ob60 |  | -2.214 | [13 empty] | VV | 2 | 2 | True | 0 | ROZPOCET
| VV | za60 | Mezisoučet |  | 39.608 | [13 empty] | VV | 2 | 3 | True | 0 | ROZPOCET
| VV |  | vr61+v61 |  | 0 | [13 empty] | VV | 2 | 2 | True | 0 | ROZPOCET
| VV |  | -lo61 |  | 0 | [13 empty] | VV | 2 | 2 | True | 0 | ROZPOCET
| VV |  | -ob61 |  | 0 | [13 empty] | VV | 2 | 2 | True | 0 | ROZPOCET
| VV | za61 | Mezisoučet |  | 0 | [13 empty] | VV | 2 | 3 | True | 0 | ROZPOCET
| VV |  | vr62+v62 |  | 844.1204 | [13 empty] | VV | 2 | 2 | True | 0 | ROZPOCET
| VV |  | -lo62 |  | -1.48 | [13 empty] | VV | 2 | 2 | True | 0 | ROZPOCET
| VV |  | -ob62 |  | -8.352 | [13 empty] | VV | 2 | 2 | True | 0 | ROZPOCET
| VV |  | -zakom |  | -4.272 | [13 empty] | VV | 2 | 2 | True | 0 | ROZPOCET
| VV | za62 | Mezisoučet |  | 830.0164 | [13 empty] | VV | 2 | 3 | True | 0 | ROZPOCET
| VV |  | Součet |  | 869.6244 | [13 empty] | VV | 2 | 4 | True | 1 | ROZPOCET
40 | K | 451573111 | Lože pod potrubí otevřený výkop z písku | m3 | 1.93 |  | 0 | CS ÚRS 2016 01 |  |  | základní |  | 0 | 0 | 0 | 0 | 0 | 4 | K | 2 |  |  |  | ROZPOCET | [5 empty] | 0 | 0 | 0 | 0 | 0 | 1 | 0 | 4 | -1673371071
| VV |  | 3*1,5*1,0*0,1 "VMŠ6.3 - voda |  | 0.45 | [13 empty] | VV | 2 | 2 | True | 0 | ROZPOCET
| VV | lo60 | Mezisoučet |  | 0.45 | [13 empty] | VV | 2 | 3 | True | 0 | ROZPOCET
| VV |  | 0 |  | 0 | [13 empty] | VV | 2 | 2 | True | 0 | ROZPOCET
| VV | lo61 | Mezisoučet |  | 0 | [13 empty] | VV | 2 | 3 | True | 0 | ROZPOCET
| VV |  | 2,0*1,0*0,1 "f601a |  | 0.2 | [13 empty] | VV | 2 | 2 | True | 0 | ROZPOCET
| VV |  | 2*2,0*1,0*0,1 "f601 - 2x voda |  | 0.4 | [13 empty] | VV | 2 | 2 | True | 0 | ROZPOCET
| VV |  | 2,0*1,0*0,1 "f602 - voda |  | 0.2 | [13 empty] | VV | 2 | 2 | True | 0 | ROZPOCET
| VV |  | 6,0*0,8*0,1 "f603 - část (komunikace) |  | 0.48 | [13 empty] | VV | 2 | 2 | True | 0 | ROZPOCET
| VV |  | 2,0*1,0*0,1 "f606 - voda |  | 0.2 | [13 empty] | VV | 2 | 2 | True | 0 | ROZPOCET
| VV | lo62 | Mezisoučet |  | 1.48 | [13 empty] | VV | 2 | 3 | True | 0 | ROZPOCET
| VV |  | Součet |  | 1.93 | [13 empty] | VV | 2 | 4 | True | 1 | ROZPOCET
41 | K | 175101101R | Obsyp potrubí bez prohození sypaniny z hornin tř. 1 až 4 uloženým do 3 m od kraje výkopu | m3 | 10.566 |  | 0 |  |  |  | základní |  | 0 | 0 | 0 | 0 | 0 | 4 | K | 2 |  |  |  | ROZPOCET | [5 empty] | 0 | 0 | 0 | 0 | 0 | 1 | 0 | 4 | -1629252103
| VV |  | 3*1,5*1,2*0,41 "VMŠ6.3 - voda |  | 2.214 | [13 empty] | VV | 2 | 2 | True | 0 | ROZPOCET
| VV | ob60 | Mezisoučet |  | 2.214 | [13 empty] | VV | 2 | 3 | True | 0 | ROZPOCET
| VV |  | 0 |  | 0 | [13 empty] | VV | 2 | 2 | True | 0 | ROZPOCET
| VV | ob61 | Mezisoučet |  | 0 | [13 empty] | VV | 2 | 3 | True | 0 | ROZPOCET
| VV |  | 2,0*1,2*0,41 "f601a |  | 0.984 | [13 empty] | VV | 2 | 2 | True | 0 | ROZPOCET
| VV |  | 2,0*1,2*0,51 "f601a - voda |  | 1.224 | [13 empty] | VV | 2 | 2 | True | 0 | ROZPOCET
| VV |  | 2*2,0*1,2*0,41 "f601 - 2x voda |  | 1.968 | [13 empty] | VV | 2 | 2 | True | 0 | ROZPOCET
| VV |  | 2,0*1,2*0,51 "f602 - voda |  | 1.224 | [13 empty] | VV | 2 | 2 | True | 0 | ROZPOCET
| VV |  | 6,0*0,8*0,41 "f603 - část (komunikace) |  | 1.968 | [13 empty] | VV | 2 | 2 | True | 0 | ROZPOCET
| VV |  | 2,0*1,2*0,41 "f606 - voda |  | 0.984 | [13 empty] | VV | 2 | 2 | True | 0 | ROZPOCET
| VV | ob62 | Mezisoučet |  | 8.352 | [13 empty] | VV | 2 | 3 | True | 0 | ROZPOCET
| VV |  | Součet |  | 10.566 | [13 empty] | VV | 2 | 4 | True | 1 | ROZPOCET
42 | M | 581521950R | písek slévárenský kopaný NR | t | 16.906 |  | 0 |  |  |  | základní |  | 0 | 0 | 0 | 0 | 0 | 8 | M | 2 |  |  |  | ROZPOCET | [5 empty] | 0 | 0 | 0 | 0 | 0 | 1 | 0 | 4 | 506133857
| VV |  | 10,566*1,6 'Přepočtené koeficientem množství |  | 16.906 | [13 empty] | VV | 2 | 2 | False | 1 | ROZPOCET
43 | K | 181301114 | Rozprostření ornice tl vrstvy do 250 mm pl přes 500 m2 v rovině nebo ve svahu do 1:5 | m2 | 668.24 |  | 0 | CS ÚRS 2016 01 |  |  | základní |  | 0 | 0 | 0 | 0 | 0 | 4 | K | 2 |  |  |  | ROZPOCET | [5 empty] | 0 | 0 | 0 | 0 | 0 | 1 | 0 | 4 | -1834798595
| VV |  | (or60+or61+or62)/0,25 |  | 668.24 | [13 empty] | VV | 2 | 2 | True | 1 | ROZPOCET
44 | K | 183403111 | Obdělání půdy nakopáním na hloubku do 0,1 m v rovině a svahu do 1:5 | m2 | 61.5 |  | 0 | CS ÚRS 2016 01 |  |  | základní |  | 0 | 0 | 0 | 0 | 0 | 4 | K | 2 |  |  |  | ROZPOCET | [5 empty] | 0 | 0 | 0 | 0 | 0 | 1 | 0 | 4 | -1412280818
| VV |  | 7,0*4,5 "šachta VMŠ6.3 |  | 31.5 | [13 empty] | VV | 2 | 2 | True | 0 | ROZPOCET
| VV |  | 5,0*6,0 "f601a |  | 30 | [13 empty] | VV | 2 | 2 | True | 0 | ROZPOCET
| VV | útR_6 | Mezisoučet |  | 61.5 | [13 empty] | VV | 2 | 3 | True | 1 | ROZPOCET
45 | K | 183403153 | Obdělání půdy hrabáním v rovině a svahu do 1:5 | m2 | 61.5 |  | 0 | CS ÚRS 2016 01 |  |  | základní |  | 0 | 0 | 0 | 0 | 0 | 4 | K | 2 |  |  |  | ROZPOCET | [5 empty] | 0 | 0 | 0 | 0 | 0 | 1 | 0 | 4 | 599509820
| VV |  | útR_6 |  | 61.5 | [13 empty] | VV | 2 | 2 | True | 1 | ROZPOCET
46 | K | 183403161 | Obdělání půdy válením v rovině a svahu do 1:5 | m2 | 61.5 |  | 0 | CS ÚRS 2016 01 |  |  | základní |  | 0 | 0 | 0 | 0 | 0 | 4 | K | 2 |  |  |  | ROZPOCET | [5 empty] | 0 | 0 | 0 | 0 | 0 | 1 | 0 | 4 | -649965412
| VV |  | útR_6 |  | 61.5 | [13 empty] | VV | 2 | 2 | True | 1 | ROZPOCET
332 | K | 181411121 | Založení lučního trávníku výsevem plochy do 1000 m2 v rovině a ve svahu do 1:5 | m2 | 61.5 |  | 0 | CS ÚRS 2016 01 |  |  | základní |  | 0 | 0 | 0 | 0 | 0 | 4 | K | 2 |  |  |  | ROZPOCET | [5 empty] | 0 | 0 | 0 | 0 | 0 | 1 | 0 | 4 | -1427548270
| VV |  | útR_6 |  | 61.5 | [13 empty] | VV | 2 | 2 | True | 1 | ROZPOCET
48 | M | 005724700 | osivo směs travní krajinná - technická | kg | 0.923 |  | 0 | CS ÚRS 2016 01 |  |  | základní |  | 0 | 0.001 | 0.000923 | 0 | 0 | 8 | M | 2 |  |  |  | ROZPOCET | [5 empty] | 0 | 0 | 0 | 0 | 0 | 1 | 0 | 4 | -1779732097
| VV |  | 61,5*0,015 'Přepočtené koeficientem množství |  | 0.923 | [13 empty] | VV | 2 | 2 | False | 1 | ROZPOCET
49 | K | 183403211 | Obdělání půdy nakopáním na hloubku do 0,1 m ve svahu do 1:2 | m2 | 923.4 |  | 0 | CS ÚRS 2016 01 |  |  | základní |  | 0 | 0 | 0 | 0 | 0 | 4 | K | 2 |  |  |  | ROZPOCET | [5 empty] | 0 | 0 | 0 | 0 | 0 | 1 | 0 | 4 | -4185848
| VV |  | 6,0*10,0 "sj61 |  | 60 | [13 empty] | VV | 2 | 2 | True | 0 | ROZPOCET
| VV |  | 73,0*8,0 "sj62 |  | 584 | [13 empty] | VV | 2 | 2 | True | 0 | ROZPOCET
| VV |  | 11,6*6,5 "f604 |  | 75.4 | [13 empty] | VV | 2 | 2 | True | 0 | ROZPOCET
| VV |  | 12,0*6,5 "f605 |  | 78 | [13 empty] | VV | 2 | 2 | True | 0 | ROZPOCET
| VV |  | 6,0*21,0 "sj63 |  | 126 | [13 empty] | VV | 2 | 2 | True | 0 | ROZPOCET
| VV | tr_sv6 | Mezisoučet |  | 923.4 | [13 empty] | VV | 2 | 3 | True | 1 | ROZPOCET
50 | K | 183403253 | Obdělání půdy hrabáním ve svahu do 1:2 | m2 | 923.4 |  | 0 | CS ÚRS 2016 01 |  |  | základní |  | 0 | 0 | 0 | 0 | 0 | 4 | K | 2 |  |  |  | ROZPOCET | [5 empty] | 0 | 0 | 0 | 0 | 0 | 1 | 0 | 4 | -650782136
| VV |  | tr_sv6 |  | 923.4 | [13 empty] | VV | 2 | 2 | True | 1 | ROZPOCET
51 | K | 183403261 | Obdělání půdy válením ve svahu do 1:2 | m2 | 923.4 |  | 0 | CS ÚRS 2016 01 |  |  | základní |  | 0 | 0 | 0 | 0 | 0 | 4 | K | 2 |  |  |  | ROZPOCET | [5 empty] | 0 | 0 | 0 | 0 | 0 | 1 | 0 | 4 | -1070314165
| VV |  | tr_sv6 |  | 923.4 | [13 empty] | VV | 2 | 2 | True | 1 | ROZPOCET
333 | K | 181411122 | Založení lučního trávníku výsevem plochy do 1000 m2 ve svahu do 1:2 | m2 | 923.4 |  | 0 | CS ÚRS 2016 01 |  |  | základní |  | 0 | 0 | 0 | 0 | 0 | 4 | K | 2 |  |  |  | ROZPOCET | [5 empty] | 0 | 0 | 0 | 0 | 0 | 1 | 0 | 4 | -1712125184
| VV |  | tr_sv6 |  | 923.4 | [13 empty] | VV | 2 | 2 | True | 1 | ROZPOCET
53 | M | 005724700 | osivo směs travní krajinná - technická | kg | 13.851 |  | 0 | CS ÚRS 2016 01 |  |  | základní |  | 0 | 0.001 | 0.013851 | 0 | 0 | 8 | M | 2 |  |  |  | ROZPOCET | [5 empty] | 0 | 0 | 0 | 0 | 0 | 1 | 0 | 4 | 985104223
| VV |  | 923,4*0,015 'Přepočtené koeficientem množství |  | 13.851 | [13 empty] | VV | 2 | 2 | False | 1 | ROZPOCET
| D | 2 | Zakládání |  |  |  | 0 | [5 empty] | 0 |  | 18.9666 |  | 0 | 1 | D | 1 |  |  |  | ROZPOCET | [11 empty] | 0
54 | K | 271572211 | Násyp pod základové konstrukce se zhutněním z netříděného štěrkopísku | m3 | 8.28 |  | 0 | CS ÚRS 2016 01 |  |  | základní |  | 0 | 1.98 | 16.3944 | 0 | 0 | 4 | K | 2 |  |  |  | ROZPOCET | [5 empty] | 0 | 0 | 0 | 0 | 0 | 1 | 0 | 4 | 1073267662
| VV | pod6 | (1,8+2*1,5)*(3,9+2*1,5)*0,25 "šachta VMŠ6.3 - podsyp |  | 8.28 | [13 empty] | VV | 2 | 2 | True | 1 | ROZPOCET
55 | K | 631311134 | Mazanina tl do 240 mm z betonu prostého tř. C 16/20 | m3 | 1.14 |  | 0 | CS ÚRS 2016 01 |  |  | základní |  | 0 | 2.2563 | 2.5722 | 0 | 0 | 4 | K | 2 |  |  |  | ROZPOCET | [5 empty] | 0 | 0 | 0 | 0 | 0 | 1 | 0 | 4 | -1323107771
| VV |  | 4,0*1,9*0,15 "VMŠ6.3 - podkladní beton |  | 1.14 | [13 empty] | VV | 2 | 2 | True | 1 | ROZPOCET
| D | 3 | Svislé a kompletní konstrukce |  |  |  | 0 | [5 empty] | 0 |  | 9.7384 |  | 0 | 1 | D | 1 |  |  |  | ROZPOCET | [11 empty] | 0
344 | K | 348000001R | Demontáž a zpětná montáž oplocení z kovových sloupků a pletiva v. do 1,6 m (bez podhrabových desek) | m | 10 |  | 0 |  |  |  | základní |  | 0 | 0.00702 | 0.0702 | 0 | 0 | 4 | K | 2 |  |  |  | ROZPOCET | [5 empty] | 0 | 0 | 0 | 0 | 0 | 1 | 0 | 4 | -678101418
56 | K | 380356241 | Bednění kompletních konstrukcí šachet neomítaných z betonu vodostavebného ploch rovinných zřízení | m2 | 25.54 |  | 0 | CS ÚRS 2016 01 |  |  | základní |  | 0 | 0.00353 | 0.090156 | 0 | 0 | 4 | K | 2 |  |  |  | ROZPOCET | [5 empty] | 0 | 0 | 0 | 0 | 0 | 1 | 0 | 4 | -202031653
| VV | b61 | (2*1,8+2*3,9)*2,1 "VMŠ6.3- bednění stěn |  | 23.94 | [13 empty] | VV | 2 | 2 | True | 0 | ROZPOCET
| VV | b63 | 2*(0,9+1,1)*0,40 "VMŠ6.3- bednění výlezu |  | 1.6 | [13 empty] | VV | 2 | 2 | True | 0 | ROZPOCET
| VV |  | Mezisoučet |  | 25.54 | [13 empty] | VV | 2 | 3 | True | 1 | ROZPOCET
57 | K | 380356242 | Bednění kompletních konstrukcí šachet neomítaných z betonu vodostavebného ploch rovinných odstranění | m2 | 25.54 |  | 0 | CS ÚRS 2016 01 |  |  | základní |  | 0 | 0 | 0 | 0 | 0 | 4 | K | 2 |  |  |  | ROZPOCET | [5 empty] | 0 | 0 | 0 | 0 | 0 | 1 | 0 | 4 | 1258103343
| VV |  | b61+b63 |  | 25.54 | [13 empty] | VV | 2 | 2 | True | 1 | ROZPOCET
316 | K | 380361011 | Výztuž kompletních konstrukcí ČOV, nádrží nebo vodojemů ze svařovaných sítí KARI | t | 0.144 |  | 0 | CS ÚRS 2016 01 |  |  | základní |  | 0 | 1.0531 | 0.15164 | 0 | 0 | 4 | K | 2 |  |  |  | ROZPOCET | [5 empty] | 0 | 0 | 0 | 0 | 0 | 1 | 0 | 4 | 1990068022
| VV |  | 2*(3,4+1,6)*2,05*(5,267/1000) "stěny VMŠ6.3 |  | 0.10797 | [13 empty] | VV | 2 | 2 | True | 0 | ROZPOCET
| VV |  | (3,7*1,7-1,0*0,8)*(5,267/1000) "strop VMŠ6.3 |  | 0.028916 | [13 empty] | VV | 2 | 2 | True | 0 | ROZPOCET
| VV |  | 2*(0,8+1,0)*0,4*(5,267/1000) "výlez VMŠ6.3 |  | 0.0075845 | [13 empty] | VV | 2 | 2 | True | 0 | ROZPOCET
| VV |  | Součet |  | 0.14447 | [13 empty] | VV | 2 | 4 | True | 1 | ROZPOCET
62 | K | 380326131 | Kompletní konstrukce šachet z ŽB vodostavebného V8 tř. B 30 tl do 150 mm | m3 | 4.039 |  | 0 | CS ÚRS 2016 01 |  |  | základní |  | 0 | 2.3338 | 9.4264 | 0 | 0 | 4 | K | 2 |  |  |  | ROZPOCET | [5 empty] | 0 | 0 | 0 | 0 | 0 | 1 | 0 | 4 | -608401029
| VV | žb62 | 2*(1,1+0,9)*0,40*0,10 "VMŠ6.3 - výlez |  | 0.16 | [13 empty] | VV | 2 | 2 | True | 0 | ROZPOCET
| VV |  | Mezisoučet |  | 0.16 | [13 empty] | VV | 2 | 3 | True | 0 | ROZPOCET
| VV |  | (2*3,9+2*1,5)*2,0*0,15 "VMŠ6.3 - stěny |  | 3.24 | [13 empty] | VV | 2 | 2 | True | 0 | ROZPOCET
| VV | žb61 | (1,8*3,9-0,7*0,9)*0,10 "VMŠ6.3 - strop |  | 0.639 | [13 empty] | VV | 2 | 2 | True | 0 | ROZPOCET
| VV |  | Mezisoučet |  | 3.879 | [13 empty] | VV | 2 | 3 | True | 0 | ROZPOCET
| VV |  | Součet |  | 4.039 | [13 empty] | VV | 2 | 4 | True | 1 | ROZPOCET
| D | 5 | Komunikace |  |  |  | 0 | [5 empty] | 0 |  | 293.3999 |  | 109.275 | 1 | D | 1 |  |  |  | ROZPOCET | [11 empty] | 0
| D | 561 | Dočasné panelové plochy |  |  |  | 0 | [5 empty] | 0 |  | 287.5498 |  | 109.275 | 1 | D | 2 |  |  |  | ROZPOCET | [11 empty] | 0
69 | K | 564261111 | Podklad nebo podsyp ze štěrkopísku ŠP tl 200 mm | m2 | 465 |  | 0 | CS ÚRS 2016 01 |  |  | základní |  | 0 | 0 | 0 | 0 | 0 | 4 | K | 3 |  |  |  | ROZPOCET | [5 empty] | 0 | 0 | 0 | 0 | 0 | 1 | 0 | 4 | 684204765
| VV |  | 0 |  | 0 | [13 empty] | VV | 3 | 2 | True | 0 | ROZPOCET
| VV | pod_60 | Mezisoučet |  | 0 | [13 empty] | VV | 3 | 3 | True | 0 | ROZPOCET
| VV |  | 6,0*10,0 "sj61 |  | 60 | [13 empty] | VV | 3 | 2 | True | 0 | ROZPOCET
| VV |  | 6,0*10,0 "op61 |  | 60 | [13 empty] | VV | 3 | 2 | True | 0 | ROZPOCET
| VV |  | 6,0*21,0 "sj63 |  | 126 | [13 empty] | VV | 3 | 2 | True | 0 | ROZPOCET
| VV | pod_61 | Mezisoučet |  | 246 | [13 empty] | VV | 3 | 3 | True | 0 | ROZPOCET
| VV |  | 73,0*3,0 "sj62 |  | 219 | [13 empty] | VV | 3 | 2 | True | 0 | ROZPOCET
| VV | pod_62 | Mezisoučet |  | 219 | [13 empty] | VV | 3 | 3 | True | 0 | ROZPOCET
| VV | pod_C6 | Součet |  | 465 | [13 empty] | VV | 3 | 4 | True | 1 | ROZPOCET
70 | K | 291211111 | Zřízení plochy ze silničních panelů do lože tl 50 mm z kameniva | m2 | 465 |  | 0 | CS ÚRS 2016 01 |  |  | základní |  | 0 | 0.108 | 50.22 | 0 | 0 | 4 | K | 3 |  |  |  | ROZPOCET | [5 empty] | 0 | 0 | 0 | 0 | 0 | 1 | 0 | 4 | -706729716
| VV |  | pod_C6 |  | 465 | [13 empty] | VV | 3 | 2 | True | 0 | ROZPOCET
| VV |  | Mezisoučet |  | 465 | [13 empty] | VV | 3 | 3 | True | 1 | ROZPOCET
71 | M | 593811850 | panel silniční 300x100x21,5 cm (pro časově omezené použití) | kus | 156.55 |  | 0 | CS ÚRS 2016 01 |  |  | základní |  | 0 | 1.516 | 237.3298 | 0 | 0 | 8 | M | 3 |  |  |  | ROZPOCET | [5 empty] | 0 | 0 | 0 | 0 | 0 | 1 | 0 | 4 | 160634199
| VV |  | (pod_C6/3,0) |  | 155 | [13 empty] | VV | 3 | 2 | True | 0 | ROZPOCET
| VV |  | Mezisoučet |  | 155 | [13 empty] | VV | 3 | 3 | True | 1 | ROZPOCET
| VV |  | 155*1,01 'Přepočtené koeficientem množství |  | 156.55 | [13 empty] | VV | 3 | 2 | False | 1 | ROZPOCET
72 | K | 113151111 | Rozebrání zpevněných ploch ze silničních dílců | m2 | 465 |  | 0 | CS ÚRS 2016 01 |  |  | základní |  | 0 | 0 | 0 | 0 | 0 | 4 | K | 3 |  |  |  | ROZPOCET | [5 empty] | 0 | 0 | 0 | 0 | 0 | 1 | 0 | 4 | -783739412
| VV |  | pod_C6 |  | 465 | [13 empty] | VV | 3 | 2 | True | 0 | ROZPOCET
| VV |  | Mezisoučet |  | 465 | [13 empty] | VV | 3 | 3 | True | 1 | ROZPOCET
74 | K | 113107162 | Odstranění podkladu pl přes 50 do 200 m2 z kameniva drceného tl 200 mm | m2 | 246 |  | 0 | CS ÚRS 2016 01 |  |  | základní |  | 0 | 0 | 0 | 0.235 | 57.81 | 4 | K | 3 |  |  |  | ROZPOCET | [5 empty] | 0 | 0 | 0 | 0 | 0 | 1 | 0 | 4 | -925752487
| VV |  | pod_61 |  | 246 | [13 empty] | VV | 3 | 2 | True | 1 | ROZPOCET
75 | K | 113107222 | Odstranění podkladu pl přes 200 m2 z kameniva drceného tl 200 mm | m2 | 219 |  | 0 | CS ÚRS 2016 01 |  |  | základní |  | 0 | 0 | 0 | 0.235 | 51.465 | 4 | K | 3 |  |  |  | ROZPOCET | [5 empty] | 0 | 0 | 0 | 0 | 0 | 1 | 0 | 4 | -406842706
| VV |  | pod_62 |  | 219 | [13 empty] | VV | 3 | 2 | True | 1 | ROZPOCET
334 | K | 997221551 | Vodorovná doprava suti ze sypkých materiálů do 1 km | t | 109.275 |  | 0 | CS ÚRS 2016 01 |  |  | základní |  | 0 | 0 | 0 | 0 | 0 | 4 | K | 3 |  |  |  | ROZPOCET | [5 empty] | 0 | 0 | 0 | 0 | 0 | 1 | 0 | 4 | 1445489905
335 | K | 997221559 | Příplatek ZKD 1 km u vodorovné dopravy suti ze sypkých materiálů | t | 1639.125 |  | 0 | CS ÚRS 2016 01 |  |  | základní |  | 0 | 0 | 0 | 0 | 0 | 4 | K | 3 |  |  |  | ROZPOCET | [5 empty] | 0 | 0 | 0 | 0 | 0 | 1 | 0 | 4 | 1103026185
| VV |  | 109,275*15 'Přepočtené koeficientem množství |  | 1639.125 | [13 empty] | VV | 3 | 2 | False | 1 | ROZPOCET
336 | K | 997221855 | Poplatek za uložení odpadu z kameniva na skládce (skládkovné) | t | 109.275 |  | 0 | CS ÚRS 2016 01 |  |  | základní |  | 0 | 0 | 0 | 0 | 0 | 4 | K | 3 |  |  |  | ROZPOCET | [5 empty] | 0 | 0 | 0 | 0 | 0 | 1 | 0 | 4 | 210851275
| D | 562 | Oprava komunikací |  |  |  | 0 | [5 empty] | 0 |  | 5.1813 |  | 0 | 1 | D | 2 |  |  |  | ROZPOCET | [11 empty] | 0
80 | K | 566903111R | Vyspravení podkladu po překopech kamenivem hrubým drceným | t | 5.13 |  | 0 |  |  |  | základní |  | 0 | 1.01 | 5.1813 | 0 | 0 | 4 | K | 3 |  |  |  | ROZPOCET | [5 empty] | 0 | 0 | 0 | 0 | 0 | 1 | 0 | 4 | 1882298409
| VV |  | 6,0*1,5*0,3*1,9 "f603 |  | 5.13 | [13 empty] | VV | 3 | 2 | True | 0 | ROZPOCET
| VV |  | Mezisoučet |  | 5.13 | [13 empty] | VV | 3 | 3 | True | 1 | ROZPOCET
| D | 563 | Dlažby |  |  |  | 0 | [5 empty] | 0 |  | 0.6688 |  | 0 | 1 | D | 2 |  |  |  | ROZPOCET | [11 empty] | 0
89 | K | 564231111 | Podklad nebo podsyp ze štěrkopísku ŠP tl 100 mm | m2 | 3.2 |  | 0 | CS ÚRS 2016 01 |  |  | základní |  | 0 | 0 | 0 | 0 | 0 | 4 | K | 3 |  |  |  | ROZPOCET | [5 empty] | 0 | 0 | 0 | 0 | 0 | 1 | 0 | 4 | 352229925
| VV | dl61 | 1*(2*2,0+2*1,2)*0,5 "VMŠ6.3 - kolem výlezů |  | 3.2 | [13 empty] | VV | 3 | 2 | True | 1 | ROZPOCET
90 | K | 596811220 | Kladení betonové dlažby komunikací pro pěší do lože z kameniva vel do 0,25 m2 plochy do 50 m2 | m2 | 3.2 |  | 0 | CS ÚRS 2016 01 |  |  | základní |  | 0 | 0.101 | 0.3232 | 0 | 0 | 4 | K | 3 |  |  |  | ROZPOCET | [5 empty] | 0 | 0 | 0 | 0 | 0 | 1 | 0 | 4 | -923313577
| VV |  | dl61 |  | 3.2 | [13 empty] | VV | 3 | 2 | True | 1 | ROZPOCET
91 | M | 592456010 | dlažba desková betonová 50x50x5 cm šedá | m2 | 3.2 |  | 0 | CS ÚRS 2016 01 |  |  | základní |  | 0 | 0.108 | 0.3456 | 0 | 0 | 8 | M | 3 |  |  |  | ROZPOCET | [5 empty] | 0 | 0 | 0 | 0 | 0 | 1 | 0 | 4 | -632124407
| D | 85 | Potrubí z trub litinových |  |  |  | 0 | [5 empty] | 0 |  | 0.35153 |  | 0 | 1 | D | 1 |  |  |  | ROZPOCET | [11 empty] | 0
300 | K | 852261121a | Montáž potrubí z trub litinových tlakových přírubových normálních délek DN 100 v šachtě | kus | 1 |  | 0 |  |  |  | základní |  | 0 | 0.00163 | 0.00163 | 0 | 0 | 4 | K | 2 |  |  |  | ROZPOCET | [5 empty] | 0 | 0 | 0 | 0 | 0 | 1 | 0 | 4 | 78310042
301 | M | 552533960R | trouba přírubová z tvárné litiny FF DN 100 mm délka 1500 mm | kus | 1 |  | 0 |  |  |  | základní |  | 0 | 0.0268 | 0.0268 | 0 | 0 | 8 | M | 2 |  |  |  | ROZPOCET | [5 empty] | 0 | 0 | 0 | 0 | 0 | 1 | 0 | 4 | 371036058
| VV |  | 1 |  | 1 | [13 empty] | VV | 2 | 2 | True | 1 | ROZPOCET
320 | K | 552000122R | Těsnění ploché pryžové s ocelovou výztuhou DN 100 d=115/168 mm (montáž vč. materiálu) | kus | 13 |  | 0 |  |  |  | základní |  | 0 | 3e-05 | 0.00039 | 0 | 0 | 4 | K | 2 |  |  |  | ROZPOCET | [5 empty] | 0 | 0 | 0 | 0 | 0 | 1 | 0 | 4 | 2104984387
| P |  | Poznámka k položce: VPŠ6.3 | [15 empty] | P | 2
101 | K | 852262121 | Montáž potrubí z trub litinových tlakových přírubových délky do 1 m do DN 100 v šachtě | kus | 3 |  | 0 | CS ÚRS 2016 01 |  |  | základní |  | 0 | 0.00163 | 0.00489 | 0 | 0 | 4 | K | 2 |  |  |  | ROZPOCET | [5 empty] | 0 | 0 | 0 | 0 | 0 | 1 | 0 | 4 | 920710622
302 | M | 552532530 | trouba přírubová z tvárné litiny FF DN 100 mm délka 300 mm | kus | 1 |  | 0 | CS ÚRS 2016 01 |  |  | základní |  | 0 | 0.0135 | 0.0135 | 0 | 0 | 8 | M | 2 |  |  |  | ROZPOCET | [5 empty] | 0 | 0 | 0 | 0 | 0 | 1 | 0 | 4 | -221573256
| VV |  | 1 |  | 1 | [13 empty] | VV | 2 | 2 | True | 1 | ROZPOCET
105 | M | 552532630 | trouba přírubová z tvárné litiny FF DN 100 mm délka 1000 mm | kus | 2 |  | 0 | CS ÚRS 2016 01 |  |  | základní |  | 0 | 0.0268 | 0.0536 | 0 | 0 | 8 | M | 2 |  |  |  | ROZPOCET | [5 empty] | 0 | 0 | 0 | 0 | 0 | 1 | 0 | 4 | -1712858337
| VV |  | 2 |  | 2 | [13 empty] | VV | 2 | 2 | True | 1 | ROZPOCET
106 | K | 852242121 | Montáž potrubí z trub litinových tlakových přírubových délky do 1 m do DN 80 v šachtě | kus | 2 |  | 0 | CS ÚRS 2016 01 |  |  | základní |  | 0 | 0.0008 | 0.0016 | 0 | 0 | 4 | K | 2 |  |  |  | ROZPOCET | [5 empty] | 0 | 0 | 0 | 0 | 0 | 1 | 0 | 4 | 1334507240
108 | M | 552532170 | trouba přírubová z tvárné litiny FF DN 50 mm délka 300 mm | kus | 2 |  | 0 | CS ÚRS 2016 01 |  |  | základní |  | 0 | 0.0062 | 0.0124 | 0 | 0 | 8 | M | 2 |  |  |  | ROZPOCET | [5 empty] | 0 | 0 | 0 | 0 | 0 | 1 | 0 | 4 | -1690271346
| VV |  | 2 |  | 2 | [13 empty] | VV | 2 | 2 | True | 1 | ROZPOCET
321 | K | 552000124R | Těsnění ploché pryžové s ocelovou výztuhou DN 50 d=61/107 mm (montáž vč. materiálu) | kus | 5 |  | 0 |  |  |  | základní |  | 0 | 3e-05 | 0.00015 | 0 | 0 | 4 | K | 2 |  |  |  | ROZPOCET | [5 empty] | 0 | 0 | 0 | 0 | 0 | 1 | 0 | 4 | -1125910033
| P |  | Poznámka k položce: VPŠ6.3 | [15 empty] | P | 2
114 | K | 857262121 | Montáž litinových tvarovek jednoosých přírubových do DN 100 v šachtě | kus | 3 |  | 0 | CS ÚRS 2016 01 |  |  | základní |  | 0 | 0.00163 | 0.00489 | 0 | 0 | 4 | K | 2 |  |  |  | ROZPOCET | [5 empty] | 0 | 0 | 0 | 0 | 0 | 1 | 0 | 4 | -388372996
115 | M | 552506130R | přechod přírubový FFR z tvárné litiny délka 200 mm DN 100/50 mm | kus | 2 |  | 0 |  |  |  | základní |  | 0 | 0.0081 | 0.0162 | 0 | 0 | 8 | M | 2 |  |  |  | ROZPOCET | [5 empty] | 0 | 0 | 0 | 0 | 0 | 1 | 0 | 4 | -1898610230
| VV |  | 2 |  | 2 | [13 empty] | VV | 2 | 2 | True | 1 | ROZPOCET
118 | M | 552540270 | koleno přírubové z tvárné litiny Q-kus DN 100-90° | kus | 1 |  | 0 | CS ÚRS 2016 01 |  |  | základní |  | 0 | 0.0121 | 0.0121 | 0 | 0 | 8 | M | 2 |  |  |  | ROZPOCET | [5 empty] | 0 | 0 | 0 | 0 | 0 | 1 | 0 | 4 | -2030052800
| VV |  | 1 |  | 1 | [13 empty] | VV | 2 | 2 | True | 1 | ROZPOCET
119 | K | 857242121 | Montáž litinových tvarovek jednoosých přírubových do DN 80 v šachtě | kus | 1 |  | 0 | CS ÚRS 2016 01 |  |  | základní |  | 0 | 0.0008 | 0.0008 | 0 | 0 | 4 | K | 2 |  |  |  | ROZPOCET | [5 empty] | 0 | 0 | 0 | 0 | 0 | 1 | 0 | 4 | 1227646096
120 | M | 552-03 | montážní vložka přírubová z tvárné litiny délka 165 mm DN 50 mm | kus | 1 |  | 0 |  |  |  | základní |  | 0 | 0.0081 | 0.0081 | 0 | 0 | 8 | M | 2 |  |  |  | ROZPOCET | [5 empty] | 0 | 0 | 0 | 0 | 0 | 1 | 0 | 4 | -1325191312
| VV |  | 1 |  | 1 | [13 empty] | VV | 2 | 2 | True | 1 | ROZPOCET
123 | K | 857264121 | Montáž litinových tvarovek odbočných přírubových DN 100 v šachtě | kus | 1 |  | 0 | CS ÚRS 2016 01 |  |  | základní |  | 0 | 0.00244 | 0.00244 | 0 | 0 | 4 | K | 2 |  |  |  | ROZPOCET | [5 empty] | 0 | 0 | 0 | 0 | 0 | 1 | 0 | 4 | 866173442
303 | M | 552505130R | odbočka přírubová T tvárná litina DN 100/100 mm | kus | 1 |  | 0 |  |  |  | základní |  | 0 | 0.0194 | 0.0194 | 0 | 0 | 8 | M | 2 |  |  |  | ROZPOCET | [5 empty] | 0 | 0 | 0 | 0 | 0 | 1 | 0 | 4 | 396698456
| VV |  | 1 |  | 1 | [13 empty] | VV | 2 | 2 | True | 1 | ROZPOCET
128 | K | 891261111 | Montáž vodovodních šoupátek přírubových DN 100 v šachtě | kus | 3 |  | 0 | CS ÚRS 2016 01 |  |  | základní |  | 0 | 0.00163 | 0.00489 | 0 | 0 | 4 | K | 2 |  |  |  | ROZPOCET | [5 empty] | 0 | 0 | 0 | 0 | 0 | 1 | 0 | 4 | -898296091
129 | M | 422-04 | šoupátko s přírubami krátké, voda, DN 100 mm PN 16 | kus | 3 |  | 0 |  |  |  | základní |  | 0 | 0.04025 | 0.12075 | 0 | 0 | 8 | M | 2 |  |  |  | ROZPOCET | [5 empty] | 0 | 0 | 0 | 0 | 0 | 1 | 0 | 4 | -1386258002
| VV |  | 3 |  | 3 | [13 empty] | VV | 2 | 2 | True | 1 | ROZPOCET
134 | K | 891R2 | Montáž vodoměrů přírubových DN 50 v šachtách | kus | 1 |  | 0 |  |  |  | základní |  | 0 | 0.0007 | 0.0007 | 0 | 0 | 4 | K | 2 |  |  |  | ROZPOCET | [5 empty] | 0 | 0 | 0 | 0 | 0 | 1 | 0 | 4 | 411041640
304 | M | 388-02 | vodoměr přírubový Qn 20 DN 50 | kus | 1 |  | 0 |  |  |  | základní |  | 0 | 0.014 | 0.014 | 0 | 0 | 8 | M | 2 |  |  |  | ROZPOCET | [5 empty] | 0 | 0 | 0 | 0 | 0 | 1 | 0 | 4 | -2142955842
| VV |  | 1 |  | 1 | [13 empty] | VV | 2 | 2 | True | 1 | ROZPOCET
138 | K | 891R3 | Montáž zpětných ventilů přírubových DN 100 v šachtách | kus | 1 |  | 0 |  |  |  | základní |  | 0 | 0.0007 | 0.0007 | 0 | 0 | 4 | K | 2 |  |  |  | ROZPOCET | [5 empty] | 0 | 0 | 0 | 0 | 0 | 1 | 0 | 4 | -1829473286
139 | M | 422-05 | zpětný ventil přírubový DN100 | kus | 1 |  | 0 |  |  |  | základní |  | 0 | 0.028 | 0.028 | 0 | 0 | 8 | M | 2 |  |  |  | ROZPOCET | [5 empty] | 0 | 0 | 0 | 0 | 0 | 1 | 0 | 4 | -828451636
| VV |  | 1 |  | 1 | [13 empty] | VV | 2 | 2 | True | 1 | ROZPOCET
142 | K | 724231127R | Manometr prům 100mm, voda, 0/16bar, spodní připojení G1/2 | kus | 1 |  | 0 |  |  |  | základní |  | 0 | 0.0036 | 0.0036 | 0 | 0 | 4 | K | 2 |  |  |  | ROZPOCET | [5 empty] | 0 | 0 | 0 | 0 | 0 | 1 | 0 | 4 | 826122058
| VV |  | 1, |  | 1 | [13 empty] | VV | 2 | 2 | True | 1 | ROZPOCET
| D | 87 | Potrubí z trub plastických a skleněných |  |  |  | 0 | [5 empty] | 0 |  | 3.0742 |  | 0 | 1 | D | 1 |  |  |  | ROZPOCET | [11 empty] | 0
324 | K | 871000001R | Montáž přírub na plastové potrubí průměr do 100 mm | ks | 3 |  | 0 |  |  |  | základní |  | 0 | 0 | 0 | 0 | 0 | 4 | K | 2 |  |  |  | ROZPOCET | [5 empty] | 0 | 0 | 0 | 0 | 0 | 1 | 0 | 4 | 134036117
| VV |  | 3 "VMŠ6.3 |  | 3 | [13 empty] | VV | 2 | 2 | True | 1 | ROZPOCET
325 | M | 286000001R | litinová příruba jištěná proti posunu na potrubí PE 100/100 vč. těsnícího kroužku s chlopněmi | kus | 3 |  | 0 |  |  |  | základní |  | 0 | 0.00052 | 0.00156 | 0 | 0 | 8 | M | 2 |  |  |  | ROZPOCET | [5 empty] | 0 | 0 | 0 | 0 | 0 | 1 | 0 | 4 | -698927312
310 | K | 871231121R | Montáž potrubí z trubek z tlakového polyetylénu otevřený výkop svařovaných vnější průměr 75mm | m | 1.5 |  | 0 |  |  |  | základní |  | 0 | 0 | 0 | 0 | 0 | 4 | K | 2 |  |  |  | ROZPOCET | [5 empty] | 0 | 0 | 0 | 0 | 0 | 1 | 0 | 4 | -313666403
311 | M | 286-18 | potrubí vodovodní PE 100 třívrstvé - s vnější i vnitřní ochranou (XSC 50), 75 x 6,8 mm | m | 1.545 |  | 0 |  |  |  | základní |  | 0 | 0.00212 | 0.0032754 | 0 | 0 | 8 | M | 2 |  |  |  | ROZPOCET | [5 empty] | 0 | 0 | 0 | 0 | 0 | 1 | 0 | 4 | -581139537
| VV |  | 1,5 "f602 |  | 1.5 | [13 empty] | VV | 2 | 2 | True | 0 | ROZPOCET
| VV |  | Mezisoučet |  | 1.5 | [13 empty] | VV | 2 | 3 | True | 1 | ROZPOCET
| VV |  | 1,5*1,03 'Přepočtené koeficientem množství |  | 1.545 | [13 empty] | VV | 2 | 2 | False | 1 | ROZPOCET
152 | K | 871251121R | Montáž potrubí z trubek z tlakového polyetylénu otevřený výkop svařovaných vnější průměr 110 mm | m | 591 |  | 0 |  |  |  | základní |  | 0 | 0 | 0 | 0 | 0 | 4 | K | 2 |  |  |  | ROZPOCET | [5 empty] | 0 | 0 | 0 | 0 | 0 | 1 | 0 | 4 | 2069437599
| VV |  | 4,0 "f601a |  | 4 | [13 empty] | VV | 2 | 2 | True | 0 | ROZPOCET
| VV |  | 243,6 "f601 |  | 243.6 | [13 empty] | VV | 2 | 2 | True | 0 | ROZPOCET
| VV |  | 6,0 "f602 |  | 6 | [13 empty] | VV | 2 | 2 | True | 0 | ROZPOCET
| VV |  | 73,8 "f603 |  | 73.8 | [13 empty] | VV | 2 | 2 | True | 0 | ROZPOCET
| VV |  | 11,6 "f604 |  | 11.6 | [13 empty] | VV | 2 | 2 | True | 0 | ROZPOCET
| VV |  | 13,1 "protlak mezi f604 a f605 |  | 13.1 | [13 empty] | VV | 2 | 2 | True | 0 | ROZPOCET
| VV |  | 12,0 "f605 |  | 12 | [13 empty] | VV | 2 | 2 | True | 0 | ROZPOCET
| VV |  | 204,4 "f606 |  | 204.4 | [13 empty] | VV | 2 | 2 | True | 0 | ROZPOCET
| VV |  | 1*1,5+2*0,5 "VMŠ6.3 |  | 2.5 | [13 empty] | VV | 2 | 2 | True | 0 | ROZPOCET
| VV |  | 20 "VMŠ6.3 - propojení |  | 20 | [13 empty] | VV | 2 | 2 | True | 0 | ROZPOCET
| VV | PE110_6 | Mezisoučet |  | 591 | [13 empty] | VV | 2 | 3 | True | 1 | ROZPOCET
153 | M | 286-11 | potrubí vodovodní PE 100 třívrstvé - s vnější i vnitřní ochranou (XSC 50), 110 x 10,0 mm | m | 608.73 |  | 0 |  |  |  | základní |  | 0 | 0.00313 | 1.9053 | 0 | 0 | 8 | M | 2 |  |  |  | ROZPOCET | [5 empty] | 0 | 0 | 0 | 0 | 0 | 1 | 0 | 4 | 543394018
| VV |  | 591*1,03 'Přepočtené koeficientem množství |  | 608.73 | [13 empty] | VV | 2 | 2 | False | 1 | ROZPOCET
154 | K | 871371121R | Montáž potrubí z trubek z tlakového polyetylénu otevřený výkop svařovaných vnější průměr do 315 mm | m | 13.1 |  | 0 |  |  |  | základní |  | 0 | 0 | 0 | 0 | 0 | 4 | K | 2 |  |  |  | ROZPOCET | [5 empty] | 0 | 0 | 0 | 0 | 0 | 1 | 0 | 4 | -333177165
156 | M | 286-12 | ochranné hladé potrubí PE, 200 x 7,7 mm | m | 13.1 |  | 0 |  |  |  | základní |  | 0 | 0.0104 | 0.13624 | 0 | 0 | 8 | M | 2 |  |  |  | ROZPOCET | [5 empty] | 0 | 0 | 0 | 0 | 0 | 1 | 0 | 4 | -1378419353
| VV |  | 13,1 "protlak mezi f604 a f605 - chránička |  | 13.1 | [13 empty] | VV | 2 | 2 | True | 0 | ROZPOCET
| VV |  | Mezisoučet |  | 13.1 | [13 empty] | VV | 2 | 3 | True | 1 | ROZPOCET
158 | K | 877161121R | Montáž elektrotvarovek na potrubí z trubek z tlakového PE otevřený výkop vnější průměr 32 mm | kus | 3 |  | 0 |  |  |  | základní |  | 0 | 0 | 0 | 0 | 0 | 4 | K | 2 |  |  |  | ROZPOCET | [5 empty] | 0 | 0 | 0 | 0 | 0 | 1 | 0 | 4 | -852246147
162 | M | 286-22 | svěrná spojka pro mechanické spojení potrubí PE 100 SDR11, d 32 mm | kus | 3 |  | 0 |  |  |  | základní |  | 0 | 9e-05 | 0.00027 | 0 | 0 | 8 | M | 2 |  |  |  | ROZPOCET | [5 empty] | 0 | 0 | 0 | 0 | 0 | 1 | 0 | 4 | 1931440986
| VV |  | 2 "f601 |  | 2 | [13 empty] | VV | 2 | 2 | True | 0 | ROZPOCET
| VV |  | 1 "f606 |  | 1 | [13 empty] | VV | 2 | 2 | True | 0 | ROZPOCET
| VV |  | Mezisoučet |  | 3 | [13 empty] | VV | 2 | 3 | True | 1 | ROZPOCET
308 | K | 877231121R | Montáž elektrotvarovek na potrubí z trubek z tlakového PE otevřený výkop vnější průměr 75 mm | kus | 1 |  | 0 |  |  |  | základní |  | 0 | 0 | 0 | 0 | 0 | 4 | K | 2 |  |  |  | ROZPOCET | [5 empty] | 0 | 0 | 0 | 0 | 0 | 1 | 0 | 4 | 670973319
309 | M | 286530220 | elektrospojka PE 100 SDR11, d 75 mm | kus | 1 |  | 0 | CS ÚRS 2016 01 |  |  | základní |  | 0 | 0.00023 | 0.00023 | 0 | 0 | 8 | M | 2 |  |  |  | ROZPOCET | [5 empty] | 0 | 0 | 0 | 0 | 0 | 1 | 0 | 4 | -1107282599
| VV |  | 1 "f602 |  | 1 | [13 empty] | VV | 2 | 2 | True | 0 | ROZPOCET
| VV |  | Mezisoučet |  | 1 | [13 empty] | VV | 2 | 3 | True | 1 | ROZPOCET
179 | K | 877251121R | Montáž elektrotvarovek na potrubí z trubek z tlakového PE otevřený výkop vnější průměr 110 mm | kus | 62 |  | 0 |  |  |  | základní |  | 0 | 0 | 0 | 0 | 0 | 4 | K | 2 |  |  |  | ROZPOCET | [5 empty] | 0 | 0 | 0 | 0 | 0 | 1 | 0 | 4 | -382916600
180 | M | 286530260 | elektrospojka PE 100 SDR11, d 110 mm | kus | 51 |  | 0 | CS ÚRS 2016 01 |  |  | základní |  | 0 | 0.00052 | 0.02652 | 0 | 0 | 8 | M | 2 |  |  |  | ROZPOCET | [5 empty] | 0 | 0 | 0 | 0 | 0 | 1 | 0 | 4 | -1249166278
| VV |  | 23 "f601 |  | 23 | [13 empty] | VV | 2 | 2 | True | 0 | ROZPOCET
| VV |  | 2 "f602 |  | 2 | [13 empty] | VV | 2 | 2 | True | 0 | ROZPOCET
| VV |  | 6 "f603 |  | 6 | [13 empty] | VV | 2 | 2 | True | 0 | ROZPOCET
| VV |  | 1 "f604 |  | 1 | [13 empty] | VV | 2 | 2 | True | 0 | ROZPOCET
| VV |  | 1 "f605 |  | 1 | [13 empty] | VV | 2 | 2 | True | 0 | ROZPOCET
| VV |  | 17 "f606 |  | 17 | [13 empty] | VV | 2 | 2 | True | 0 | ROZPOCET
| VV |  | 1 "VMŠ6.3 |  | 1 | [13 empty] | VV | 2 | 2 | True | 0 | ROZPOCET
| VV |  | Mezisoučet |  | 51 | [13 empty] | VV | 2 | 3 | True | 1 | ROZPOCET
181 | M | 286-52 | elektrokoleno 90° PE 100 SDR11, d 110 mm | kus | 1 |  | 0 |  |  |  | základní |  | 0 | 0.00052 | 0.00052 | 0 | 0 | 8 | M | 2 |  |  |  | ROZPOCET | [5 empty] | 0 | 0 | 0 | 0 | 0 | 1 | 0 | 4 | -1772109636
| VV |  | 1 "f601a |  | 1 | [13 empty] | VV | 2 | 2 | True | 0 | ROZPOCET
| VV |  | Mezisoučet |  | 1 | [13 empty] | VV | 2 | 3 | True | 1 | ROZPOCET
182 | M | 286-56 | elektrokoleno 45° PE 100 SDR11, d 110 mm | kus | 3 |  | 0 |  |  |  | základní |  | 0 | 0.00052 | 0.00156 | 0 | 0 | 8 | M | 2 |  |  |  | ROZPOCET | [5 empty] | 0 | 0 | 0 | 0 | 0 | 1 | 0 | 4 | -82086827
| VV |  | 2 "f606 |  | 2 | [13 empty] | VV | 2 | 2 | True | 0 | ROZPOCET
| VV |  | 1 "VMŠ6.3 |  | 1 | [13 empty] | VV | 2 | 2 | True | 0 | ROZPOCET
| VV |  | Mezisoučet |  | 3 | [13 empty] | VV | 2 | 3 | True | 1 | ROZPOCET
183 | M | 286-54 | elektroredukce PE 100 SDR11, d 110-90 | kus | 1 |  | 0 |  |  |  | základní |  | 0 | 0.00052 | 0.00052 | 0 | 0 | 8 | M | 2 |  |  |  | ROZPOCET | [5 empty] | 0 | 0 | 0 | 0 | 0 | 1 | 0 | 4 | 1002816716
| VV |  | 1 "f605 - hydrant |  | 1 | [13 empty] | VV | 2 | 2 | True | 0 | ROZPOCET
| VV |  | Mezisoučet |  | 1 | [13 empty] | VV | 2 | 3 | True | 1 | ROZPOCET
184 | M | 286-57 | elektro T-kus rovnoramenný PE 100 SDR11, d 110 | kus | 2 |  | 0 |  |  |  | základní |  | 0 | 0.00052 | 0.00104 | 0 | 0 | 8 | M | 2 |  |  |  | ROZPOCET | [5 empty] | 0 | 0 | 0 | 0 | 0 | 1 | 0 | 4 | -448133172
| VV |  | 1 "f605 - hydrant |  | 1 | [13 empty] | VV | 2 | 2 | True | 0 | ROZPOCET
| VV |  | 1 "VMŠ6.3 - hydrant |  | 1 | [13 empty] | VV | 2 | 2 | True | 0 | ROZPOCET
| VV |  | Mezisoučet |  | 2 | [13 empty] | VV | 2 | 3 | True | 1 | ROZPOCET
307 | M | 286-65 | T-kus redukovaný PE 100 SDR11, d 110-75 | kus | 1 |  | 0 |  |  |  | základní |  | 0 | 0.00052 | 0.00052 | 0 | 0 | 8 | M | 2 |  |  |  | ROZPOCET | [5 empty] | 0 | 0 | 0 | 0 | 0 | 1 | 0 | 4 | 1102141907
| VV |  | 1 "f602 |  | 1 | [13 empty] | VV | 2 | 2 | True | 0 | ROZPOCET
| VV |  | Mezisoučet |  | 1 | [13 empty] | VV | 2 | 3 | True | 1 | ROZPOCET
326 | M | 286-201 | svěrné koleno 90° litinové s jištěním proti posunu pro mechanické spojení potrubí PE 100 SDR11, d 110 mm | kus | 2 |  | 0 |  |  |  | základní |  | 0 | 9e-05 | 0.00018 | 0 | 0 | 8 | M | 2 |  |  |  | ROZPOCET | [5 empty] | 0 | 0 | 0 | 0 | 0 | 1 | 0 | 4 | -1338584241
| VV |  | 2 "VMŠ6.3 |  | 2 | [13 empty] | VV | 2 | 2 | True | 0 | ROZPOCET
| VV |  | Mezisoučet |  | 2 | [13 empty] | VV | 2 | 3 | True | 1 | ROZPOCET
327 | M | 286-202 | mechanická záslepka potrubí PE 100 SDR11, d 110 mm | kus | 1 |  | 0 |  |  |  | základní |  | 0 | 9e-05 | 9e-05 | 0 | 0 | 8 | M | 2 |  |  |  | ROZPOCET | [5 empty] | 0 | 0 | 0 | 0 | 0 | 1 | 0 | 4 | 920428163
| VV |  | 1 "VMŠ6.3 |  | 1 | [13 empty] | VV | 2 | 2 | True | 0 | ROZPOCET
| VV |  | Mezisoučet |  | 1 | [13 empty] | VV | 2 | 3 | True | 1 | ROZPOCET
190 | K | 891269111 | Montáž navrtávacích pasů na potrubí z jakýchkoli trub DN 100 | kus | 3 |  | 0 | CS ÚRS 2016 01 |  |  | základní |  | 0 | 0 | 0 | 0 | 0 | 4 | K | 2 |  |  |  | ROZPOCET | [5 empty] | 0 | 0 | 0 | 0 | 0 | 1 | 0 | 4 | 2043374258
191 | M | 286-58 | navrtávací T-kus odbočkový PE 100 SDR11 s uzavíracím ventilem, d 110-32 mm | kus | 3 |  | 0 |  |  |  | základní |  | 0 | 0.00052 | 0.00156 | 0 | 0 | 8 | M | 2 |  |  |  | ROZPOCET | [5 empty] | 0 | 0 | 0 | 0 | 0 | 1 | 0 | 4 | 1578934912
| VV |  | 2 "f601 |  | 2 | [13 empty] | VV | 2 | 2 | True | 0 | ROZPOCET
| VV |  | 1 "f606 |  | 1 | [13 empty] | VV | 2 | 2 | True | 0 | ROZPOCET
| VV |  | Mezisoučet |  | 3 | [13 empty] | VV | 2 | 3 | True | 1 | ROZPOCET
194 | M | 422-12 | souprava zemní pro navrtávací pas s ventilem Rd 1,25 m | kus | 3 |  | 0 |  |  |  | základní |  | 0 | 0.0035 | 0.0105 | 0 | 0 | 8 | M | 2 |  |  |  | ROZPOCET | [5 empty] | 0 | 0 | 0 | 0 | 0 | 1 | 0 | 4 | -1950611706
| VV |  | 2 "f601 |  | 2 | [13 empty] | VV | 2 | 2 | True | 0 | ROZPOCET
| VV |  | 1 "f606 |  | 1 | [13 empty] | VV | 2 | 2 | True | 0 | ROZPOCET
| VV |  | Mezisoučet |  | 3 | [13 empty] | VV | 2 | 3 | True | 1 | ROZPOCET
197 | K | 877_R22 | Montáž středicíh prvků na potrubí z trub z PE otevřený výkop DN 100 | kus | 14 |  | 0 |  |  |  | základní |  | 0 | 3e-05 | 0.00042 | 0 | 0 | 4 | K | 2 |  |  |  | ROZPOCET | [5 empty] | 0 | 0 | 0 | 0 | 0 | 1 | 0 | 4 | 2113787978
198 | M | 286-23 | středicí prvek segmentový pro průměr potrubí D 110mm, výška zubů 25 mm | kus | 14 |  | 0 |  |  |  | základní |  | 0 | 0.00123 | 0.01722 | 0 | 0 | 8 | M | 2 |  |  |  | ROZPOCET | [5 empty] | 0 | 0 | 0 | 0 | 0 | 1 | 0 | 4 | 156764609
| VV |  | 14 "protlak mezi f604 a f605 |  | 14 | [13 empty] | VV | 2 | 2 | True | 0 | ROZPOCET
| VV |  | Mezisoučet |  | 14 | [13 empty] | VV | 2 | 3 | True | 1 | ROZPOCET
200 | K | 877_R1 | Výřez na potrubí z PE d32 | kus | 3 |  | 0 |  |  |  | základní |  | 0 | 7e-05 | 0.00021 | 0 | 0 | 4 | K | 2 |  |  |  | ROZPOCET | [5 empty] | 0 | 0 | 0 | 0 | 0 | 1 | 0 | 4 | -1627037156
| VV |  | 2 "f601 |  | 2 | [13 empty] | VV | 2 | 2 | True | 0 | ROZPOCET
| VV |  | 1 "f606 |  | 1 | [13 empty] | VV | 2 | 2 | True | 0 | ROZPOCET
| VV |  | Mezisoučet |  | 3 | [13 empty] | VV | 2 | 3 | True | 1 | ROZPOCET
306 | K | 877_R33 | Výřez na potrubí z PE d75 | kus | 1 |  | 0 |  |  |  | základní |  | 0 | 7e-05 | 7e-05 | 0 | 0 | 4 | K | 2 |  |  |  | ROZPOCET | [5 empty] | 0 | 0 | 0 | 0 | 0 | 1 | 0 | 4 | -1428937789
| VV |  | 1 "f602 |  | 1 | [13 empty] | VV | 2 | 2 | True | 0 | ROZPOCET
| VV |  | Mezisoučet |  | 1 | [13 empty] | VV | 2 | 3 | True | 1 | ROZPOCET
205 | K | 877_R11 | Výřez na potrubí z PVC d110 | kus | 3 |  | 0 |  |  |  | základní |  | 0 | 7e-05 | 0.00021 | 0 | 0 | 4 | K | 2 |  |  |  | ROZPOCET | [5 empty] | 0 | 0 | 0 | 0 | 0 | 1 | 0 | 4 | -1814872935
| VV |  | 1 "f601a |  | 1 | [13 empty] | VV | 2 | 2 | True | 0 | ROZPOCET
| VV |  | 2 "VMŠ6.3 |  | 2 | [13 empty] | VV | 2 | 2 | True | 0 | ROZPOCET
| VV |  | Mezisoučet |  | 3 | [13 empty] | VV | 2 | 3 | True | 1 | ROZPOCET
312 | K | 891231111a | Montáž vodovodních šoupátek DN 65 na potrubí v otevřeném výkopu | kus | 1 |  | 0 |  |  |  | základní |  | 0 | 0.00069 | 0.00069 | 0 | 0 | 4 | K | 2 |  |  |  | ROZPOCET | [5 empty] | 0 | 0 | 0 | 0 | 0 | 1 | 0 | 4 | -2125890517
313 | M | 422211480 | šoupátko litinové s PE vevařovacími konci, voda, PN16 DN 65/75 PE 100 | kus | 1 |  | 0 | CS ÚRS 2016 01 |  |  | základní |  | 0 | 0.013 | 0.013 | 0 | 0 | 8 | M | 2 |  |  |  | ROZPOCET | [5 empty] | 0 | 0 | 0 | 0 | 0 | 1 | 0 | 4 | -653960036
| VV |  | 1 "f602 |  | 1 | [13 empty] | VV | 2 | 2 | True | 0 | ROZPOCET
| VV |  | Mezisoučet |  | 1 | [13 empty] | VV | 2 | 3 | True | 1 | ROZPOCET
314 | M | 422-17 | souprava zemní šoupátková teleskopická 1,3 až 1,8m DN65 | kus | 1 |  | 0 |  |  |  | základní |  | 0 | 0.0035 | 0.0035 | 0 | 0 | 8 | M | 2 |  |  |  | ROZPOCET | [5 empty] | 0 | 0 | 0 | 0 | 0 | 1 | 0 | 4 | -178056920
| VV |  | 1 "f602 |  | 1 | [13 empty] | VV | 2 | 2 | True | 0 | ROZPOCET
| VV |  | Mezisoučet |  | 1 | [13 empty] | VV | 2 | 3 | True | 1 | ROZPOCET
218 | K | 891247111 | Montáž hydrantů podzemních DN 80 | kus | 1 |  | 0 | CS ÚRS 2016 01 |  |  | základní |  | 0 | 0.00035 | 0.00035 | 0 | 0 | 4 | K | 2 |  |  |  | ROZPOCET | [5 empty] | 0 | 0 | 0 | 0 | 0 | 1 | 0 | 4 | -107069659
219 | M | 422-10 | hydrant podzemní z tvárné litiny, dvojčinný DN80 PN16 krycí hloubka 1250 mm, těžká antikorozní ochrana, vřeteno z nerez oceli | kus | 1 |  | 0 |  |  |  | základní |  | 0 | 0.046 | 0.046 | 0 | 0 | 8 | M | 2 |  |  |  | ROZPOCET | [5 empty] | 0 | 0 | 0 | 0 | 0 | 1 | 0 | 4 | 1161628641
| VV |  | 1 "f605 |  | 1 | [13 empty] | VV | 2 | 2 | True | 0 | ROZPOCET
| VV |  | Mezisoučet |  | 1 | [13 empty] | VV | 2 | 3 | True | 1 | ROZPOCET
222 | K | 891267211 | Montáž hydrantů nadzemních DN 100 | kus | 1 |  | 0 | CS ÚRS 2016 01 |  |  | základní |  | 0 | 0.00309 | 0.00309 | 0 | 0 | 4 | K | 2 |  |  |  | ROZPOCET | [5 empty] | 0 | 0 | 0 | 0 | 0 | 1 | 0 | 4 | -887480487
223 | M | 422-11 | hydrant nadzemní z tvárné litiny, 2xB, dvojčinný, standardní, s definovaným místem lomu, DN100 PN16 krycí hloubka 1500 mm, vnitřní díly z nerez oceli | kus | 1 |  | 0 |  |  |  | základní |  | 0 | 0.113 | 0.113 | 0 | 0 | 8 | M | 2 |  |  |  | ROZPOCET | [5 empty] | 0 | 0 | 0 | 0 | 0 | 1 | 0 | 4 | 1652747229
| VV |  | 1 "VMŠ6.3 - hydrant |  | 1 | [13 empty] | VV | 2 | 2 | True | 0 | ROZPOCET
| VV |  | Mezisoučet |  | 1 | [13 empty] | VV | 2 | 3 | True | 1 | ROZPOCET
224 | K | 899401113 | Osazení poklopů litinových hydrantových | kus | 1 |  | 0 | CS ÚRS 2016 01 |  |  | základní |  | 0 | 0.30704 | 0.30704 | 0 | 0 | 4 | K | 2 |  |  |  | ROZPOCET | [5 empty] | 0 | 0 | 0 | 0 | 0 | 1 | 0 | 4 | -2025560218
225 | M | 422007200R | poklop ze šedé litiny hydrantový | kus | 1 |  | 0 |  |  |  | základní |  | 0 | 0.067 | 0.067 | 0 | 0 | 8 | M | 2 |  |  |  | ROZPOCET | [5 empty] | 0 | 0 | 0 | 0 | 0 | 1 | 0 | 4 | -1382664528
| VV |  | 1 "f605 |  | 1 | [13 empty] | VV | 2 | 2 | True | 0 | ROZPOCET
| VV |  | Mezisoučet |  | 1 | [13 empty] | VV | 2 | 3 | True | 1 | ROZPOCET
226 | K | 899401112 | Osazení poklopů litinových šoupátkových | kus | 1 |  | 0 | CS ÚRS 2016 01 |  |  | základní |  | 0 | 0.115 | 0.115 | 0 | 0 | 4 | K | 2 |  |  |  | ROZPOCET | [5 empty] | 0 | 0 | 0 | 0 | 0 | 1 | 0 | 4 | -2027410029
227 | M | 422913520 | poklop litinový šoupátkový | kus | 1 |  | 0 | CS ÚRS 2016 01 |  |  | základní |  | 0 | 0.0133 | 0.0133 | 0 | 0 | 8 | M | 2 |  |  |  | ROZPOCET | [5 empty] | 0 | 0 | 0 | 0 | 0 | 1 | 0 | 4 | 426018804
| VV |  | 1 "f602 |  | 1 | [13 empty] | VV | 2 | 2 | True | 0 | ROZPOCET
| VV |  | Mezisoučet |  | 1 | [13 empty] | VV | 2 | 3 | True | 1 | ROZPOCET
228 | K | 899401111 | Osazení poklopů litinových ventilových | kus | 3 |  | 0 | CS ÚRS 2016 01 |  |  | základní |  | 0 | 0.05982 | 0.17946 | 0 | 0 | 4 | K | 2 |  |  |  | ROZPOCET | [5 empty] | 0 | 0 | 0 | 0 | 0 | 1 | 0 | 4 | 497257142
229 | M | 422914020 | poklop litinový ventilový | kus | 3 |  | 0 | CS ÚRS 2016 01 |  |  | základní |  | 0 | 0.0073 | 0.0219 | 0 | 0 | 8 | M | 2 |  |  |  | ROZPOCET | [5 empty] | 0 | 0 | 0 | 0 | 0 | 1 | 0 | 4 | -327605894
| VV |  | 2 "f601 |  | 2 | [13 empty] | VV | 2 | 2 | True | 0 | ROZPOCET
| VV |  | 1 "f606 |  | 1 | [13 empty] | VV | 2 | 2 | True | 0 | ROZPOCET
| VV |  | Mezisoučet |  | 3 | [13 empty] | VV | 2 | 3 | True | 1 | ROZPOCET
230 | K | 857242121a | Montáž litinových tvarovek jednoosých přírubových do DN 80 v otevřeném výkopu | kus | 2 |  | 0 |  |  |  | základní |  | 0 | 0.0008 | 0.0016 | 0 | 0 | 4 | K | 2 |  |  |  | ROZPOCET | [5 empty] | 0 | 0 | 0 | 0 | 0 | 1 | 0 | 4 | 777799316
231 | M | 552-09 | koleno patní s jištěním proti tahu, z tvárné litiny DN 80/90 | kus | 1 |  | 0 |  |  |  | základní |  | 0 | 0.0141 | 0.0141 | 0 | 0 | 8 | M | 2 |  |  |  | ROZPOCET | [5 empty] | 0 | 0 | 0 | 0 | 0 | 1 | 0 | 4 | 163753809
| VV |  | 1 "f605 - hydrant |  | 1 | [13 empty] | VV | 2 | 2 | True | 0 | ROZPOCET
| VV |  | Mezisoučet |  | 1 | [13 empty] | VV | 2 | 3 | True | 1 | ROZPOCET
315 | M | 552-14 | litinová spojka pro potrubí PVC/PE jištěná proti posunu PN16, d75/75 | kus | 1 |  | 0 |  |  |  | základní |  | 0 | 0.0042 | 0.0042 | 0 | 0 | 8 | M | 2 |  |  |  | ROZPOCET | [5 empty] | 0 | 0 | 0 | 0 | 0 | 1 | 0 | 4 | -490080779
| VV |  | 1 "f602 |  | 1 | [13 empty] | VV | 2 | 2 | True | 0 | ROZPOCET
| VV |  | Mezisoučet |  | 1 | [13 empty] | VV | 2 | 3 | True | 1 | ROZPOCET
234 | K | 857262121a | Montáž litinových tvarovek jednoosých přírubových do DN 100 v otevřeném výkopu | kus | 4 |  | 0 |  |  |  | základní |  | 0 | 0.00163 | 0.00652 | 0 | 0 | 4 | K | 2 |  |  |  | ROZPOCET | [5 empty] | 0 | 0 | 0 | 0 | 0 | 1 | 0 | 4 | -1417892336
235 | M | 552-10 | koleno patní s jištěním proti tlaku, z tvárné litiny DN 100/110 | kus | 1 |  | 0 |  |  |  | základní |  | 0 | 0.0141 | 0.0141 | 0 | 0 | 8 | M | 2 |  |  |  | ROZPOCET | [5 empty] | 0 | 0 | 0 | 0 | 0 | 1 | 0 | 4 | 1592741847
| VV |  | 1 "VMŠ6.3 - hydrant |  | 1 | [13 empty] | VV | 2 | 2 | True | 0 | ROZPOCET
| VV |  | Mezisoučet |  | 1 | [13 empty] | VV | 2 | 3 | True | 1 | ROZPOCET
236 | M | 552-11 | litinová spojka pro potrubí PVC/PE jištěná proti posunu PN16, d110/110 | kus | 3 |  | 0 |  |  |  | základní |  | 0 | 0.0141 | 0.0423 | 0 | 0 | 8 | M | 2 |  |  |  | ROZPOCET | [5 empty] | 0 | 0 | 0 | 0 | 0 | 1 | 0 | 4 | -1062979393
| VV |  | 1 "f601a |  | 1 | [13 empty] | VV | 2 | 2 | True | 0 | ROZPOCET
| VV |  | 2 "VMŠ6.3 |  | 2 | [13 empty] | VV | 2 | 2 | True | 0 | ROZPOCET
| VV |  | Mezisoučet |  | 3 | [13 empty] | VV | 2 | 3 | True | 1 | ROZPOCET
| D | 89 | Trubní vedení - ostatní konstrukce a práce |  |  |  | 0 | [5 empty] | 0 |  | 10.4856 |  | 0 | 1 | D | 1 |  |  |  | ROZPOCET | [11 empty] | 0
317 | K | 893000002R | Kompletní plastová šachta VMŠ6.3 vnitřní rozměr 3,60 x 1,50 m, v. 2,0 m - viz výkres šachty VMŠ6.3 | kpl | 1 |  | 0 |  |  |  | základní |  | 0 | 0.36191 | 0.36191 | 0 | 0 | 4 | K | 2 |  |  |  | ROZPOCET | [5 empty] | 0 | 0 | 0 | 0 | 0 | 1 | 0 | 4 | -1759368558
328 | K | 380000005R | Montáž těsnící vložky DN150/d100 (hybridní systém) vč. materiálu | ks | 3 |  | 0 |  |  |  | základní |  | 0 | 0 | 0 | 0 | 0 | 4 | K | 2 |  |  |  | ROZPOCET | [5 empty] | 0 | 0 | 0 | 0 | 0 | 1 | 0 | 4 | 392894151
| VV |  | 3 "VMŠ6.3 |  | 3 | [13 empty] | VV | 2 | 2 | True | 0 | ROZPOCET
| VV |  | Součet |  | 3 | [13 empty] | VV | 2 | 4 | True | 1 | ROZPOCET
237 | K | 271_R1 | Osazení výstražné fólie z PVC | m | 562.9 |  | 0 |  |  |  | základní |  | 0 | 0 | 0 | 0 | 0 | 4 | K | 2 |  |  |  | ROZPOCET | [5 empty] | 0 | 0 | 0 | 0 | 0 | 1 | 0 | 4 | 832958322
| VV |  | 4,0 "f601a |  | 4 | [13 empty] | VV | 2 | 2 | True | 0 | ROZPOCET
| VV |  | 1,5 "f601a - voda |  | 1.5 | [13 empty] | VV | 2 | 2 | True | 0 | ROZPOCET
| VV |  | 243,6 "f601 |  | 243.6 | [13 empty] | VV | 2 | 2 | True | 0 | ROZPOCET
| VV |  | 6,0 "f602 |  | 6 | [13 empty] | VV | 2 | 2 | True | 0 | ROZPOCET
| VV |  | 1,5 "f602 - voda |  | 1.5 | [13 empty] | VV | 2 | 2 | True | 0 | ROZPOCET
| VV |  | 73,8 "f603 |  | 73.8 | [13 empty] | VV | 2 | 2 | True | 0 | ROZPOCET
| VV |  | 11,6 "f604 |  | 11.6 | [13 empty] | VV | 2 | 2 | True | 0 | ROZPOCET
| VV |  | 12,0 "f605 |  | 12 | [13 empty] | VV | 2 | 2 | True | 0 | ROZPOCET
| VV |  | 204,4 "f606 |  | 204.4 | [13 empty] | VV | 2 | 2 | True | 0 | ROZPOCET
| VV |  | 3*1,5 "VMŠ6.3 |  | 4.5 | [13 empty] | VV | 2 | 2 | True | 0 | ROZPOCET
| VV |  | Mezisoučet |  | 562.9 | [13 empty] | VV | 2 | 3 | True | 1 | ROZPOCET
238 | M | 283234210R | fólie varovná PE šíře 33 cm s potiskem | m | 562.9 |  | 0 |  |  |  | základní |  | 0 | 2e-05 | 0.011258 | 0 | 0 | 8 | M | 2 |  |  |  | ROZPOCET | [5 empty] | 0 | 0 | 0 | 0 | 0 | 1 | 0 | 4 | 238122238
239 | K | 271_R2 | Osazení signálního vodiče | m | 582 |  | 0 |  |  |  | základní |  | 0 | 0 | 0 | 0 | 0 | 4 | K | 2 |  |  |  | ROZPOCET | [5 empty] | 0 | 0 | 0 | 0 | 0 | 1 | 0 | 4 | 101718041
| VV |  | 4,0 "f601a |  | 4 | [13 empty] | VV | 2 | 2 | True | 0 | ROZPOCET
| VV |  | 243,6 "f601 |  | 243.6 | [13 empty] | VV | 2 | 2 | True | 0 | ROZPOCET
| VV |  | 6,0+2*2,0 "f602 |  | 10 | [13 empty] | VV | 2 | 2 | True | 0 | ROZPOCET
| VV |  | 73,8 "f603 |  | 73.8 | [13 empty] | VV | 2 | 2 | True | 0 | ROZPOCET
| VV |  | 11,6 "f604 |  | 11.6 | [13 empty] | VV | 2 | 2 | True | 0 | ROZPOCET
| VV |  | 13,1 "protlak mezi f604 a f605 |  | 13.1 | [13 empty] | VV | 2 | 2 | True | 0 | ROZPOCET
| VV |  | 12,0+2*2,0 "f605 |  | 16 | [13 empty] | VV | 2 | 2 | True | 0 | ROZPOCET
| VV |  | 204,4+2*2,0 "f606 |  | 208.4 | [13 empty] | VV | 2 | 2 | True | 0 | ROZPOCET
| VV |  | 1,5 "VMŠ6.3 |  | 1.5 | [13 empty] | VV | 2 | 2 | True | 0 | ROZPOCET
| VV |  | Mezisoučet |  | 582 | [13 empty] | VV | 2 | 3 | True | 1 | ROZPOCET
240 | M | 341408250 | vodič silový s Cu jádrem CY 4 mm2 | m | 582 |  | 0 | CS ÚRS 2016 01 |  |  | základní |  | 0 | 5e-05 | 0.0291 | 0 | 0 | 8 | M | 2 |  |  |  | ROZPOCET | [5 empty] | 0 | 0 | 0 | 0 | 0 | 1 | 0 | 4 | 1501978955
242 | K | 452313131 | Podkladní a kotevní bloky z betonu prostého tř. C 12/15 otevřený výkop | m3 | 0.16 |  | 0 | CS ÚRS 2016 01 |  |  | základní |  | 0 | 0 | 0 | 0 | 0 | 4 | K | 2 |  |  |  | ROZPOCET | [5 empty] | 0 | 0 | 0 | 0 | 0 | 1 | 0 | 4 | -1948291252
| VV |  | 0,4*0,4*0,5 "f605 - hydrant |  | 0.08 | [13 empty] | VV | 2 | 2 | True | 0 | ROZPOCET
| VV |  | 0,4*0,4*0,5 "VMŠ6.3 - hydrant |  | 0.08 | [13 empty] | VV | 2 | 2 | True | 0 | ROZPOCET
| VV |  | Mezisoučet |  | 0.16 | [13 empty] | VV | 2 | 3 | True | 1 | ROZPOCET
243 | K | 452353101 | Bednění podkladních a kotevních bloků otevřený výkop | m2 | 1.6 |  | 0 | CS ÚRS 2016 01 |  |  | základní |  | 0 | 0.00639 | 0.010224 | 0 | 0 | 4 | K | 2 |  |  |  | ROZPOCET | [5 empty] | 0 | 0 | 0 | 0 | 0 | 1 | 0 | 4 | -938773296
| VV |  | 4*0,4*0,5 "f605 - hydrant |  | 0.8 | [13 empty] | VV | 2 | 2 | True | 0 | ROZPOCET
| VV |  | 4*0,4*0,5 "VMŠ6.3 - hydrant |  | 0.8 | [13 empty] | VV | 2 | 2 | True | 0 | ROZPOCET
| VV |  | Mezisoučet |  | 1.6 | [13 empty] | VV | 2 | 3 | True | 1 | ROZPOCET
244 | K | 899713111 | Orientační tabulky na sloupku betonovém nebo ocelovém | kus | 6 |  | 0 | CS ÚRS 2016 01 |  |  | základní |  | 0 | 0.00016 | 0.00096 | 0 | 0 | 4 | K | 2 |  |  |  | ROZPOCET | [5 empty] | 0 | 0 | 0 | 0 | 0 | 1 | 0 | 4 | -886195427
| VV |  | 1 "f601a - odbočení |  | 1 | [13 empty] | VV | 2 | 2 | True | 0 | ROZPOCET
| VV |  | 1 "f602 - šoupátko |  | 1 | [13 empty] | VV | 2 | 2 | True | 0 | ROZPOCET
| VV |  | 2 "protlak mezi f604 a f605 |  | 2 | [13 empty] | VV | 2 | 2 | True | 0 | ROZPOCET
| VV |  | 1 "f605 - hydrant |  | 1 | [13 empty] | VV | 2 | 2 | True | 0 | ROZPOCET
| VV |  | 1 "VMŠ6.3 - šachta |  | 1 | [13 empty] | VV | 2 | 2 | True | 0 | ROZPOCET
| VV |  | Mezisoučet |  | 6 | [13 empty] | VV | 2 | 3 | True | 1 | ROZPOCET
245 | M | 404-01 | sloupek orientační ocelový trubkový prům. 48mm, výška 2,1m s betonovou patkou | kus | 6 |  | 0 |  |  |  | základní |  | 0 | 0.0061 | 0.0366 | 0 | 0 | 8 | M | 2 |  |  |  | ROZPOCET | [5 empty] | 0 | 0 | 0 | 0 | 0 | 1 | 0 | 4 | -1127422750
246 | K | 894_R1 | Zřízení šachet z kruhových betonových dílců DN 600, výška 500mm | kus | 5 |  | 0 |  |  |  | základní |  | 0 | 1.8491 | 9.2454 | 0 | 0 | 4 | K | 2 |  |  |  | ROZPOCET | [5 empty] | 0 | 0 | 0 | 0 | 0 | 1 | 0 | 4 | -875922456
247 | M | 592-01 | skruž betonová ochranná 590x500x50 mm | kus | 5 |  | 0 |  |  |  | základní |  | 0 | 0.12 | 0.6 | 0 | 0 | 8 | M | 2 |  |  |  | ROZPOCET | [5 empty] | 0 | 0 | 0 | 0 | 0 | 1 | 0 | 4 | -178904271
| VV |  | 2 "f601 - ventily |  | 2 | [13 empty] | VV | 2 | 2 | True | 0 | ROZPOCET
| VV |  | 1 "f602 - šoupátko |  | 1 | [13 empty] | VV | 2 | 2 | True | 0 | ROZPOCET
| VV |  | 1 "f605 - hydrant |  | 1 | [13 empty] | VV | 2 | 2 | True | 0 | ROZPOCET
| VV |  | 1 "f606 - ventil |  | 1 | [13 empty] | VV | 2 | 2 | True | 0 | ROZPOCET
| VV |  | Mezisoučet |  | 5 | [13 empty] | VV | 2 | 3 | True | 1 | ROZPOCET
305 | K | 271_R94 | Vypouštění vody z potrubí DN 65 | m3 | 0.332 |  | 0 |  |  |  | základní |  | 0 | 0 | 0 | 0 | 0 | 4 | K | 2 |  |  |  | ROZPOCET | [5 empty] | 0 | 0 | 0 | 0 | 0 | 1 | 0 | 4 | -1492899721
| VV |  | 100*3,14*0,0325*0,0325 |  | 0.33166 | [13 empty] | VV | 2 | 2 | True | 1 | ROZPOCET
249 | K | 271_R92 | Vypouštění vody z potrubí DN 100 | m3 | 19.625 |  | 0 |  |  |  | základní |  | 0 | 0 | 0 | 0 | 0 | 4 | K | 2 |  |  |  | ROZPOCET | [5 empty] | 0 | 0 | 0 | 0 | 0 | 1 | 0 | 4 | -1695592985
| VV |  | 2500*3,14*0,05*0,05 |  | 19.625 | [13 empty] | VV | 2 | 2 | True | 1 | ROZPOCET
250 | K | 892241111 | Tlaková zkouška vodovodního potrubí do DN 80 | m | 2 |  | 0 | CS ÚRS 2016 01 |  |  | základní |  | 0 | 0 | 0 | 0 | 0 | 4 | K | 2 |  |  |  | ROZPOCET | [5 empty] | 0 | 0 | 0 | 0 | 0 | 1 | 0 | 4 | -644646707
| VV |  | 2,0 "VMŠ6.3 |  | 2 | [13 empty] | VV | 2 | 2 | True | 0 | ROZPOCET
| VV |  | PE32_6 |  | 0 | [13 empty] | VV | 2 | 2 | True | 0 | ROZPOCET
| VV |  | PE40_6 |  | 0 | [13 empty] | VV | 2 | 2 | True | 0 | ROZPOCET
| VV |  | PE63_6 |  | 0 | [13 empty] | VV | 2 | 2 | True | 0 | ROZPOCET
| VV |  | PE90_6 |  | 0 | [13 empty] | VV | 2 | 2 | True | 0 | ROZPOCET
| VV |  | Mezisoučet |  | 2 | [13 empty] | VV | 2 | 3 | True | 1 | ROZPOCET
251 | K | 892271111 | Tlaková zkouška vodovodního potrubí DN 100 nebo 125 | m | 593 |  | 0 | CS ÚRS 2016 01 |  |  | základní |  | 0 | 0 | 0 | 0 | 0 | 4 | K | 2 |  |  |  | ROZPOCET | [5 empty] | 0 | 0 | 0 | 0 | 0 | 1 | 0 | 4 | 148054951
| VV |  | 2,0 "VMŠ6.3 |  | 2 | [13 empty] | VV | 2 | 2 | True | 0 | ROZPOCET
| VV |  | PE110_6 |  | 591 | [13 empty] | VV | 2 | 2 | True | 0 | ROZPOCET
| VV |  | Mezisoučet |  | 593 | [13 empty] | VV | 2 | 3 | True | 1 | ROZPOCET
342 | K | 892233121 | Proplach a desinfekce vodovodního potrubí DN od 40 do 70 | m | 2.5 |  | 0 | CS ÚRS 2015 02 |  |  | základní |  | 0 | 0 | 0 | 0 | 0 | 4 | K | 2 |  |  |  | ROZPOCET | [5 empty] | 0 | 0 | 0 | 0 | 0 | 1 | 0 | 4 | -202916223
| VV |  | 2,5 "VMŠ6.3 |  | 2.5 | [13 empty] | VV | 2 | 2 | True | 0 | ROZPOCET
| VV |  | PE32_6 |  | 0 | [13 empty] | VV | 2 | 2 | True | 0 | ROZPOCET
| VV |  | PE40_6 |  | 0 | [13 empty] | VV | 2 | 2 | True | 0 | ROZPOCET
| VV |  | PE63_6 |  | 0 | [13 empty] | VV | 2 | 2 | True | 0 | ROZPOCET
| VV |  | Mezisoučet |  | 2.5 | [13 empty] | VV | 2 | 3 | True | 1 | ROZPOCET
343 | K | 892273121 | Proplach a desinfekce vodovodního potrubí DN od 80 do 125 | m | 593 |  | 0 | CS ÚRS 2015 02 |  |  | základní |  | 0 | 0 | 0 | 0 | 0 | 4 | K | 2 |  |  |  | ROZPOCET | [5 empty] | 0 | 0 | 0 | 0 | 0 | 1 | 0 | 4 | 1973895876
| VV |  | 2,0 "VMŠ6.3 |  | 2 | [13 empty] | VV | 2 | 2 | True | 0 | ROZPOCET
| VV |  | PE110_6 |  | 591 | [13 empty] | VV | 2 | 2 | True | 0 | ROZPOCET
| VV |  | PE90_6 |  | 0 | [13 empty] | VV | 2 | 2 | True | 0 | ROZPOCET
| VV |  | Mezisoučet |  | 593 | [13 empty] | VV | 2 | 3 | True | 1 | ROZPOCET
254 | K | 892372111 | Zabezpečení konců vodovodního potrubí DN do 300 při tlakových zkouškách | kus | 6 |  | 0 | CS ÚRS 2016 01 |  |  | základní |  | 0 | 0.03168 | 0.19008 | 0 | 0 | 4 | K | 2 |  |  |  | ROZPOCET | [5 empty] | 0 | 0 | 0 | 0 | 0 | 1 | 0 | 4 | 250912206
| VV |  | 6 "řad 6 |  | 6 | [13 empty] | VV | 2 | 2 | True | 0 | ROZPOCET
| VV |  | Mezisoučet |  | 6 | [13 empty] | VV | 2 | 3 | True | 1 | ROZPOCET
| D | 9 | Ostatní konstrukce a práce |  |  |  | 0 | [5 empty] | 0 |  | 0.26708 |  | 0 | 1 | D | 1 |  |  |  | ROZPOCET | [11 empty] | 0
257 | K | 952903112 | Vyčištění objektů ČOV, nádrží, šachet, žlabů a kanálů při v do 3,5 m | m2 | 5.4 |  | 0 | CS ÚRS 2016 01 |  |  | základní |  | 0 | 1e-05 | 5.4e-05 | 0 | 0 | 4 | K | 2 |  |  |  | ROZPOCET | [5 empty] | 0 | 0 | 0 | 0 | 0 | 1 | 0 | 4 | 1306724475
| VV |  | 3,6*1,5 "VMŠ6.3 |  | 5.4 | [13 empty] | VV | 2 | 2 | True | 1 | ROZPOCET
264 | K | 953943122 | Osazování výrobků do 5 kg/kus do betonu bez jejich dodání | kus | 7 |  | 0 | CS ÚRS 2016 01 |  |  | základní |  | 0 | 0.00015 | 0.00105 | 0 | 0 | 4 | K | 2 |  |  |  | ROZPOCET | [5 empty] | 0 | 0 | 0 | 0 | 0 | 1 | 0 | 4 | -134888780
265 | M | 135111120 | ocel široká jakost S235JR 160x6 mm | t | 0.181 |  | 0 | CS ÚRS 2016 01 |  |  | základní |  | 0 | 1 | 0.181 | 0 | 0 | 8 | M | 2 |  |  |  | ROZPOCET | [5 empty] | 0 | 0 | 0 | 0 | 0 | 1 | 0 | 4 | 973772242
| P |  | Poznámka k položce: Hmotnost: 7,54 kg/m | [15 empty] | P | 2
266 | M | 316-02 | madlo kovové trubkové pevné pro vstup do šachty | kus | 1 |  | 0 |  |  |  | základní |  | 0 | 0.0042 | 0.0042 | 0 | 0 | 8 | M | 2 |  |  |  | ROZPOCET | [5 empty] | 0 | 0 | 0 | 0 | 0 | 1 | 0 | 4 | 758405878
267 | K | 953943124 | Osazování výrobků do 30 kg/kus do betonu bez jejich dodání | kus | 4.025 |  | 0 | CS ÚRS 2016 01 |  |  | základní |  | 0 | 0.00044 | 0.001771 | 0 | 0 | 4 | K | 2 |  |  |  | ROZPOCET | [5 empty] | 0 | 0 | 0 | 0 | 0 | 1 | 0 | 4 | -1844251173
268 | M | 133844200R | tyč ocelová U, značka oceli S 235 JR, označení průřezu 80 | t | 0.079 |  | 0 |  |  |  | základní |  | 0 | 1 | 0.079 | 0 | 0 | 8 | M | 2 |  |  |  | ROZPOCET | [5 empty] | 0 | 0 | 0 | 0 | 0 | 1 | 0 | 4 | -319748670
| P |  | Poznámka k položce: Hmotnost: 8,64 kg/m | [15 empty] | P | 2
| VV |  | 4*2,3*8,64/1000 |  | 0.079488 | [13 empty] | VV | 2 | 2 | True | 1 | ROZPOCET
| D | 99 | Přesun hmot |  |  |  | 0 | [5 empty] | 0 |  | 0 |  | 0 | 1 | D | 1 |  |  |  | ROZPOCET | [11 empty] | 0
270 | K | 998142251 | Přesun hmot pro nádrže a jímky ČOV, zásobníky a jámy mimo zemědělských betonové v do 25 m | t | 28.972 |  | 0 | CS ÚRS 2016 01 |  |  | základní |  | 0 | 0 | 0 | 0 | 0 | 4 | K | 2 |  |  |  | ROZPOCET | [5 empty] | 0 | 0 | 0 | 0 | 0 | 1 | 0 | 4 | 862576605
340 | K | 998225111 | Přesun hmot pro pozemní komunikace s krytem z kamene, monolitickým betonovým nebo živičným | t | 5.181 |  | 0 | CS ÚRS 2016 01 |  |  | základní |  | 0 | 0 | 0 | 0 | 0 | 4 | K | 2 |  |  |  | ROZPOCET | [5 empty] | 0 | 0 | 0 | 0 | 0 | 1 | 0 | 4 | 1796236039
341 | K | 998225191 | Příplatek k přesunu hmot pro pozemní komunikace s krytem z kamene, živičným, betonovým do 1000 m | t | 5.181 |  | 0 | CS ÚRS 2016 01 |  |  | základní |  | 0 | 0 | 0 | 0 | 0 | 4 | K | 2 |  |  |  | ROZPOCET | [5 empty] | 0 | 0 | 0 | 0 | 0 | 1 | 0 | 4 | 983808400
273 | K | 998226011 | Přesun hmot pro pozemní komunikace a letiště s krytem montovaným z dílců z ŽB | t | 287.55 |  | 0 | CS ÚRS 2016 01 |  |  | základní |  | 0 | 0 | 0 | 0 | 0 | 4 | K | 2 |  |  |  | ROZPOCET | [5 empty] | 0 | 0 | 0 | 0 | 0 | 1 | 0 | 4 | -1940396969
274 | K | 998226091 | Příplatek za zvětšený přesun pro pozemní komunikace a letiště s krytem z dílců z ŽB do 1000 m | t | 287.55 |  | 0 | CS ÚRS 2016 01 |  |  | základní |  | 0 | 0 | 0 | 0 | 0 | 4 | K | 2 |  |  |  | ROZPOCET | [5 empty] | 0 | 0 | 0 | 0 | 0 | 1 | 0 | 4 | -1558936387
275 | K | 998223011 | Přesun hmot pro pozemní komunikace s krytem dlážděným | t | 0.669 |  | 0 | CS ÚRS 2016 01 |  |  | základní |  | 0 | 0 | 0 | 0 | 0 | 4 | K | 2 |  |  |  | ROZPOCET | [5 empty] | 0 | 0 | 0 | 0 | 0 | 1 | 0 | 4 | 1054624556
338 | K | 998273102 | Přesun hmot pro trubní vedení z trub litinových otevřený výkop | t | 0.352 |  | 0 | CS ÚRS 2016 01 |  |  | základní |  | 0 | 0 | 0 | 0 | 0 | 4 | K | 2 |  |  |  | ROZPOCET | [5 empty] | 0 | 0 | 0 | 0 | 0 | 1 | 0 | 4 | 1036100585
277 | K | 998276101 | Přesun hmot pro trubní vedení z trub z plastických hmot otevřený výkop | t | 23.842 |  | 0 | CS ÚRS 2016 01 |  |  | základní |  | 0 | 0 | 0 | 0 | 0 | 4 | K | 2 |  |  |  | ROZPOCET | [5 empty] | 0 | 0 | 0 | 0 | 0 | 1 | 0 | 4 | -473893391
339 | K | 998276126 | Příplatek k přesunu hmot pro trubní vedení z trub z plastických hmot za zvětšený přesun do 2000 m | t | 23.842 |  | 0 | CS ÚRS 2016 01 |  |  | základní |  | 0 | 0 | 0 | 0 | 0 | 4 | K | 2 |  |  |  | ROZPOCET | [5 empty] | 0 | 0 | 0 | 0 | 0 | 1 | 0 | 4 | 192508068
| D | PSV | Práce a dodávky PSV |  |  |  | 0 | [5 empty] | 0 |  | 0.1475 |  | 0 | 2 | D | 0 |  |  |  | ROZPOCET | [11 empty] | 0
| D | 767 | Konstrukce zámečnické |  |  |  | 0 | [5 empty] | 0 |  | 0.13034 |  | 0 | 2 | D | 1 |  |  |  | ROZPOCET | [11 empty] | 0
337 | K | 767995112 | Montáž atypických zámečnických konstrukcí hmotnosti do 10 kg | kg | 122.382 |  | 0 | CS ÚRS 2016 01 |  |  | základní |  | 0 | 6e-05 | 0.0073429 | 0 | 0 | 16 | K | 2 |  |  |  | ROZPOCET | [5 empty] | 0 | 0 | 0 | 0 | 0 | 1 | 0 | 16 | 1826775155
292 | M | 133317140R | tyč ocelová L rovnoramenná, značka oceli S 235 JR, 50x50x6 mm | t | 0.063 |  | 0 |  |  |  | základní |  | 0 | 1 | 0.063 | 0 | 0 | 32 | M | 2 |  |  |  | ROZPOCET | [5 empty] | 0 | 0 | 0 | 0 | 0 | 1 | 0 | 16 | 1603276743
| P |  | Poznámka k položce: Hmotnost: 4,47 kg/m | [15 empty] | P | 2
| VV |  | 1*4*0,7*22,39/1000 "VMŠ6.3 - nosná konstrukce potrubí |  | 0.062692 | [13 empty] | VV | 2 | 2 | True | 1 | ROZPOCET
293 | M | 133584670R | ocel pásová, značka oceli S 235 JR 50x4,00 mm | t | 0.008 |  | 0 |  |  |  | základní |  | 0 | 1 | 0.008 | 0 | 0 | 32 | M | 2 |  |  |  | ROZPOCET | [5 empty] | 0 | 0 | 0 | 0 | 0 | 1 | 0 | 16 | -69367959
| VV |  | 10*0,5*1,57/1000 "VMŠ6.3 - nosná konstrukce potrubí |  | 0.00785 | [13 empty] | VV | 2 | 2 | True | 1 | ROZPOCET
294 | M | 133844200R | tyč ocelová U, značka oceli S 235 JR, označení průřezu 80 | t | 0.052 |  | 0 |  |  |  | základní |  | 0 | 1 | 0.052 | 0 | 0 | 32 | M | 2 |  |  |  | ROZPOCET | [5 empty] | 0 | 0 | 0 | 0 | 0 | 1 | 0 | 16 | -1690338199
| P |  | Poznámka k položce: Hmotnost: 8,64 kg/m | [15 empty] | P | 2
| VV |  | 4*1,5*8,64/1000 "VMŠ6.3 - nosná konstrukce potrubí |  | 0.05184 | [13 empty] | VV | 2 | 2 | True | 1 | ROZPOCET
295 | K | 998767101 | Přesun hmot pro zámečnické konstrukce v objektech v do 6 m | t | 0.13 |  | 0 | CS ÚRS 2016 01 |  |  | základní |  | 0 | 0 | 0 | 0 | 0 | 16 | K | 2 |  |  |  | ROZPOCET | [5 empty] | 0 | 0 | 0 | 0 | 0 | 1 | 0 | 16 | -567689290
| D | 783 | Nátěry |  |  |  | 0 | [5 empty] | 0 |  | 0.017158 |  | 0 | 2 | D | 1 |  |  |  | ROZPOCET | [11 empty] | 0
296 | K | 783121169 | Nátěry syntetické OK lehkých "C" barva dražší matný povrch 3x antikorozní, 1x základní, 3x email | m2 | 12.256 |  | 0 | CS ÚRS 2015 02 |  |  | základní |  | 0 | 0.0014 | 0.017158 | 0 | 0 | 16 | K | 2 |  |  |  | ROZPOCET | [5 empty] | 0 | 0 | 0 | 0 | 0 | 1 | 0 | 16 | -867957744
| VV |  | 32*(0,123+0,260) "VMŠ6.3 - nosná konstrukce potrubí |  | 12.256 | [13 empty] | VV | 2 | 2 | True | 1 | ROZPOCET

## SO-06 - Rekonstrukce vodo...
| List obsahuje: |  | 1) Krycí list soupisu | 2) Rekapitulace |  |  | 3) Soupis prací | Zpět na list: | Rekapitulace stavby
[19 empty] | {14a7df4d-aa6b-4c48-a436-b35e8a859a68} | [5 empty] | b141 | bednění stěn šachty VMŠ1.4 | m2 | 9,6 | 2
[19 empty] | 2 | [5 empty] | b21 | bednění stěn šachty AŠ2 | m2 | 25,62 | 2
| KRYCÍ LIST SOUPISU | [8 empty] | v --- níže se nacházejí doplnkové a pomocné údaje k sestavám --- v | [8 empty] | False | [5 empty] | b23 | bednění výlezů šachty AŠ2 | m2 | 1,6 | 2
[25 empty] | dl141 | dlažba kolem výlezu šachty VMŠ1.4 | m2 | 2,6 | 2
| Stavba: | [23 empty] | dl21 | dlažba kolem výlezů šachty AŠ2 | m2 | 3 | 2
|  | ...rekonstrukce a rozšíření vodohospodářské infrastruktury v obci Třanovice - 1.stavba - vodovod | [22 empty] | dl241 | dlažba kolem výlezu šachty VMŠ2.4 |  | 2,6 | 2
| Objekt: | [23 empty] | dl2611 | dlažba kolem výlezu šachty VMŠ261.1 | m2 | 5,2 | 2
|  | SO-06 - Rekonstrukce vodovodního řadu 2 a vodoměrných šachet vodovodu | [22 empty] | ko_20 | oprava komunikace - řad 2 | m2 | 39,6 | 2
[25 empty] | lo20 | lože - do 50m - řad 2 | m3 | 2,43 | 2
| KSO: |  | 827 13 |  |  | CC-CZ: | 22221 | [17 empty] | lo21 | lože - přehození - řad 2 | m3 | 0 | 2
| Místo: |  | Třanovice |  |  | Datum: | 04.05.2016 | [17 empty] | lo22 | lože - podél - řad 2 | m3 | 0,42 | 2
| CZ-CPV: |  | 45232150-8 | [21 empty] | ob20 | obsyp - do 50m - řad 2 | m3 | 12,6936 | 2
| Zadavatel: |  |  |  |  | IČ: | 00576921 | [17 empty] | ob21 | obsyp - přehození - řad 2 | m3 | 0 | 2
|  | Obec Třanovice |  |  |  | DIČ: | CZ00576921 | [17 empty] | ob22 | obsyp - podél - řad 2 | m3 | 1,9516 | 2
[25 empty] | or20 | sejmutí ornice - do 50m - řad 2 | m3 | 34,5 | 2
| Uchazeč: |  |  |  |  | IČ: | [18 empty] | or21 | sejmutí ornice - přehození - řad 2 | m3 | 0 | 2
[6 empty] | DIČ: | [18 empty] | or22 | sejmutí ornice - podél - řad 2 | m3 | 0 | 2
[25 empty] | pa20a | pažení boxy - řad 2 - včetně rezervy | m2 | 182,364 | 2
| Projektant: |  |  |  |  | IČ: | 43965814 | [17 empty] | PE110_2 | potrubí PE110 - řad 2 | m | 71,7 | 2
|  | P-PROJEKTA spol. s r.o. |  |  |  | DIČ: | CZ43965814 | [17 empty] | PE32_2 | potrubí PE32 - řad 2 | m | 0 | 2
[25 empty] | PE40_2 | potrubí PE40 - řad 2 | m | 8 | 2
| Poznámka: | [23 empty] | PE50_2 | potrubí PE50 - řad 2 | m | 6,5 | 2
|  | Soupis prací je sestaven s využitím položek Cenové soustavy ÚRS. Cenové a technické podmínky položek Cenové soustavy ÚRS, které nejsou uvedeny v soupisu prací (informace z tzv. úvodních částí katalogů) jsou neomezeně dálkově k dispozici na www.cs-urs.cz. Položky soupisu prací, které nemajíve sloupci "Cenová soustava" uveden žádný údaj, nepochází z Cenové soustavy ÚRS. | [22 empty] | pe63 | PE63 - řad2 |  | 4,3 | 2
[25 empty] | PE63_2 | potrubí PE63 - řad 2 | m | 0 | 2
[25 empty] | PE90_02 | potrubí PE90 - řad 2 | m | 1 | 2
| Cena bez DPH | [5 empty] | 0 | [17 empty] | pod_20 | podkladní vrstva ŠP pod panely do 50m2 - řad 2 | m2 | 48 | 2
[25 empty] | pod_C2 | podkladní vrstva ŠP celkem - řad 2 | m2 | 48 | 2
|  |  | Základ daně |  |  | Sazba daně | Výše daně | [17 empty] | pod14 | podsyp 14 |  | 2,457 | 2
| DPH | základní | 0 |  |  | 21% | 0 | [17 empty] | pod2 | podsyp ŠP - šachta AŠ2 | m3 | 8,97 | 2
|  | snížená | 0 |  |  | 15% | 0 | [17 empty] | pod24 | podsyp 2.4 |  | 2,6325 | 2
|  | zákl. přenesená | 0 |  |  | 21% | 0 | [17 empty] | pod2611 | podsyp 2611 |  | 2,457 | 2
|  | sníž. přenesená | 0 |  |  | 15% | 0 | [17 empty] | pod2612 | podsyp 2612 |  | 2,457 | 2
|  | nulová | 0 |  |  | 0% | 0 | [17 empty] | tr_sv2 | trávník ve svahu - řad 2 | m2 | 150,96 | 2
[25 empty] | útR_2 | úprava terénu v rovině - řad 2 | m2 | 86,7 | 2
| Cena s DPH |  |  | v | CZK |  | 0 | [17 empty] | v20a | výkop strojní - do 50m - řad 2 | m3 | 0 | 2
[25 empty] | v21a | výkop strojní - přehození - řad 2 | m3 | 0 | 2
[25 empty] | v22a | výkop strojní - podél - řad 2 | m3 | 128,943 | 2
[25 empty] | vn2 | výkop jámy nezapažený - šachta AŠ2 | m3 | 27,095875 | 2
[25 empty] | vr14 | výkop jámy ruční - šachta VMŠ1.4 | m3 | 29,484 | 2
[25 empty] | vr2 | výkop jámy ruční - šachta AŠ2 | m3 | 22,08 | 2
REKAPITULACE ČLENĚNÍ SOUPISU PRACÍ | [24 empty] | vr20 | výkop ruční - do 50m - řad 2 | m3 | 0 | 2
[25 empty] | vr21 | výkop ruční - přehození - řad 2 | m3 | 0 | 2
Stavba: | [24 empty] | vr22 | výkop ruční - podél - řad 2 | m3 | 14,4592 | 2
|  | ...rekonstrukce a rozšíření vodohospodářské infrastruktury v obci Třanovice - 1.stavba - vodovod | [22 empty] | vr24 | výkop jámy ruční - šachta VMŠ2.4 |  | 38,304 | 2
Objekt: | [24 empty] | vr2611 | výkop jámy ruční - šachta VMŠ261.1 | m3 | 25,389 | 2
|  | SO-06 - Rekonstrukce vodovodního řadu 2 a vodoměrných šachet vodovodu | [22 empty] | vr2612 | výkop jámy ruční - šachta VMŠ261.2 |  | 32,76 | 2
[25 empty] | vš20 | výkop šachet - řad 2 | m3 | 0 | 2
Místo: |  |  | Třanovice |  |  | Datum: | 04.05.2016 | [17 empty] | vz2 | výkop jámy zapažený - šachta AŠ2 | m3 | 27,966125 | 2
[25 empty] | za20 | zásyp potrubí - do 50m - řad 2 | m3 | 136,6737 | 2
Zadavatel: |  |  | Obec Třanovice |  |  | Projektant: | P-PROJEKTA spol. s r.o. | [17 empty] | za21 | zásyp potrubí - přehození - řad 2 | m3 | 0 | 2
Uchazeč: | [24 empty] | za22 | zásyp potrubí - podél - řad 2 | m3 | 141,0306 | 2
Kód dílu - Popis | [6 empty] | Cena celkem [CZK]
Náklady soupisu celkem | [6 empty] | 0 | [12 empty] | -1
| HSV - Práce a dodávky HSV | [5 empty] | 0
| 1 - Zemní práce | [5 empty] | 0
| 2 - Zakládání | [5 empty] | 0
| 3 - Svislé a kompletní konstrukce | [5 empty] | 0
| 5 - Komunikace | [5 empty] | 0
| 561 - Dočasné panelové plochy | [5 empty] | 0
| 562 - Oprava komunikací | [5 empty] | 0
| 563 - Dlažby | [5 empty] | 0
| 8 - Trubní vedení | [5 empty] | 0
| 85 - Potrubí z trub litinových | [5 empty] | 0
| 87 - Potrubí z trub plastických a skleněných | [5 empty] | 0
| 89 - Trubní vedení - ostatní konstrukce a práce | [5 empty] | 0
| 9 - Ostatní konstrukce a práce | [5 empty] | 0
| 96 - Bourání konstrukcí | [5 empty] | 0
| 99 - Přesun hmot | [5 empty] | 0
| PSV - Práce a dodávky PSV | [5 empty] | 0
| 767 - Konstrukce zámečnické | [5 empty] | 0
| 783 - Nátěry | [5 empty] | 0
SOUPIS PRACÍ
Stavba:
...rekonstrukce a rozšíření vodohospodářské infrastruktury v obci Třanovice - 1.stavba - vodovod
Objekt:
SO-06 - Rekonstrukce vodovodního řadu 2 a vodoměrných šachet vodovodu
Místo: |  |  | Třanovice |  |  | Datum: | 04.05.2016
Zadavatel: |  |  | Obec Třanovice |  |  | Projektant: | P-PROJEKTA spol. s r.o.
Uchazeč:
PČ | Typ | Kód | Popis | MJ | Množství | J.cena [CZK] | Cena celkem [CZK] | Cenová soustava |  | Poznámka | DPH | J. Nh [h] | Nh celkem [h] | J. hmotnost [t] | Hmotnost celkem [t] | J. suť [t] | Suť Celkem [t]
Náklady soupisu celkem | [6 empty] | 0 | [5 empty] | 0 |  | 100.4242 |  | 42.9448 |  | D | -1 | [15 empty] | 0
| D | HSV | Práce a dodávky HSV |  |  |  | 0 | [5 empty] | 0 |  | 99.9756 |  | 42.9448 | 1 | D | 0 |  |  |  | ROZPOCET | [11 empty] | 0
| D | 1 | Zemní práce |  |  |  | 0 | [5 empty] | 0 |  | 1.458 |  | 0 | 1 | D | 1 |  |  |  | ROZPOCET | [11 empty] | 0
1 | K | 115001102 | Převedení vody potrubím DN do 150 | m | 25 |  | 0 | CS ÚRS 2016 01 |  |  | základní |  | 0 | 0.00827 | 0.20675 | 0 | 0 | 4 | K | 2 |  |  |  | ROZPOCET | [5 empty] | 0 | 0 | 0 | 0 | 0 | 1 | 0 | 4 | 20393262
| VV |  | 25 "řad 2 |  | 25 | [13 empty] | VV | 2 | 2 | True | 1 | ROZPOCET
2 | K | 115101202 | Čerpání vody na dopravní výšku do 10 m průměrný přítok do 1000 l/min | hod | 220 |  | 0 | CS ÚRS 2016 01 |  |  | základní |  | 0 | 4e-05 | 0.0088 | 0 | 0 | 4 | K | 2 |  |  |  | ROZPOCET | [5 empty] | 0 | 0 | 0 | 0 | 0 | 1 | 0 | 4 | 1826397930
| VV |  | 220 "řad 2 |  | 220 | [13 empty] | VV | 2 | 2 | True | 1 | ROZPOCET
324 | K | 133202013R | Provedení ověřovací sondy ručně kopané v ploše do 4,0 m2, předpokládaná hloubka 1,5 m vč. zpětného zásypu | ks | 13 |  | 0 |  |  |  | základní |  | 0 | 0 | 0 | 0 | 0 | 4 | K | 2 |  |  |  | ROZPOCET | [5 empty] | 0 | 0 | 0 | 0 | 0 | 1 | 0 | 4 | 241333319
5 | K | 119001411 | Dočasné zajištění potrubí betonového, ŽB, kameninového nebo vláknocementového DN do 200 | m | 30.7 |  | 0 | CS ÚRS 2016 01 |  |  | základní |  | 0 | 0.01068 | 0.32788 | 0 | 0 | 4 | K | 2 |  |  |  | ROZPOCET | [5 empty] | 0 | 0 | 0 | 0 | 0 | 1 | 0 | 4 | -278444790
| VV |  | 1,8 "f201 - voda |  | 1.8 | [13 empty] | VV | 2 | 2 | True | 0 | ROZPOCET
| VV |  | 7,2+5,5+7,0 "šachta AŠ2.1 - voda |  | 19.7 | [13 empty] | VV | 2 | 2 | True | 0 | ROZPOCET
| VV |  | 4,6 "šachta VMŠ261.1 - voda |  | 4.6 | [13 empty] | VV | 2 | 2 | True | 0 | ROZPOCET
| VV |  | 4,6 "šachta VMŠ1.4 - voda |  | 4.6 | [13 empty] | VV | 2 | 2 | True | 0 | ROZPOCET
| VV |  | Mezisoučet |  | 30.7 | [13 empty] | VV | 2 | 3 | True | 1 | ROZPOCET
9 | K | 121101101 | Sejmutí ornice s přemístěním na vzdálenost do 50 m | m3 | 34.5 |  | 0 | CS ÚRS 2016 01 |  |  | základní |  | 0 | 0 | 0 | 0 | 0 | 4 | K | 2 |  |  |  | ROZPOCET | [5 empty] | 0 | 0 | 0 | 0 | 0 | 1 | 0 | 4 | -1166743963
| VV |  | 6,0*4,0*0,25 "op_21 |  | 6 | [13 empty] | VV | 2 | 2 | True | 0 | ROZPOCET
| VV |  | 10,2*8,5*0,25 "šachta AŠ2.1 |  | 21.675 | [13 empty] | VV | 2 | 2 | True | 0 | ROZPOCET
| VV |  | 4,2*6,5*0,25 "šachta VMŠ261.1 |  | 6.825 | [13 empty] | VV | 2 | 2 | True | 0 | ROZPOCET
| VV | or20 | Mezisoučet |  | 34.5 | [13 empty] | VV | 2 | 3 | True | 0 | ROZPOCET
| VV |  | 0 |  | 0 | [13 empty] | VV | 2 | 2 | True | 0 | ROZPOCET
| VV | or21 | Mezisoučet |  | 0 | [13 empty] | VV | 2 | 3 | True | 0 | ROZPOCET
| VV |  | 0 |  | 0 | [13 empty] | VV | 2 | 2 | True | 0 | ROZPOCET
| VV | or22 | Mezisoučet |  | 0 | [13 empty] | VV | 2 | 3 | True | 0 | ROZPOCET
| VV |  | Součet |  | 34.5 | [13 empty] | VV | 2 | 4 | True | 1 | ROZPOCET
10 | K | 130001101 | Příplatek za ztížení vykopávky v blízkosti pozemního vedení | m3 | 56.507 |  | 0 | CS ÚRS 2016 01 |  |  | základní |  | 0 | 0 | 0 | 0 | 0 | 4 | K | 2 |  |  |  | ROZPOCET | [5 empty] | 0 | 0 | 0 | 0 | 0 | 1 | 0 | 4 | -1780520092
| VV |  | 1,8*1,1*1,6 "f201 - voda |  | 3.168 | [13 empty] | VV | 2 | 2 | True | 0 | ROZPOCET
| VV |  | (7,2+5,5)*1,1*1,5 "šachta AŠ2.1 - voda |  | 20.955 | [13 empty] | VV | 2 | 2 | True | 0 | ROZPOCET
| VV |  | 4,6*1,1*1,6 "šachta VMŠ261.1 - voda |  | 8.096 | [13 empty] | VV | 2 | 2 | True | 0 | ROZPOCET
| VV |  | 4,6*1,1*1,6 "šachta VMŠ261.2 - voda |  | 8.096 | [13 empty] | VV | 2 | 2 | True | 0 | ROZPOCET
| VV |  | 4,6*1,1*1,6 "šachta VMŠ1.4 - voda |  | 8.096 | [13 empty] | VV | 2 | 2 | True | 0 | ROZPOCET
| VV |  | 4,6*1,1*1,6 "šachta VMŠ2.4 - voda |  | 8.096 | [13 empty] | VV | 2 | 2 | True | 0 | ROZPOCET
| VV |  | Mezisoučet |  | 56.507 | [13 empty] | VV | 2 | 3 | True | 1 | ROZPOCET
11 | K | 131201101 | Hloubení jam nezapažených v hornině tř. 3 objemu do 100 m3 | m3 | 27.096 |  | 0 | CS ÚRS 2016 01 |  |  | základní |  | 0 | 0 | 0 | 0 | 0 | 4 | K | 2 |  |  |  | ROZPOCET | [5 empty] | 0 | 0 | 0 | 0 | 0 | 1 | 0 | 4 | -635747429
| VV | vn2 | (2,2+2*1,5)*(3,9+2*1,5)*(2,40-0,25)-vz2-vr2 "šachta AŠ2.1 |  | 27.0959 | [13 empty] | VV | 2 | 2 | True | 0 | ROZPOCET
| VV |  | Mezisoučet |  | 27.0959 | [13 empty] | VV | 2 | 3 | True | 1 | ROZPOCET
12 | K | 131201109 | Příplatek za lepivost u hloubení jam nezapažených v hornině tř. 3 | m3 | 27.096 |  | 0 | CS ÚRS 2016 01 |  |  | základní |  | 0 | 0 | 0 | 0 | 0 | 4 | K | 2 |  |  |  | ROZPOCET | [5 empty] | 0 | 0 | 0 | 0 | 0 | 1 | 0 | 4 | 57402005
| VV |  | vn2 |  | 27.0959 | [13 empty] | VV | 2 | 2 | True | 1 | ROZPOCET
13 | K | 131201201 | Hloubení jam zapažených v hornině tř. 3 objemu do 100 m3 | m3 | 27.966 |  | 0 | CS ÚRS 2016 01 |  |  | základní |  | 0 | 0 | 0 | 0 | 0 | 4 | K | 2 |  |  |  | ROZPOCET | [5 empty] | 0 | 0 | 0 | 0 | 0 | 1 | 0 | 4 | 780332731
| VV | vz2 | (2*(2,2+2*1,5)+2*(3,9+2*1,5))*0,25*(2,40-0,25)*(2,40-0,25) "šachta AŠ2.1 |  | 27.9661 | [13 empty] | VV | 2 | 2 | True | 0 | ROZPOCET
| VV |  | Mezisoučet |  | 27.9661 | [13 empty] | VV | 2 | 3 | True | 1 | ROZPOCET
14 | K | 131201209 | Příplatek za lepivost u hloubení jam zapažených v hornině tř. 3 | m3 | 27.966 |  | 0 | CS ÚRS 2016 01 |  |  | základní |  | 0 | 0 | 0 | 0 | 0 | 4 | K | 2 |  |  |  | ROZPOCET | [5 empty] | 0 | 0 | 0 | 0 | 0 | 1 | 0 | 4 | 1679838424
| VV |  | vz2 |  | 27.9661 | [13 empty] | VV | 2 | 2 | True | 1 | ROZPOCET
15 | K | 131203101 | Hloubení jam ručním nebo pneum nářadím v soudržných horninách tř. 3 | m3 | 148.017 |  | 0 | CS ÚRS 2016 01 |  |  | základní |  | 0 | 0 | 0 | 0 | 0 | 4 | K | 2 |  |  |  | ROZPOCET | [5 empty] | 0 | 0 | 0 | 0 | 0 | 1 | 0 | 4 | 1185221172
| VV | vr2 | (3,9+2*1,5)*2,0*1,6 "šachta AŠ2.1 |  | 22.08 | [13 empty] | VV | 2 | 2 | True | 0 | ROZPOCET
| VV | vr2611 | (1,2+2*1,5)*(0,9+2*1,5)*(1,8-0,25) "šachta VMŠ261.1 |  | 25.389 | [13 empty] | VV | 2 | 2 | True | 0 | ROZPOCET
| VV | vr2612 | (1,2+2*1,5)*(0,9+2*1,5)*2,0 "šachta VMŠ261.2 |  | 32.76 | [13 empty] | VV | 2 | 2 | True | 0 | ROZPOCET
| VV | vr14 | (1,2+2*1,5)*(0,9+2*1,5)*1,8 "šachta VMŠ1.4 |  | 29.484 | [13 empty] | VV | 2 | 2 | True | 0 | ROZPOCET
| VV | vr24 | (1,8+2*1,5)*(1,2+2*1,5)*1,9 "šachta VMŠ2.4 |  | 38.304 | [13 empty] | VV | 2 | 2 | True | 0 | ROZPOCET
| VV |  | Mezisoučet |  | 148.017 | [13 empty] | VV | 2 | 3 | True | 1 | ROZPOCET
16 | K | 131203109 | Příplatek za lepivost u hloubení jam ručním nebo pneum nářadím v hornině tř. 3 | m3 | 148.017 |  | 0 | CS ÚRS 2016 01 |  |  | základní |  | 0 | 0 | 0 | 0 | 0 | 4 | K | 2 |  |  |  | ROZPOCET | [5 empty] | 0 | 0 | 0 | 0 | 0 | 1 | 0 | 4 | 246458508
| VV |  | vr2+vr2611+vr2612+vr14+vr24 |  | 148.017 | [13 empty] | VV | 2 | 2 | True | 1 | ROZPOCET
294 | K | 132201202 | Hloubení rýh š do 2000 mm v hornině tř. 3 objemu do 1000 m3 | m3 | 128.943 |  | 0 | CS ÚRS 2016 01 |  |  | základní |  | 0 | 0 | 0 | 0 | 0 | 4 | K | 2 |  |  |  | ROZPOCET | [5 empty] | 0 | 0 | 0 | 0 | 0 | 1 | 0 | 4 | 1023558374
| VV |  | 0 |  | 0 | [13 empty] | VV | 2 | 2 | True | 0 | ROZPOCET
| VV | v20a | Mezisoučet |  | 0 | [13 empty] | VV | 2 | 3 | True | 0 | ROZPOCET
| VV |  | 0 |  | 0 | [13 empty] | VV | 2 | 2 | True | 0 | ROZPOCET
| VV | v21a | Mezisoučet |  | 0 | [13 empty] | VV | 2 | 3 | True | 0 | ROZPOCET
| VV |  | 6,8*1,5*(1,72) "f202 |  | 17.544 | [13 empty] | VV | 2 | 2 | True | 0 | ROZPOCET
| VV |  | 7,3*1,5*(1,72) "f203 |  | 18.834 | [13 empty] | VV | 2 | 2 | True | 0 | ROZPOCET
| VV |  | 36,3*1,5*(1,70) "f204 |  | 92.565 | [13 empty] | VV | 2 | 2 | True | 0 | ROZPOCET
| VV | v22a | Mezisoučet |  | 128.943 | [13 empty] | VV | 2 | 3 | True | 0 | ROZPOCET
| VV |  | Součet |  | 128.943 | [13 empty] | VV | 2 | 4 | True | 1 | ROZPOCET
18 | K | 132201209 | Příplatek za lepivost k hloubení rýh š do 2000 mm v hornině tř. 3 | m3 | 128.943 |  | 0 | CS ÚRS 2016 01 |  |  | základní |  | 0 | 0 | 0 | 0 | 0 | 4 | K | 2 |  |  |  | ROZPOCET | [5 empty] | 0 | 0 | 0 | 0 | 0 | 1 | 0 | 4 | -58330656
| VV |  | v20a+v21a+v22a |  | 128.943 | [13 empty] | VV | 2 | 2 | True | 1 | ROZPOCET
19 | K | 132202201R | Hloubení rýh š přes 600 do 2000 mm ručním nebo pneum nářadím v soudržných horninách tř. 3 | m3 | 14.459 |  | 0 |  |  |  | základní |  | 0 | 0 | 0 | 0 | 0 | 4 | K | 2 |  |  |  | ROZPOCET | [5 empty] | 0 | 0 | 0 | 0 | 0 | 1 | 0 | 4 | 1235603048
| VV |  | 0 |  | 0 | [13 empty] | VV | 2 | 2 | True | 0 | ROZPOCET
| VV | vr20 | Mezisoučet |  | 0 | [13 empty] | VV | 2 | 3 | True | 0 | ROZPOCET
| VV |  | 0 |  | 0 | [13 empty] | VV | 2 | 2 | True | 0 | ROZPOCET
| VV | vr21 | Mezisoučet |  | 0 | [13 empty] | VV | 2 | 3 | True | 0 | ROZPOCET
| VV |  | 3,14*1,0*0,8*1,6 "obkopání stávající ocelové skruže na místě VMŠ261.2 |  | 4.0192 | [13 empty] | VV | 2 | 2 | True | 0 | ROZPOCET
| VV |  | 2,9*2,0*(1,8) "f201 |  | 10.44 | [13 empty] | VV | 2 | 2 | True | 0 | ROZPOCET
| VV | vr22 | Mezisoučet |  | 14.4592 | [13 empty] | VV | 2 | 3 | True | 0 | ROZPOCET
| VV |  | Součet |  | 14.4592 | [13 empty] | VV | 2 | 4 | True | 1 | ROZPOCET
20 | K | 132202209R | Příplatek za lepivost u hloubení rýh š do 2000 mm ručním nebo pneum nářadím v hornině tř. 3 | m3 | 14.459 |  | 0 |  |  |  | základní |  | 0 | 0 | 0 | 0 | 0 | 4 | K | 2 |  |  |  | ROZPOCET | [5 empty] | 0 | 0 | 0 | 0 | 0 | 1 | 0 | 4 | -886001128
| VV |  | vr20+vr21+vr22 |  | 14.4592 | [13 empty] | VV | 2 | 2 | True | 1 | ROZPOCET
24 | K | 151101201 | Zřízení příložného pažení stěn výkopu hl do 4 m | m2 | 148.8 |  | 0 | CS ÚRS 2016 01 |  |  | základní |  | 0 | 0.0007 | 0.10416 | 0 | 0 | 4 | K | 2 |  |  |  | ROZPOCET | [5 empty] | 0 | 0 | 0 | 0 | 0 | 1 | 0 | 4 | 1340580528
| VV | pa2 | (2*6,9+2*5,2)*2,40 "šachta AŠ2.1 |  | 58.08 | [13 empty] | VV | 2 | 2 | True | 0 | ROZPOCET
| VV | pa2611 | (2*4,2+2*3,9)*1,80 "šachta VMŠ261.1 |  | 29.16 | [13 empty] | VV | 2 | 2 | True | 0 | ROZPOCET
| VV | pa2612 | (2*4,2+2*3,9)*2,00 "šachta VMŠ261.2 |  | 32.4 | [13 empty] | VV | 2 | 2 | True | 0 | ROZPOCET
| VV | pa14 | (2*4,2+2*3,9)*1,80 "šachta VMŠ1.4 |  | 29.16 | [13 empty] | VV | 2 | 2 | True | 0 | ROZPOCET
| VV |  | Mezisoučet |  | 148.8 | [13 empty] | VV | 2 | 3 | True | 1 | ROZPOCET
25 | K | 151101211 | Odstranění příložného pažení stěn hl do 4 m | m2 | 148.8 |  | 0 | CS ÚRS 2016 01 |  |  | základní |  | 0 | 0 | 0 | 0 | 0 | 4 | K | 2 |  |  |  | ROZPOCET | [5 empty] | 0 | 0 | 0 | 0 | 0 | 1 | 0 | 4 | -1849779726
26 | K | 151101401 | Zřízení vzepření stěn při pažení příložném hl do 4 m | m2 | 148.8 |  | 0 | CS ÚRS 2016 01 |  |  | základní |  | 0 | 0.00079 | 0.11755 | 0 | 0 | 4 | K | 2 |  |  |  | ROZPOCET | [5 empty] | 0 | 0 | 0 | 0 | 0 | 1 | 0 | 4 | 1185123209
27 | K | 151101411 | Odstranění vzepření stěn při pažení příložném hl do 4 m | m2 | 148.8 |  | 0 | CS ÚRS 2016 01 |  |  | základní |  | 0 | 0 | 0 | 0 | 0 | 4 | K | 2 |  |  |  | ROZPOCET | [5 empty] | 0 | 0 | 0 | 0 | 0 | 1 | 0 | 4 | 325140815
28 | K | 151931102R | Zřízení pažení a rozepření stěn rýh pro podzemní vedení pažícími boxy v hornině středně tlačivé | m2 | 182.364 |  | 0 |  |  |  | základní |  | 0 | 0.00378 | 0.68934 | 0 | 0 | 4 | K | 2 |  |  |  | ROZPOCET | [5 empty] | 0 | 0 | 0 | 0 | 0 | 1 | 0 | 4 | -612184355
| VV |  | 2*2,9*1,8 "f201 |  | 10.44 | [13 empty] | VV | 2 | 2 | True | 0 | ROZPOCET
| VV |  | 2*6,8*1,72 "f202 |  | 23.392 | [13 empty] | VV | 2 | 2 | True | 0 | ROZPOCET
| VV |  | 2*7,3*1,72 "f203 |  | 25.112 | [13 empty] | VV | 2 | 2 | True | 0 | ROZPOCET
| VV |  | 2*36,3*1,70 "f204 |  | 123.42 | [13 empty] | VV | 2 | 2 | True | 0 | ROZPOCET
| VV | pa20 | Mezisoučet |  | 182.364 | [13 empty] | VV | 2 | 3 | True | 0 | ROZPOCET
| VV | pa20a | Součet |  | 182.364 | [13 empty] | VV | 2 | 4 | True | 1 | ROZPOCET
29 | K | 151931112R | Odstranění pažení a rozepření stěn rýh pro podzemní vedení pažícími boxy v hornině středně tlačivé | m2 | 182.364 |  | 0 |  |  |  | základní |  | 0 | 0 | 0 | 0 | 0 | 4 | K | 2 |  |  |  | ROZPOCET | [5 empty] | 0 | 0 | 0 | 0 | 0 | 1 | 0 | 4 | -504036738
| VV |  | pa20a |  | 182.364 | [13 empty] | VV | 2 | 2 | True | 1 | ROZPOCET
30 | K | 161101101 | Svislé přemístění výkopku z horniny tř. 1 až 4 hl výkopu do 2,5 m | m3 | 64.472 |  | 0 | CS ÚRS 2016 01 |  |  | základní |  | 0 | 0 | 0 | 0 | 0 | 4 | K | 2 |  |  |  | ROZPOCET | [5 empty] | 0 | 0 | 0 | 0 | 0 | 1 | 0 | 4 | 1304517773
| VV |  | (v20a+v21a+v22a)*0,5 |  | 64.4715 | [13 empty] | VV | 2 | 2 | True | 0 | ROZPOCET
| VV |  | Mezisoučet |  | 64.4715 | [13 empty] | VV | 2 | 3 | True | 1 | ROZPOCET
31 | K | 161101102 | Svislé přemístění výkopku z horniny tř. 1 až 4 hl výkopu do 4 m | m3 | 203.079 |  | 0 | CS ÚRS 2016 01 |  |  | základní |  | 0 | 0 | 0 | 0 | 0 | 4 | K | 2 |  |  |  | ROZPOCET | [5 empty] | 0 | 0 | 0 | 0 | 0 | 1 | 0 | 4 | -1195598496
| VV |  | vn2+vz2+vr2 |  | 77.142 | [13 empty] | VV | 2 | 2 | True | 0 | ROZPOCET
| VV |  | vr2611 |  | 25.389 | [13 empty] | VV | 2 | 2 | True | 0 | ROZPOCET
| VV |  | vr2612 |  | 32.76 | [13 empty] | VV | 2 | 2 | True | 0 | ROZPOCET
| VV |  | vr14 |  | 29.484 | [13 empty] | VV | 2 | 2 | True | 0 | ROZPOCET
| VV |  | vr24 |  | 38.304 | [13 empty] | VV | 2 | 2 | True | 0 | ROZPOCET
| VV |  | Mezisoučet |  | 203.079 | [13 empty] | VV | 2 | 3 | True | 1 | ROZPOCET
362 | K | 162201102 | Vodorovné přemístění do 50 m výkopku/sypaniny z horniny tř. 1 až 4 | m3 | 307.847 |  | 0 | CS ÚRS 2016 01 |  |  | základní |  | 0 | 0 | 0 | 0 | 0 | 4 | K | 2 |  |  |  | ROZPOCET | [5 empty] | 0 | 0 | 0 | 0 | 0 | 1 | 0 | 4 | -949467551
| VV |  | za20*2 "pro zásypy tam a zpět |  | 273.3474 | [13 empty] | VV | 2 | 2 | True | 0 | ROZPOCET
| VV |  | or20 "ornice zpět |  | 34.5 | [13 empty] | VV | 2 | 2 | True | 0 | ROZPOCET
| VV |  | Mezisoučet |  | 307.8474 | [13 empty] | VV | 2 | 3 | True | 1 | ROZPOCET
363 | K | 162701105 | Vodorovné přemístění do 10000 m výkopku/sypaniny z horniny tř. 1 až 4 | m3 | 68.777 |  | 0 | CS ÚRS 2016 01 |  |  | základní |  | 0 | 0 | 0 | 0 | 0 | 4 | K | 2 |  |  |  | ROZPOCET | [5 empty] | 0 | 0 | 0 | 0 | 0 | 1 | 0 | 4 | -1214472992
| VV |  | vn2+vz2+vr2 "šachta AŠ2.1 |  | 77.142 | [13 empty] | VV | 2 | 2 | True | 0 | ROZPOCET
| VV |  | vr2611 "šachta VMŠ261.1 |  | 25.389 | [13 empty] | VV | 2 | 2 | True | 0 | ROZPOCET
| VV |  | vr2612 "šachta VMŠ261.2 |  | 32.76 | [13 empty] | VV | 2 | 2 | True | 0 | ROZPOCET
| VV |  | vr14 "šachta VMŠ1.4 |  | 29.484 | [13 empty] | VV | 2 | 2 | True | 0 | ROZPOCET
| VV |  | vr24 "šachta VMŠ2.4 |  | 38.304 | [13 empty] | VV | 2 | 2 | True | 0 | ROZPOCET
| VV |  | vr20+v20a+vš20+vr21+v21a+vr22+v22a |  | 143.4022 | [13 empty] | VV | 2 | 2 | True | 0 | ROZPOCET
| VV |  | -za20-za21-za22 |  | -277.7043 | [13 empty] | VV | 2 | 2 | True | 0 | ROZPOCET
| VV |  | Mezisoučet |  | 68.7769 | [13 empty] | VV | 2 | 3 | True | 1 | ROZPOCET
364 | K | 162701109 | Příplatek k vodorovnému přemístění výkopku/sypaniny z horniny tř. 1 až 4 ZKD 1000 m přes 10000 m | m3 | 412.662 |  | 0 | CS ÚRS 2016 01 |  |  | základní |  | 0 | 0 | 0 | 0 | 0 | 4 | K | 2 |  |  |  | ROZPOCET | [5 empty] | 0 | 0 | 0 | 0 | 0 | 1 | 0 | 4 | -1595622273
| VV |  | vn2+vz2+vr2 |  | 77.142 | [13 empty] | VV | 2 | 2 | True | 0 | ROZPOCET
| VV |  | vr2611 |  | 25.389 | [13 empty] | VV | 2 | 2 | True | 0 | ROZPOCET
| VV |  | vr2612 |  | 32.76 | [13 empty] | VV | 2 | 2 | True | 0 | ROZPOCET
| VV |  | vr14 |  | 29.484 | [13 empty] | VV | 2 | 2 | True | 0 | ROZPOCET
| VV |  | vr24 |  | 38.304 | [13 empty] | VV | 2 | 2 | True | 0 | ROZPOCET
| VV |  | vr20+v20a+vš20+vr21+v21a+vr22+v22a |  | 143.4022 | [13 empty] | VV | 2 | 2 | True | 0 | ROZPOCET
| VV |  | -za20-za21-za22 |  | -277.7043 | [13 empty] | VV | 2 | 2 | True | 0 | ROZPOCET
| VV |  | Mezisoučet |  | 68.7769 | [13 empty] | VV | 2 | 3 | True | 1 | ROZPOCET
| VV |  | 68,777*6 'Přepočtené koeficientem množství |  | 412.662 | [13 empty] | VV | 2 | 2 | False | 1 | ROZPOCET
37 | K | 171201211 | Poplatek za uložení odpadu ze sypaniny na skládce (skládkovné) | t | 137.554 |  | 0 | CS ÚRS 2016 01 |  |  | základní |  | 0 | 0 | 0 | 0 | 0 | 4 | K | 2 |  |  |  | ROZPOCET | [5 empty] | 0 | 0 | 0 | 0 | 0 | 1 | 0 | 4 | -1986525765
| VV |  | vn2+vz2+vr2 |  | 77.142 | [13 empty] | VV | 2 | 2 | True | 0 | ROZPOCET
| VV |  | vr2611 |  | 25.389 | [13 empty] | VV | 2 | 2 | True | 0 | ROZPOCET
| VV |  | vr2612 |  | 32.76 | [13 empty] | VV | 2 | 2 | True | 0 | ROZPOCET
| VV |  | vr14 |  | 29.484 | [13 empty] | VV | 2 | 2 | True | 0 | ROZPOCET
| VV |  | vr24 |  | 38.304 | [13 empty] | VV | 2 | 2 | True | 0 | ROZPOCET
| VV |  | vr20+v20a+vš20+vr21+v21a+vr22+v22a |  | 143.4022 | [13 empty] | VV | 2 | 2 | True | 0 | ROZPOCET
| VV |  | -za20-za21-za22 |  | -277.7043 | [13 empty] | VV | 2 | 2 | True | 0 | ROZPOCET
| VV |  | Mezisoučet |  | 68.7769 | [13 empty] | VV | 2 | 3 | True | 1 | ROZPOCET
| VV |  | 68,7769000000001*2 'Přepočtené koeficientem množství |  | 137.554 | [13 empty] | VV | 2 | 2 | False | 1 | ROZPOCET
38 | K | 174101101 | Zásyp jam, šachet rýh nebo kolem objektů sypaninou se zhutněním | m3 | 277.704 |  | 0 | CS ÚRS 2016 01 |  |  | základní |  | 0 | 0 | 0 | 0 | 0 | 4 | K | 2 |  |  |  | ROZPOCET | [5 empty] | 0 | 0 | 0 | 0 | 0 | 1 | 0 | 4 | 244203075
| VV |  | vn2+vz2+vr2 "šachta AŠ2.1 (bez ornice) |  | 77.142 | [13 empty] | VV | 2 | 2 | True | 0 | ROZPOCET
| VV |  | vr2611 "šachta VMŠ261.1 (bez ornice) |  | 25.389 | [13 empty] | VV | 2 | 2 | True | 0 | ROZPOCET
| VV |  | vr2612 "šachta VMŠ261.2 |  | 32.76 | [13 empty] | VV | 2 | 2 | True | 0 | ROZPOCET
| VV |  | vr14 "šachta VMŠ1.4 |  | 29.484 | [13 empty] | VV | 2 | 2 | True | 0 | ROZPOCET
| VV |  | vr24 "šachta VMŠ2.4 |  | 38.304 | [13 empty] | VV | 2 | 2 | True | 0 | ROZPOCET
| VV |  | vr20+v20a+vš20 |  | 0 | [13 empty] | VV | 2 | 2 | True | 0 | ROZPOCET
| VV |  | -(3,9)*(2,2)*(2,1) "šachta AŠ2.1 |  | -18.018 | [13 empty] | VV | 2 | 2 | True | 0 | ROZPOCET
| VV |  | -(1,2)*(0,9)*(1,46) "šachta VMŠ261.1 |  | -1.5768 | [13 empty] | VV | 2 | 2 | True | 0 | ROZPOCET
| VV |  | -(1,2)*(0,9)*(1,70) "šachta VMŠ261.2 |  | -1.836 | [13 empty] | VV | 2 | 2 | True | 0 | ROZPOCET
| VV |  | -(1,2)*(0,9)*(1,46) "šachta VMŠ1.4 |  | -1.5768 | [13 empty] | VV | 2 | 2 | True | 0 | ROZPOCET
| VV |  | -(1,5+2*0,15)*(0,9+2*0,15)*(1,36+0,20) "šachta VMŠ2.4 |  | -3.3696 | [13 empty] | VV | 2 | 2 | True | 0 | ROZPOCET
| VV |  | -(0,90+2*0,10)*(0,70+2*0,10)*0,40 "šachta AŠ2.1 - výlez |  | -0.396 | [13 empty] | VV | 2 | 2 | True | 0 | ROZPOCET
| VV |  | -(0,90)*(0,70)*0,20 "šachta VMŠ261.1 - výlez |  | -0.126 | [13 empty] | VV | 2 | 2 | True | 0 | ROZPOCET
| VV |  | -(0,90)*(0,70)*0,20 "šachta VMŠ261.2 - výlez |  | -0.126 | [13 empty] | VV | 2 | 2 | True | 0 | ROZPOCET
| VV |  | -(0,90)*(0,70)*0,20 "šachta VMŠ1.4 - výlez |  | -0.126 | [13 empty] | VV | 2 | 2 | True | 0 | ROZPOCET
| VV |  | -4,90*3,20*0,15 "AŠ2.1 - podkladní beton |  | -2.352 | [13 empty] | VV | 2 | 2 | True | 0 | ROZPOCET
| VV |  | -2,20*1,90*0,15 "VMŠ261.1 - podkladní beton |  | -0.627 | [13 empty] | VV | 2 | 2 | True | 0 | ROZPOCET
| VV |  | -2,20*1,90*0,15 "VMŠ261.2 - podkladní beton |  | -0.627 | [13 empty] | VV | 2 | 2 | True | 0 | ROZPOCET
| VV |  | -2,20*1,90*0,15 "VMŠ1.4 - podkladní beton |  | -0.627 | [13 empty] | VV | 2 | 2 | True | 0 | ROZPOCET
| VV |  | -2,80*2,20*0,15 "VMŠ2.4 - podkladní beton |  | -0.924 | [13 empty] | VV | 2 | 2 | True | 0 | ROZPOCET
| VV |  | -pod2 "podsyp šachta AŠ2 |  | -8.97 | [13 empty] | VV | 2 | 2 | True | 0 | ROZPOCET
| VV |  | -pod2611 "podsyp šachta VMŠ261.1 |  | -2.457 | [13 empty] | VV | 2 | 2 | True | 0 | ROZPOCET
| VV |  | -pod2612 "podsyp šachta VMŠ261.2 |  | -2.457 | [13 empty] | VV | 2 | 2 | True | 0 | ROZPOCET
| VV |  | -pod14 "podsyp šachta VMŠ1.4 |  | -2.457 | [13 empty] | VV | 2 | 2 | True | 0 | ROZPOCET
| VV |  | -pod24 "podsyp šachta VMŠ2.4 |  | -2.6325 | [13 empty] | VV | 2 | 2 | True | 0 | ROZPOCET
| VV |  | -lo20 |  | -2.43 | [13 empty] | VV | 2 | 2 | True | 0 | ROZPOCET
| VV |  | -ob20 |  | -12.6936 | [13 empty] | VV | 2 | 2 | True | 0 | ROZPOCET
| VV | za20 | Mezisoučet |  | 136.6737 | [13 empty] | VV | 2 | 3 | True | 0 | ROZPOCET
| VV |  | vr21+v21a |  | 0 | [13 empty] | VV | 2 | 2 | True | 0 | ROZPOCET
| VV |  | -lo21 |  | 0 | [13 empty] | VV | 2 | 2 | True | 0 | ROZPOCET
| VV |  | -ob21 |  | 0 | [13 empty] | VV | 2 | 2 | True | 0 | ROZPOCET
| VV | za21 | Mezisoučet |  | 0 | [13 empty] | VV | 2 | 3 | True | 0 | ROZPOCET
| VV |  | vr22+v22a |  | 143.4022 | [13 empty] | VV | 2 | 2 | True | 0 | ROZPOCET
| VV |  | -lo22 |  | -0.42 | [13 empty] | VV | 2 | 2 | True | 0 | ROZPOCET
| VV |  | -ob22 |  | -1.9516 | [13 empty] | VV | 2 | 2 | True | 0 | ROZPOCET
| VV | za22 | Mezisoučet |  | 141.0306 | [13 empty] | VV | 2 | 3 | True | 0 | ROZPOCET
| VV |  | Součet |  | 277.7043 | [13 empty] | VV | 2 | 4 | True | 1 | ROZPOCET
39 | K | 451573111 | Lože pod potrubí otevřený výkop z písku | m3 | 2.85 |  | 0 | CS ÚRS 2016 01 |  |  | základní |  | 0 | 0 | 0 | 0 | 0 | 4 | K | 2 |  |  |  | ROZPOCET | [5 empty] | 0 | 0 | 0 | 0 | 0 | 1 | 0 | 4 | 103604332
| VV |  | 12,3*1,0*0,1 "šachta AŠ2.1 - voda |  | 1.23 | [13 empty] | VV | 2 | 2 | True | 0 | ROZPOCET
| VV |  | 2*1,5*1,0*0,1 "šachta VMŠ261.1 - voda |  | 0.3 | [13 empty] | VV | 2 | 2 | True | 0 | ROZPOCET
| VV |  | 2*1,5*1,0*0,1 "šachta VMŠ261.2 - voda |  | 0.3 | [13 empty] | VV | 2 | 2 | True | 0 | ROZPOCET
| VV |  | 2*1,5*1,0*0,1 "šachta VMŠ1.4 - voda |  | 0.3 | [13 empty] | VV | 2 | 2 | True | 0 | ROZPOCET
| VV |  | 2*1,5*1,0*0,1 "šachta VMŠ2.4 - voda |  | 0.3 | [13 empty] | VV | 2 | 2 | True | 0 | ROZPOCET
| VV | lo20 | Mezisoučet |  | 2.43 | [13 empty] | VV | 2 | 3 | True | 0 | ROZPOCET
| VV |  | 0 |  | 0 | [13 empty] | VV | 2 | 2 | True | 0 | ROZPOCET
| VV | lo21 | Mezisoučet |  | 0 | [13 empty] | VV | 2 | 3 | True | 0 | ROZPOCET
| VV |  | 2,8*1,5*0,1 "f201 |  | 0.42 | [13 empty] | VV | 2 | 2 | True | 0 | ROZPOCET
| VV | lo22 | Mezisoučet |  | 0.42 | [13 empty] | VV | 2 | 3 | True | 0 | ROZPOCET
| VV |  | Součet |  | 2.85 | [13 empty] | VV | 2 | 4 | True | 1 | ROZPOCET
40 | K | 175101101R | Obsyp potrubí bez prohození sypaniny z hornin tř. 1 až 4 uloženým do 3 m od kraje výkopu | m3 | 14.645 |  | 0 |  |  |  | základní |  | 0 | 0 | 0 | 0 | 0 | 4 | K | 2 |  |  |  | ROZPOCET | [5 empty] | 0 | 0 | 0 | 0 | 0 | 1 | 0 | 4 | 1076391234
| VV |  | 12,3*1,2*0,41 "šachta AŠ2.1 - voda |  | 6.0516 | [13 empty] | VV | 2 | 2 | True | 0 | ROZPOCET
| VV |  | 2*1,5*1,2*0,41 "šachta VMŠ261.1 - voda |  | 1.476 | [13 empty] | VV | 2 | 2 | True | 0 | ROZPOCET
| VV |  | 3*1,5*1,2*0,41 "šachta VMŠ261.2 - voda |  | 2.214 | [13 empty] | VV | 2 | 2 | True | 0 | ROZPOCET
| VV |  | 2*1,5*1,2*0,41 "šachta VMŠ1.4 - voda |  | 1.476 | [13 empty] | VV | 2 | 2 | True | 0 | ROZPOCET
| VV |  | 2*1,5*1,2*0,41 "šachta VMŠ2.4 - voda |  | 1.476 | [13 empty] | VV | 2 | 2 | True | 0 | ROZPOCET
| VV | ob20 | Mezisoučet |  | 12.6936 | [13 empty] | VV | 2 | 3 | True | 0 | ROZPOCET
| VV |  | 0 |  | 0 | [13 empty] | VV | 2 | 2 | True | 0 | ROZPOCET
| VV | ob21 | Mezisoučet |  | 0 | [13 empty] | VV | 2 | 3 | True | 0 | ROZPOCET
| VV |  | 2,8*1,7*0,41 "f201 |  | 1.9516 | [13 empty] | VV | 2 | 2 | True | 0 | ROZPOCET
| VV | ob22 | Mezisoučet |  | 1.9516 | [13 empty] | VV | 2 | 3 | True | 0 | ROZPOCET
| VV |  | Součet |  | 14.6452 | [13 empty] | VV | 2 | 4 | True | 1 | ROZPOCET
41 | M | 581521950R | písek slévárenský kopaný NR | t | 23.432 |  | 0 |  |  |  | základní |  | 0 | 0 | 0 | 0 | 0 | 8 | M | 2 |  |  |  | ROZPOCET | [5 empty] | 0 | 0 | 0 | 0 | 0 | 1 | 0 | 4 | -1364932851
| VV |  | 14,645*1,6 'Přepočtené koeficientem množství |  | 23.432 | [13 empty] | VV | 2 | 2 | False | 1 | ROZPOCET
42 | K | 181301114 | Rozprostření ornice tl vrstvy do 250 mm pl přes 500 m2 v rovině nebo ve svahu do 1:5 | m2 | 138 |  | 0 | CS ÚRS 2016 01 |  |  | základní |  | 0 | 0 | 0 | 0 | 0 | 4 | K | 2 |  |  |  | ROZPOCET | [5 empty] | 0 | 0 | 0 | 0 | 0 | 1 | 0 | 4 | -690895774
| VV |  | (or20+or21+or22)/0,25 |  | 138 | [13 empty] | VV | 2 | 2 | True | 1 | ROZPOCET
43 | K | 183403111 | Obdělání půdy nakopáním na hloubku do 0,1 m v rovině a svahu do 1:5 | m2 | 86.7 |  | 0 | CS ÚRS 2016 01 |  |  | základní |  | 0 | 0 | 0 | 0 | 0 | 4 | K | 2 |  |  |  | ROZPOCET | [5 empty] | 0 | 0 | 0 | 0 | 0 | 1 | 0 | 4 | -474943893
| VV |  | 10,2*8,5 "šachta AŠ2.1 |  | 86.7 | [13 empty] | VV | 2 | 2 | True | 0 | ROZPOCET
| VV | útR_2 | Mezisoučet |  | 86.7 | [13 empty] | VV | 2 | 3 | True | 1 | ROZPOCET
44 | K | 183403153 | Obdělání půdy hrabáním v rovině a svahu do 1:5 | m2 | 86.7 |  | 0 | CS ÚRS 2016 01 |  |  | základní |  | 0 | 0 | 0 | 0 | 0 | 4 | K | 2 |  |  |  | ROZPOCET | [5 empty] | 0 | 0 | 0 | 0 | 0 | 1 | 0 | 4 | 134038392
| VV |  | útR_2 |  | 86.7 | [13 empty] | VV | 2 | 2 | True | 1 | ROZPOCET
45 | K | 183403161 | Obdělání půdy válením v rovině a svahu do 1:5 | m2 | 86.7 |  | 0 | CS ÚRS 2016 01 |  |  | základní |  | 0 | 0 | 0 | 0 | 0 | 4 | K | 2 |  |  |  | ROZPOCET | [5 empty] | 0 | 0 | 0 | 0 | 0 | 1 | 0 | 4 | 903504839
| VV |  | útR_2 |  | 86.7 | [13 empty] | VV | 2 | 2 | True | 1 | ROZPOCET
365 | K | 181411121 | Založení lučního trávníku výsevem plochy do 1000 m2 v rovině a ve svahu do 1:5 | m2 | 86.7 |  | 0 | CS ÚRS 2016 01 |  |  | základní |  | 0 | 0 | 0 | 0 | 0 | 4 | K | 2 |  |  |  | ROZPOCET | [5 empty] | 0 | 0 | 0 | 0 | 0 | 1 | 0 | 4 | 109806648
| VV |  | útR_2 |  | 86.7 | [13 empty] | VV | 2 | 2 | True | 1 | ROZPOCET
47 | M | 005724700 | osivo směs travní krajinná - technická | kg | 1.301 |  | 0 | CS ÚRS 2016 01 |  |  | základní |  | 0 | 0.001 | 0.001301 | 0 | 0 | 8 | M | 2 |  |  |  | ROZPOCET | [5 empty] | 0 | 0 | 0 | 0 | 0 | 1 | 0 | 4 | 1645490742
| VV |  | 86,7*0,015 'Přepočtené koeficientem množství |  | 1.301 | [13 empty] | VV | 2 | 2 | False | 1 | ROZPOCET
48 | K | 183403211 | Obdělání půdy nakopáním na hloubku do 0,1 m ve svahu do 1:2 | m2 | 150.96 |  | 0 | CS ÚRS 2016 01 |  |  | základní |  | 0 | 0 | 0 | 0 | 0 | 4 | K | 2 |  |  |  | ROZPOCET | [5 empty] | 0 | 0 | 0 | 0 | 0 | 1 | 0 | 4 | -601523883
| VV |  | 4,0*10,0 "f201 |  | 40 | [13 empty] | VV | 2 | 2 | True | 0 | ROZPOCET
| VV |  | 7,6*7,3 "šachta VMŠ261.1 |  | 55.48 | [13 empty] | VV | 2 | 2 | True | 0 | ROZPOCET
| VV |  | 7,6*7,3 "šachta VMŠ1.4 |  | 55.48 | [13 empty] | VV | 2 | 2 | True | 0 | ROZPOCET
| VV | tr_sv2 | Mezisoučet |  | 150.96 | [13 empty] | VV | 2 | 3 | True | 1 | ROZPOCET
49 | K | 183403253 | Obdělání půdy hrabáním ve svahu do 1:2 | m2 | 150.96 |  | 0 | CS ÚRS 2016 01 |  |  | základní |  | 0 | 0 | 0 | 0 | 0 | 4 | K | 2 |  |  |  | ROZPOCET | [5 empty] | 0 | 0 | 0 | 0 | 0 | 1 | 0 | 4 | 1861452950
| VV |  | tr_sv2 |  | 150.96 | [13 empty] | VV | 2 | 2 | True | 1 | ROZPOCET
50 | K | 183403261 | Obdělání půdy válením ve svahu do 1:2 | m2 | 150.96 |  | 0 | CS ÚRS 2016 01 |  |  | základní |  | 0 | 0 | 0 | 0 | 0 | 4 | K | 2 |  |  |  | ROZPOCET | [5 empty] | 0 | 0 | 0 | 0 | 0 | 1 | 0 | 4 | -870837866
| VV |  | tr_sv2 |  | 150.96 | [13 empty] | VV | 2 | 2 | True | 1 | ROZPOCET
366 | K | 181411122 | Založení lučního trávníku výsevem plochy do 1000 m2 ve svahu do 1:2 | m2 | 150.96 |  | 0 | CS ÚRS 2016 01 |  |  | základní |  | 0 | 0 | 0 | 0 | 0 | 4 | K | 2 |  |  |  | ROZPOCET | [5 empty] | 0 | 0 | 0 | 0 | 0 | 1 | 0 | 4 | 2087142345
| VV |  | tr_sv2 |  | 150.96 | [13 empty] | VV | 2 | 2 | True | 1 | ROZPOCET
52 | M | 005724700 | osivo směs travní krajinná - technická | kg | 2.264 |  | 0 | CS ÚRS 2016 01 |  |  | základní |  | 0 | 0.001 | 0.002264 | 0 | 0 | 8 | M | 2 |  |  |  | ROZPOCET | [5 empty] | 0 | 0 | 0 | 0 | 0 | 1 | 0 | 4 | -1113181057
| VV |  | 150,96*0,015 'Přepočtené koeficientem množství |  | 2.264 | [13 empty] | VV | 2 | 2 | False | 1 | ROZPOCET
| D | 2 | Zakládání |  |  |  | 0 | [5 empty] | 0 |  | 49.2045 |  | 0 | 1 | D | 1 |  |  |  | ROZPOCET | [11 empty] | 0
53 | K | 271572211 | Násyp pod základové konstrukce se zhutněním z netříděného štěrkopísku | m3 | 18.974 |  | 0 | CS ÚRS 2016 01 |  |  | základní |  | 0 | 1.98 | 37.5685 | 0 | 0 | 4 | K | 2 |  |  |  | ROZPOCET | [5 empty] | 0 | 0 | 0 | 0 | 0 | 1 | 0 | 4 | -20919149
| VV | pod2 | 5,2*6,9*0,25 "AŠ2.1 - podsyp |  | 8.97 | [13 empty] | VV | 2 | 2 | True | 0 | ROZPOCET
| VV | pod2611 | 4,2*3,9*0,15 "VMŠ261.1 - podsyp |  | 2.457 | [13 empty] | VV | 2 | 2 | True | 0 | ROZPOCET
| VV | pod2612 | 4,2*3,9*0,15 "VMŠ261.2 - podsyp |  | 2.457 | [13 empty] | VV | 2 | 2 | True | 0 | ROZPOCET
| VV | pod14 | 4,2*3,9*0,15 "VMŠ1.4 - podsyp |  | 2.457 | [13 empty] | VV | 2 | 2 | True | 0 | ROZPOCET
| VV | pod24 | 4,5*3,9*0,15 "VMŠ2.4 - podsyp |  | 2.6325 | [13 empty] | VV | 2 | 2 | True | 0 | ROZPOCET
| VV |  | Mezisoučet |  | 18.9735 | [13 empty] | VV | 2 | 3 | True | 1 | ROZPOCET
54 | K | 631311134 | Mazanina tl do 240 mm z betonu prostého tř. C 16/20 | m3 | 5.157 |  | 0 | CS ÚRS 2016 01 |  |  | základní |  | 0 | 2.2563 | 11.6359 | 0 | 0 | 4 | K | 2 |  |  |  | ROZPOCET | [5 empty] | 0 | 0 | 0 | 0 | 0 | 1 | 0 | 4 | -203230514
| VV |  | 4,9*3,2*0,15 "AŠ2.1 - podkladní beton |  | 2.352 | [13 empty] | VV | 2 | 2 | True | 0 | ROZPOCET
| VV |  | 2,2*1,9*0,15 "VMŠ261.1 - podkladní beton |  | 0.627 | [13 empty] | VV | 2 | 2 | True | 0 | ROZPOCET
| VV |  | 2,2*1,9*0,15 "VMŠ261.2 - podkladní beton |  | 0.627 | [13 empty] | VV | 2 | 2 | True | 0 | ROZPOCET
| VV |  | 2,2*1,9*0,15 "VMŠ1.4 - podkladní beton |  | 0.627 | [13 empty] | VV | 2 | 2 | True | 0 | ROZPOCET
| VV |  | 2,8*2,2*0,15 "VMŠ2.4 - podkladní beton |  | 0.924 | [13 empty] | VV | 2 | 2 | True | 0 | ROZPOCET
| VV |  | Mezisoučet |  | 5.157 | [13 empty] | VV | 2 | 3 | True | 1 | ROZPOCET
| D | 3 | Svislé a kompletní konstrukce |  |  |  | 0 | [5 empty] | 0 |  | 7.826 |  | 0 | 1 | D | 1 |  |  |  | ROZPOCET | [11 empty] | 0
55 | K | 380356241 | Bednění kompletních konstrukcí šachet neomítaných z betonu vodostavebného ploch rovinných zřízení | m2 | 36.82 |  | 0 | CS ÚRS 2016 01 |  |  | základní |  | 0 | 0.00353 | 0.12997 | 0 | 0 | 4 | K | 2 |  |  |  | ROZPOCET | [5 empty] | 0 | 0 | 0 | 0 | 0 | 1 | 0 | 4 | -1804881949
| VV | b21 | 2*(2,2+3,9)*2,1 "AŠ2.1 - bednění stěn |  | 25.62 | [13 empty] | VV | 2 | 2 | True | 0 | ROZPOCET
| VV | b23 | 2*(0,9+1,1)*0,40 "AŠ2.1 - bednění výlezu |  | 1.6 | [13 empty] | VV | 2 | 2 | True | 0 | ROZPOCET
| VV | b141 | 2*(1,90+1,30)*1,5 "VMŠ2.4 - bednění stěn (vč. výlezu) |  | 9.6 | [13 empty] | VV | 2 | 2 | True | 0 | ROZPOCET
| VV |  | Mezisoučet |  | 36.82 | [13 empty] | VV | 2 | 3 | True | 1 | ROZPOCET
56 | K | 380356242 | Bednění kompletních konstrukcí šachet neomítaných z betonu vodostavebného ploch rovinných odstranění | m2 | 36.82 |  | 0 | CS ÚRS 2016 01 |  |  | základní |  | 0 | 0 | 0 | 0 | 0 | 4 | K | 2 |  |  |  | ROZPOCET | [5 empty] | 0 | 0 | 0 | 0 | 0 | 1 | 0 | 4 | -1937586373
| VV |  | b21+b23 |  | 27.22 | [13 empty] | VV | 2 | 2 | True | 0 | ROZPOCET
| VV |  | b141 |  | 9.6 | [13 empty] | VV | 2 | 2 | True | 0 | ROZPOCET
| VV |  | Mezisoučet |  | 36.82 | [13 empty] | VV | 2 | 3 | True | 1 | ROZPOCET
323 | K | 380361011 | Výztuž kompletních konstrukcí ČOV, nádrží nebo vodojemů ze svařovaných sítí KARI | t | 0.214 |  | 0 | CS ÚRS 2016 01 |  |  | základní |  | 0 | 1.0531 | 0.22535 | 0 | 0 | 4 | K | 2 |  |  |  | ROZPOCET | [5 empty] | 0 | 0 | 0 | 0 | 0 | 1 | 0 | 4 | 249119458
| VV |  | 2*(3,7+2,0)*2,05*(5,267/1000) "stěny AŠ2.1 |  | 0.12309 | [13 empty] | VV | 2 | 2 | True | 0 | ROZPOCET
| VV |  | (3,8*2,1-1,0*0,8)*(5,267/1000) "strop AŠ2.1 |  | 0.037817 | [13 empty] | VV | 2 | 2 | True | 0 | ROZPOCET
| VV |  | 2*(0,8+1,0)*0,4*(5,267/1000) "výlez AŠ2.1 |  | 0.0075845 | [13 empty] | VV | 2 | 2 | True | 0 | ROZPOCET
| VV |  | Mezisoučet |  | 0.16849 | [13 empty] | VV | 2 | 3 | True | 0 | ROZPOCET
| VV |  | 2*(1,7+1,1)*1,45*(5,267/1000) "stěny VMŠ2.4 |  | 0.042768 | [13 empty] | VV | 2 | 2 | True | 0 | ROZPOCET
| VV |  | (1,5*0,9-1,0*0,8)*(5,267/1000) "strop VMŠ2.4 |  | 0.0028968 | [13 empty] | VV | 2 | 2 | True | 0 | ROZPOCET
| VV |  | Mezisoučet |  | 0.045665 | [13 empty] | VV | 2 | 3 | True | 0 | ROZPOCET
| VV |  | Součet |  | 0.21416 | [13 empty] | VV | 2 | 4 | True | 1 | ROZPOCET
61 | K | 380326131 | Kompletní konstrukce šachet z ŽB vodostavebného V8 tř. B 30 tl do 150 mm | m3 | 3.201 |  | 0 | CS ÚRS 2016 01 |  |  | základní |  | 0 | 2.3338 | 7.4707 | 0 | 0 | 4 | K | 2 |  |  |  | ROZPOCET | [5 empty] | 0 | 0 | 0 | 0 | 0 | 1 | 0 | 4 | 1807227286
| VV |  | 2*(3,90+1,90)*2,10*0,10 "AŠ2.1 - stěny |  | 2.436 | [13 empty] | VV | 2 | 2 | True | 0 | ROZPOCET
| VV |  | (1,90*3,60-0,70*0,90)*0,10 "AŠ2.1 - strop |  | 0.621 | [13 empty] | VV | 2 | 2 | True | 0 | ROZPOCET
| VV | žb22 | 2*(1,1+0,7)*0,4*0,10 "AŠ2.1 - výlezy |  | 0.144 | [13 empty] | VV | 2 | 2 | True | 0 | ROZPOCET
| VV |  | Mezisoučet |  | 3.201 | [13 empty] | VV | 2 | 3 | True | 1 | ROZPOCET
| VV |  | 2*(1,8+0,9)*1,6*0,15 "VMŠ2.4 - stěny |  | 1.296 | [13 empty] | VV | 2 | 2 | True | 0 | ROZPOCET
| VV |  | (1,5*0,9-0,7*0,9)*0,15 "VMŠ2.4 - strop |  | 0.108 | [13 empty] | VV | 2 | 2 | True | 0 | ROZPOCET
| VV |  | Mezisoučet |  | 1.404 | [13 empty] | VV | 2 | 3 | True | 0 | ROZPOCET
| VV |  | Součet |  | 4.605 | [13 empty] | VV | 2 | 4 | True | 0 | ROZPOCET
| D | 5 | Komunikace |  |  |  | 0 | [5 empty] | 0 |  | 37.4946 |  | 27.12 | 1 | D | 1 |  |  |  | ROZPOCET | [11 empty] | 0
| D | 561 | Dočasné panelové plochy |  |  |  | 0 | [5 empty] | 0 |  | 29.6826 |  | 11.28 | 1 | D | 2 |  |  |  | ROZPOCET | [11 empty] | 0
68 | K | 564261111 | Podklad nebo podsyp ze štěrkopísku ŠP tl 200 mm | m2 | 48 |  | 0 | CS ÚRS 2016 01 |  |  | základní |  | 0 | 0 | 0 | 0 | 0 | 4 | K | 3 |  |  |  | ROZPOCET | [5 empty] | 0 | 0 | 0 | 0 | 0 | 1 | 0 | 4 | -119097255
| VV |  | 6,0*4,0 "sj21 |  | 24 | [13 empty] | VV | 3 | 2 | True | 0 | ROZPOCET
| VV |  | 6,0*4,0 "op21 |  | 24 | [13 empty] | VV | 3 | 2 | True | 0 | ROZPOCET
| VV | pod_20 | Mezisoučet |  | 48 | [13 empty] | VV | 3 | 3 | True | 0 | ROZPOCET
| VV |  | 0 |  | 0 | [13 empty] | VV | 3 | 2 | True | 0 | ROZPOCET
| VV | pod_21 | Mezisoučet |  | 0 | [13 empty] | VV | 3 | 3 | True | 0 | ROZPOCET
| VV |  | 0 |  | 0 | [13 empty] | VV | 3 | 2 | True | 0 | ROZPOCET
| VV | pod_22 | Mezisoučet |  | 0 | [13 empty] | VV | 3 | 3 | True | 0 | ROZPOCET
| VV | pod_C2 | Součet |  | 48 | [13 empty] | VV | 3 | 4 | True | 1 | ROZPOCET
69 | K | 291211111 | Zřízení plochy ze silničních panelů do lože tl 50 mm z kameniva | m2 | 48 |  | 0 | CS ÚRS 2016 01 |  |  | základní |  | 0 | 0.108 | 5.184 | 0 | 0 | 4 | K | 3 |  |  |  | ROZPOCET | [5 empty] | 0 | 0 | 0 | 0 | 0 | 1 | 0 | 4 | -1043080272
| VV |  | pod_C2 |  | 48 | [13 empty] | VV | 3 | 2 | True | 0 | ROZPOCET
| VV |  | Mezisoučet |  | 48 | [13 empty] | VV | 3 | 3 | True | 1 | ROZPOCET
70 | M | 593811850 | panel silniční 300x100x21,5 cm (pro časově omezené použití) | kus | 16.16 |  | 0 | CS ÚRS 2016 01 |  |  | základní |  | 0 | 1.516 | 24.4986 | 0 | 0 | 8 | M | 3 |  |  |  | ROZPOCET | [5 empty] | 0 | 0 | 0 | 0 | 0 | 1 | 0 | 4 | 1305697561
| VV |  | (pod_C2/3,0) |  | 16 | [13 empty] | VV | 3 | 2 | True | 0 | ROZPOCET
| VV |  | Mezisoučet |  | 16 | [13 empty] | VV | 3 | 3 | True | 1 | ROZPOCET
| VV |  | 16*1,01 'Přepočtené koeficientem množství |  | 16.16 | [13 empty] | VV | 3 | 2 | False | 1 | ROZPOCET
71 | K | 113151111 | Rozebrání zpevněných ploch ze silničních dílců | m2 | 48 |  | 0 | CS ÚRS 2016 01 |  |  | základní |  | 0 | 0 | 0 | 0 | 0 | 4 | K | 3 |  |  |  | ROZPOCET | [5 empty] | 0 | 0 | 0 | 0 | 0 | 1 | 0 | 4 | -2130892821
| VV |  | pod_C2 |  | 48 | [13 empty] | VV | 3 | 2 | True | 0 | ROZPOCET
| VV |  | Mezisoučet |  | 48 | [13 empty] | VV | 3 | 3 | True | 1 | ROZPOCET
72 | K | 113107122 | Odstranění podkladu pl do 50 m2 z kameniva drceného tl 200 mm | m2 | 48 |  | 0 | CS ÚRS 2016 01 |  |  | základní |  | 0 | 0 | 0 | 0.235 | 11.28 | 4 | K | 3 |  |  |  | ROZPOCET | [5 empty] | 0 | 0 | 0 | 0 | 0 | 1 | 0 | 4 | 441243546
| VV |  | pod_20 |  | 48 | [13 empty] | VV | 3 | 2 | True | 0 | ROZPOCET
| VV |  | Mezisoučet |  | 48 | [13 empty] | VV | 3 | 3 | True | 1 | ROZPOCET
367 | K | 997221551 | Vodorovná doprava suti ze sypkých materiálů do 1 km | t | 11.28 |  | 0 | CS ÚRS 2016 01 |  |  | základní |  | 0 | 0 | 0 | 0 | 0 | 4 | K | 3 |  |  |  | ROZPOCET | [5 empty] | 0 | 0 | 0 | 0 | 0 | 1 | 0 | 4 | 534506212
368 | K | 997221559 | Příplatek ZKD 1 km u vodorovné dopravy suti ze sypkých materiálů | t | 169.2 |  | 0 | CS ÚRS 2016 01 |  |  | základní |  | 0 | 0 | 0 | 0 | 0 | 4 | K | 3 |  |  |  | ROZPOCET | [5 empty] | 0 | 0 | 0 | 0 | 0 | 1 | 0 | 4 | 2024374410
| VV |  | 11,28*15 'Přepočtené koeficientem množství |  | 169.2 | [13 empty] | VV | 3 | 2 | False | 1 | ROZPOCET
369 | K | 997221855 | Poplatek za uložení odpadu z kameniva na skládce (skládkovné) | t | 11.28 |  | 0 | CS ÚRS 2016 01 |  |  | základní |  | 0 | 0 | 0 | 0 | 0 | 4 | K | 3 |  |  |  | ROZPOCET | [5 empty] | 0 | 0 | 0 | 0 | 0 | 1 | 0 | 4 | -1092013036
| D | 562 | Oprava komunikací |  |  |  | 0 | [5 empty] | 0 |  | 5.0114 |  | 15.84 | 1 | D | 2 |  |  |  | ROZPOCET | [11 empty] | 0
78 | K | 113107223 | Odstranění podkladu pl přes 200 m2 z kameniva drceného tl 300 mm | m2 | 39.6 |  | 0 | CS ÚRS 2016 01 |  |  | základní |  | 0 | 0 | 0 | 0.4 | 15.84 | 4 | K | 3 |  |  |  | ROZPOCET | [5 empty] | 0 | 0 | 0 | 0 | 0 | 1 | 0 | 4 | -1908561516
| VV |  | 7,2*5,5 "šachta AŠ2 |  | 39.6 | [13 empty] | VV | 3 | 2 | True | 0 | ROZPOCET
| VV | ko_20 | Mezisoučet |  | 39.6 | [13 empty] | VV | 3 | 3 | True | 1 | ROZPOCET
80 | K | 566904111R | Vyspravení podkladu po překopech obalovaným kamenivem OK | t | 3.705 |  | 0 |  |  |  | základní |  | 0 | 1 | 3.705 | 0 | 0 | 4 | K | 3 |  |  |  | ROZPOCET | [5 empty] | 0 | 0 | 0 | 0 | 0 | 1 | 0 | 4 | 1096818588
| VV |  | 6,5*1,5*0,2*1,9 "šachta AŠ2 |  | 3.705 | [13 empty] | VV | 3 | 2 | True | 0 | ROZPOCET
| VV |  | Mezisoučet |  | 3.705 | [13 empty] | VV | 3 | 3 | True | 1 | ROZPOCET
81 | K | 564761111 | Podklad z kameniva hrubého drceného vel. 32-63 mm tl 200 mm | m2 | 39.6 |  | 0 | CS ÚRS 2016 01 |  |  | základní |  | 0 | 0 | 0 | 0 | 0 | 4 | K | 3 |  |  |  | ROZPOCET | [5 empty] | 0 | 0 | 0 | 0 | 0 | 1 | 0 | 4 | 990392218
| VV |  | ko_20 |  | 39.6 | [13 empty] | VV | 3 | 2 | True | 1 | ROZPOCET
82 | K | 564851111 | Podklad ze štěrkodrtě ŠD tl 150 mm | m2 | 39.6 |  | 0 | CS ÚRS 2016 01 |  |  | základní |  | 0 | 0 | 0 | 0 | 0 | 4 | K | 3 |  |  |  | ROZPOCET | [5 empty] | 0 | 0 | 0 | 0 | 0 | 1 | 0 | 4 | 1637055895
| VV |  | ko_20 |  | 39.6 | [13 empty] | VV | 3 | 2 | True | 1 | ROZPOCET
83 | K | 571905111 | Posyp krytu kamenivem drceným nebo těženým do 25 kg/m2 | m2 | 39.6 |  | 0 | CS ÚRS 2016 01 |  |  | základní |  | 0 | 0.02647 | 1.0482 | 0 | 0 | 4 | K | 3 |  |  |  | ROZPOCET | [5 empty] | 0 | 0 | 0 | 0 | 0 | 1 | 0 | 4 | 1044498724
| VV |  | ko_20 |  | 39.6 | [13 empty] | VV | 3 | 2 | True | 1 | ROZPOCET
84 | K | 573111113 | Postřik živičný infiltrační s posypem z asfaltu množství 1,5 kg/m2 | m2 | 39.6 |  | 0 | CS ÚRS 2016 01 |  |  | základní |  | 0 | 0.00652 | 0.25819 | 0 | 0 | 4 | K | 3 |  |  |  | ROZPOCET | [5 empty] | 0 | 0 | 0 | 0 | 0 | 1 | 0 | 4 | -579826367
| VV |  | ko_20 |  | 39.6 | [13 empty] | VV | 3 | 2 | True | 1 | ROZPOCET
370 | K | 997221551 | Vodorovná doprava suti ze sypkých materiálů do 1 km | t | 15.84 |  | 0 | CS ÚRS 2016 01 |  |  | základní |  | 0 | 0 | 0 | 0 | 0 | 4 | K | 3 |  |  |  | ROZPOCET | [5 empty] | 0 | 0 | 0 | 0 | 0 | 1 | 0 | 4 | -1915228487
371 | K | 997221559 | Příplatek ZKD 1 km u vodorovné dopravy suti ze sypkých materiálů | t | 237.6 |  | 0 | CS ÚRS 2016 01 |  |  | základní |  | 0 | 0 | 0 | 0 | 0 | 4 | K | 3 |  |  |  | ROZPOCET | [5 empty] | 0 | 0 | 0 | 0 | 0 | 1 | 0 | 4 | 1304877743
| VV |  | 15,84*15 'Přepočtené koeficientem množství |  | 237.6 | [13 empty] | VV | 3 | 2 | False | 1 | ROZPOCET
372 | K | 997221855 | Poplatek za uložení odpadu z kameniva na skládce (skládkovné) | t | 15.84 |  | 0 | CS ÚRS 2016 01 |  |  | základní |  | 0 | 0 | 0 | 0 | 0 | 4 | K | 3 |  |  |  | ROZPOCET | [5 empty] | 0 | 0 | 0 | 0 | 0 | 1 | 0 | 4 | -478470964
| D | 563 | Dlažby |  |  |  | 0 | [5 empty] | 0 |  | 2.8006 |  | 0 | 1 | D | 2 |  |  |  | ROZPOCET | [11 empty] | 0
88 | K | 564231111 | Podklad nebo podsyp ze štěrkopísku ŠP tl 100 mm | m2 | 13.4 |  | 0 | CS ÚRS 2016 01 |  |  | základní |  | 0 | 0 | 0 | 0 | 0 | 4 | K | 3 |  |  |  | ROZPOCET | [5 empty] | 0 | 0 | 0 | 0 | 0 | 1 | 0 | 4 | -99832184
| VV | dl21 | (2*2,1+2*0,9)*0,5 "AŠ2.1 - kolem výlezu |  | 3 | [13 empty] | VV | 3 | 2 | True | 0 | ROZPOCET
| VV | dl2611 | 2*(2*1,9+2*0,7)*0,5 "VMŠ261.1 a VMŠ261.2 - kolem výlezů |  | 5.2 | [13 empty] | VV | 3 | 2 | True | 0 | ROZPOCET
| VV | dl141 | (2*1,9+2*0,7)*0,5 "VMŠ1.4 - kolem výlezu |  | 2.6 | [13 empty] | VV | 3 | 2 | True | 0 | ROZPOCET
| VV | dl241 | (2*1,9+2*0,7)*0,5 "VMŠ2.4 - kolem výlezu |  | 2.6 | [13 empty] | VV | 3 | 2 | True | 0 | ROZPOCET
| VV |  | Mezisoučet |  | 13.4 | [13 empty] | VV | 3 | 3 | True | 1 | ROZPOCET
89 | K | 596811220 | Kladení betonové dlažby komunikací pro pěší do lože z kameniva vel do 0,25 m2 plochy do 50 m2 | m2 | 13.4 |  | 0 | CS ÚRS 2016 01 |  |  | základní |  | 0 | 0.101 | 1.3534 | 0 | 0 | 4 | K | 3 |  |  |  | ROZPOCET | [5 empty] | 0 | 0 | 0 | 0 | 0 | 1 | 0 | 4 | 1945121908
| VV |  | dl21+dl2611+dl141+dl241 |  | 13.4 | [13 empty] | VV | 3 | 2 | True | 1 | ROZPOCET
90 | M | 592456010 | dlažba desková betonová 50x50x5 cm šedá | m2 | 13.4 |  | 0 | CS ÚRS 2016 01 |  |  | základní |  | 0 | 0.108 | 1.4472 | 0 | 0 | 8 | M | 3 |  |  |  | ROZPOCET | [5 empty] | 0 | 0 | 0 | 0 | 0 | 1 | 0 | 4 | 198366786
| D | 8 | Trubní vedení |  |  |  | 0 | [5 empty] | 0 |  | 0 |  | 0 | 1 | D | 1 |  |  |  | ROZPOCET | [11 empty] | 0
| D | 85 | Potrubí z trub litinových |  |  |  | 0 | [5 empty] | 0 |  | 0.54113 |  | 0 | 1 | D | 1 |  |  |  | ROZPOCET | [11 empty] | 0
100 | K | 852262121 | Montáž potrubí z trub litinových tlakových přírubových délky do 1 m do DN 100 v šachtě | kus | 4 |  | 0 | CS ÚRS 2016 01 |  |  | základní |  | 0 | 0.00163 | 0.00652 | 0 | 0 | 4 | K | 2 |  |  |  | ROZPOCET | [5 empty] | 0 | 0 | 0 | 0 | 0 | 1 | 0 | 4 | 1432387460
295 | M | 552532510 | trouba přírubová z tvárné litiny FF DN 100 mm délka 200 mm | kus | 1 |  | 0 | CS ÚRS 2016 01 |  |  | základní |  | 0 | 0.011 | 0.011 | 0 | 0 | 8 | M | 2 |  |  |  | ROZPOCET | [5 empty] | 0 | 0 | 0 | 0 | 0 | 1 | 0 | 4 | 1918767251
| VV |  | 1 "AŠ2.1 |  | 1 | [13 empty] | VV | 2 | 2 | True | 1 | ROZPOCET
103 | M | 552532630 | trouba přírubová z tvárné litiny FF DN 100 mm délka 1000 mm | kus | 3 |  | 0 | CS ÚRS 2016 01 |  |  | základní |  | 0 | 0.0268 | 0.0804 | 0 | 0 | 8 | M | 2 |  |  |  | ROZPOCET | [5 empty] | 0 | 0 | 0 | 0 | 0 | 1 | 0 | 4 | 1640855183
| VV |  | 3 "AŠ2.1 |  | 3 | [13 empty] | VV | 2 | 2 | True | 1 | ROZPOCET
316 | K | 552000122R | Těsnění ploché pryžové s ocelovou výztuhou DN 100 d=115/168 mm (montáž vč. materiálu) | kus | 15 |  | 0 |  |  |  | základní |  | 0 | 3e-05 | 0.00045 | 0 | 0 | 4 | K | 2 |  |  |  | ROZPOCET | [5 empty] | 0 | 0 | 0 | 0 | 0 | 1 | 0 | 4 | 928196524
| P |  | Poznámka k položce: AŠ2.1 | [15 empty] | P | 2
104 | K | 852242121 | Montáž potrubí z trub litinových tlakových přírubových délky do 1 m do DN 80 v šachtě | kus | 4 |  | 0 | CS ÚRS 2016 01 |  |  | základní |  | 0 | 0.0008 | 0.0032 | 0 | 0 | 4 | K | 2 |  |  |  | ROZPOCET | [5 empty] | 0 | 0 | 0 | 0 | 0 | 1 | 0 | 4 | -214969043
106 | M | 552532170 | trouba přírubová z tvárné litiny FF DN 50 mm délka 300 mm | kus | 4 |  | 0 | CS ÚRS 2016 01 |  |  | základní |  | 0 | 0.0062 | 0.0248 | 0 | 0 | 8 | M | 2 |  |  |  | ROZPOCET | [5 empty] | 0 | 0 | 0 | 0 | 0 | 1 | 0 | 4 | 47239989
| VV |  | 4 "AŠ2.1 |  | 4 | [13 empty] | VV | 2 | 2 | True | 1 | ROZPOCET
317 | K | 552000124R | Těsnění ploché pryžové s ocelovou výztuhou DN 50 d=61/107 mm (montáž vč. materiálu) | kus | 14 |  | 0 |  |  |  | základní |  | 0 | 3e-05 | 0.00042 | 0 | 0 | 4 | K | 2 |  |  |  | ROZPOCET | [5 empty] | 0 | 0 | 0 | 0 | 0 | 1 | 0 | 4 | 2043457593
| P |  | Poznámka k položce: AŠ2.1 | [15 empty] | P | 2
112 | K | 857262121 | Montáž litinových tvarovek jednoosých přírubových do DN 100 v šachtě | kus | 6 |  | 0 | CS ÚRS 2016 01 |  |  | základní |  | 0 | 0.00163 | 0.00978 | 0 | 0 | 4 | K | 2 |  |  |  | ROZPOCET | [5 empty] | 0 | 0 | 0 | 0 | 0 | 1 | 0 | 4 | -976228250
113 | M | 552506130R | přechod přírubový FFR z tvárné litiny délka 200 mm DN 100/50 mm | kus | 4 |  | 0 |  |  |  | základní |  | 0 | 0.0081 | 0.0324 | 0 | 0 | 8 | M | 2 |  |  |  | ROZPOCET | [5 empty] | 0 | 0 | 0 | 0 | 0 | 1 | 0 | 4 | -1049361335
| VV |  | 4 "AŠ2.1 |  | 4 | [13 empty] | VV | 2 | 2 | True | 1 | ROZPOCET
116 | M | 552540270 | koleno přírubové z tvárné litiny Q-kus DN 100-90° | kus | 2 |  | 0 | CS ÚRS 2016 01 |  |  | základní |  | 0 | 0.0121 | 0.0242 | 0 | 0 | 8 | M | 2 |  |  |  | ROZPOCET | [5 empty] | 0 | 0 | 0 | 0 | 0 | 1 | 0 | 4 | -748159012
| VV |  | 2 "AŠ2.1 |  | 2 | [13 empty] | VV | 2 | 2 | True | 1 | ROZPOCET
117 | K | 857242121 | Montáž litinových tvarovek jednoosých přírubových do DN 80 v šachtě | kus | 2 |  | 0 | CS ÚRS 2016 01 |  |  | základní |  | 0 | 0.0008 | 0.0016 | 0 | 0 | 4 | K | 2 |  |  |  | ROZPOCET | [5 empty] | 0 | 0 | 0 | 0 | 0 | 1 | 0 | 4 | -1198782846
118 | M | 552-03 | montážní vložka přírubová z tvárné litiny délka 165 mm DN 50 mm | kus | 2 |  | 0 |  |  |  | základní |  | 0 | 0.0081 | 0.0162 | 0 | 0 | 8 | M | 2 |  |  |  | ROZPOCET | [5 empty] | 0 | 0 | 0 | 0 | 0 | 1 | 0 | 4 | -1671461560
| VV |  | 2 "AŠ2.1 |  | 2 | [13 empty] | VV | 2 | 2 | True | 1 | ROZPOCET
121 | K | 857264121 | Montáž litinových tvarovek odbočných přírubových DN 100 v šachtě | kus | 1 |  | 0 | CS ÚRS 2016 01 |  |  | základní |  | 0 | 0.00244 | 0.00244 | 0 | 0 | 4 | K | 2 |  |  |  | ROZPOCET | [5 empty] | 0 | 0 | 0 | 0 | 0 | 1 | 0 | 4 | 1604182280
122 | M | 552535920 | kříž přírubový z tvárné litiny TT-kus DN 100/100 mm | kus | 1 |  | 0 | CS ÚRS 2016 01 |  |  | základní |  | 0 | 0.0264 | 0.0264 | 0 | 0 | 8 | M | 2 |  |  |  | ROZPOCET | [5 empty] | 0 | 0 | 0 | 0 | 0 | 1 | 0 | 4 | -17405050
| VV |  | 1 "AŠ2.1 |  | 1 | [13 empty] | VV | 2 | 2 | True | 1 | ROZPOCET
126 | K | 891261111 | Montáž vodovodních šoupátek přírubových DN 100 v šachtě | kus | 4 |  | 0 | CS ÚRS 2016 01 |  |  | základní |  | 0 | 0.00163 | 0.00652 | 0 | 0 | 4 | K | 2 |  |  |  | ROZPOCET | [5 empty] | 0 | 0 | 0 | 0 | 0 | 1 | 0 | 4 | 926574380
127 | M | 422-04 | šoupátko s přírubami krátké, voda, DN 100 mm PN 16 | kus | 4 |  | 0 |  |  |  | základní |  | 0 | 0.04025 | 0.161 | 0 | 0 | 8 | M | 2 |  |  |  | ROZPOCET | [5 empty] | 0 | 0 | 0 | 0 | 0 | 1 | 0 | 4 | -1415890111
| VV |  | 4 "AŠ2.1 |  | 4 | [13 empty] | VV | 2 | 2 | True | 1 | ROZPOCET
296 | K | 891R11 | Montáž filtrů přírubových DN 50 v šachtách | kus | 2 |  | 0 |  |  |  | základní |  | 0 | 0.0007 | 0.0014 | 0 | 0 | 4 | K | 2 |  |  |  | ROZPOCET | [5 empty] | 0 | 0 | 0 | 0 | 0 | 1 | 0 | 4 | -1947283398
297 | M | 422-09 | filtr litinový s vypouštěcí přírubou, voda, DN50x350 mm, PN16 | kus | 2 |  | 0 |  |  |  | základní |  | 0 | 0.028 | 0.056 | 0 | 0 | 8 | M | 2 |  |  |  | ROZPOCET | [5 empty] | 0 | 0 | 0 | 0 | 0 | 1 | 0 | 4 | -381539757
| VV |  | 2 "AŠ2.1 |  | 2 | [13 empty] | VV | 2 | 2 | True | 1 | ROZPOCET
298 | K | 891R5 | Montáž zpětných ventilů přírubových DN 50 v šachtách | kus | 2 |  | 0 |  |  |  | základní |  | 0 | 0.0007 | 0.0014 | 0 | 0 | 4 | K | 2 |  |  |  | ROZPOCET | [5 empty] | 0 | 0 | 0 | 0 | 0 | 1 | 0 | 4 | -877081160
299 | M | 422-16 | zpětný ventil přírubový DN50 | kus | 2 |  | 0 |  |  |  | základní |  | 0 | 0.028 | 0.056 | 0 | 0 | 8 | M | 2 |  |  |  | ROZPOCET | [5 empty] | 0 | 0 | 0 | 0 | 0 | 1 | 0 | 4 | 1739861574
| VV |  | 2 "AŠ2.1 |  | 2 | [13 empty] | VV | 2 | 2 | True | 1 | ROZPOCET
134 | K | 891R4 | Montáž redukčních ventilů přírubových DN 50 v šachtách | kus | 2 |  | 0 |  |  |  | základní |  | 0 | 0.0007 | 0.0014 | 0 | 0 | 4 | K | 2 |  |  |  | ROZPOCET | [5 empty] | 0 | 0 | 0 | 0 | 0 | 1 | 0 | 4 | 2028862837
135 | M | 422-07 | ventil redukční litinový přírubový DN50, PN16, s tlakoměry na vstupu i výstupu | kus | 2 |  | 0 |  |  |  | základní |  | 0 | 0.0088 | 0.0176 | 0 | 0 | 8 | M | 2 |  |  |  | ROZPOCET | [5 empty] | 0 | 0 | 0 | 0 | 0 | 1 | 0 | 4 | 534887577
| P |  | Poznámka k položce: - vstupní tlak max. 16 bar - výstupní tlak 4 až 12 bar - průtok Qmax minimálně 40 m3/hod | [15 empty] | P | 2
| VV |  | 2 "AŠ2.1 |  | 2 | [13 empty] | VV | 2 | 2 | True | 1 | ROZPOCET
| D | 87 | Potrubí z trub plastických a skleněných |  |  |  | 0 | [5 empty] | 0 |  | 0.6441 |  | 0.064 | 1 | D | 1 |  |  |  | ROZPOCET | [11 empty] | 0
336 | K | 871000001R | Montáž přírub na plastové potrubí průměr do 100 mm | ks | 3 |  | 0 |  |  |  | základní |  | 0 | 0 | 0 | 0 | 0 | 4 | K | 2 |  |  |  | ROZPOCET | [5 empty] | 0 | 0 | 0 | 0 | 0 | 1 | 0 | 4 | -164886717
337 | M | 286000001R | litinová příruba jištěná proti posunu na potrubí PE 100/100 vč. těsnícího kroužku s chlopněmi | kus | 3 |  | 0 |  |  |  | základní |  | 0 | 0.00052 | 0.00156 | 0 | 0 | 8 | M | 2 |  |  |  | ROZPOCET | [5 empty] | 0 | 0 | 0 | 0 | 0 | 1 | 0 | 4 | 850607142
140 | K | 871171121R | Montáž potrubí z trubek z tlakového polyetylénu otevřený výkop svařovaných vnější průměr 40 mm | m | 8 |  | 0 |  |  |  | základní |  | 0 | 0 | 0 | 0 | 0 | 4 | K | 2 |  |  |  | ROZPOCET | [5 empty] | 0 | 0 | 0 | 0 | 0 | 1 | 0 | 4 | 141330988
| VV |  | 2*1,5+4,0 "VMŠ261.1 |  | 7 | [13 empty] | VV | 2 | 2 | True | 0 | ROZPOCET
| VV |  | 1,0 "VMŠ261.2 |  | 1 | [13 empty] | VV | 2 | 2 | True | 0 | ROZPOCET
| VV | PE40_2 | Mezisoučet |  | 8 | [13 empty] | VV | 2 | 3 | True | 1 | ROZPOCET
141 | M | 286-15 | potrubí vodovodní PE 100 třívrstvé - s vnější i vnitřní ochranou (XSC 50), 40 x 3,7 mm | m | 8.24 |  | 0 |  |  |  | základní |  | 0 | 0.00043 | 0.0035432 | 0 | 0 | 8 | M | 2 |  |  |  | ROZPOCET | [5 empty] | 0 | 0 | 0 | 0 | 0 | 1 | 0 | 4 | -1966980396
| VV |  | 8*1,03 'Přepočtené koeficientem množství |  | 8.24 | [13 empty] | VV | 2 | 2 | False | 1 | ROZPOCET
303 | K | 871181121R | Montáž potrubí z trubek z tlakového polyetylénu otevřený výkop svařovaných vnější průměr 50 mm | m | 6.5 |  | 0 |  |  |  | základní |  | 0 | 0 | 0 | 0 | 0 | 4 | K | 2 |  |  |  | ROZPOCET | [5 empty] | 0 | 0 | 0 | 0 | 0 | 1 | 0 | 4 | 2054978958
| VV |  | 2*1,5+1,5 "VMŠ1.4 |  | 4.5 | [13 empty] | VV | 2 | 2 | True | 0 | ROZPOCET
| VV |  | 2,0 "VMŠ2.4 |  | 2 | [13 empty] | VV | 2 | 2 | True | 0 | ROZPOCET
| VV | PE50_2 | Mezisoučet |  | 6.5 | [13 empty] | VV | 2 | 3 | True | 1 | ROZPOCET
304 | M | 286-18 | potrubí vodovodní PE 100 třívrstvé - s vnější i vnitřní ochranou (XSC 50), 50 x 4,6 mm | m | 6.695 |  | 0 |  |  |  | základní |  | 0 | 0.00043 | 0.0028789 | 0 | 0 | 8 | M | 2 |  |  |  | ROZPOCET | [5 empty] | 0 | 0 | 0 | 0 | 0 | 1 | 0 | 4 | 1284370546
| VV |  | 6,5*1,03 'Přepočtené koeficientem množství |  | 6.695 | [13 empty] | VV | 2 | 2 | False | 1 | ROZPOCET
326 | K | 871211121R | Montáž potrubí z trubek z tlakového polyetylénu otevřený výkop svařovaných vnější průměr 63 mm | m | 4.3 |  | 0 |  |  |  | základní |  | 0 | 0 | 0 | 0 | 0 | 4 | K | 2 |  |  |  | ROZPOCET | [5 empty] | 0 | 0 | 0 | 0 | 0 | 1 | 0 | 4 | -1064212987
| VV | pe63 | 2,8+1,5 "VMŠ2.4 a VMŠ261.2 |  | 4.3 | [13 empty] | VV | 2 | 2 | True | 0 | ROZPOCET
| VV |  | Mezisoučet |  | 4.3 | [13 empty] | VV | 2 | 3 | True | 1 | ROZPOCET
327 | M | 286-31 | potrubí vodovodní PE 100 třívrstvé - s vnější i vnitřní ochranou (XSC 50), 63 x 5,8 mm | m | 4.429 |  | 0 |  |  |  | základní |  | 0 | 0.00105 | 0.0046505 | 0 | 0 | 8 | M | 2 |  |  |  | ROZPOCET | [5 empty] | 0 | 0 | 0 | 0 | 0 | 1 | 0 | 4 | 2147448555
| VV |  | 4,3*1,03 'Přepočtené koeficientem množství |  | 4.429 | [13 empty] | VV | 2 | 2 | False | 1 | ROZPOCET
340 | K | 871241121R | Montáž potrubí z trubek z tlakového polyetylénu otevřený výkop svařovaných vnější průměr 90 mm | m | 1 |  | 0 |  |  |  | základní |  | 0 | 0 | 0 | 0 | 0 | 4 | K | 2 |  |  |  | ROZPOCET | [5 empty] | 0 | 0 | 0 | 0 | 0 | 1 | 0 | 4 | 893021864
| VV |  | 1,0 "VMŠ261.2 |  | 1 | [13 empty] | VV | 2 | 2 | True | 0 | ROZPOCET
| VV | PE90_02 | Mezisoučet |  | 1 | [13 empty] | VV | 2 | 3 | True | 1 | ROZPOCET
341 | M | 286-16 | potrubí vodovodní PE 100 třívrstvé - s vnější i vnitní ochranou (XSC 50), 90 x 8,2 mm | m | 1.03 |  | 0 |  |  |  | základní |  | 0 | 0.00212 | 0.0021836 | 0 | 0 | 8 | M | 2 |  |  |  | ROZPOCET | [5 empty] | 0 | 0 | 0 | 0 | 0 | 1 | 0 | 4 | -952420925
| VV |  | 1*1,03 'Přepočtené koeficientem množství |  | 1.03 | [13 empty] | VV | 2 | 2 | False | 1 | ROZPOCET
146 | K | 871251121R | Montáž potrubí z trubek z tlakového polyetylénu otevřený výkop svařovaných vnější průměr 110 mm | m | 71.7 |  | 0 |  |  |  | základní |  | 0 | 0 | 0 | 0 | 0 | 4 | K | 2 |  |  |  | ROZPOCET | [5 empty] | 0 | 0 | 0 | 0 | 0 | 1 | 0 | 4 | 1179145696
| VV |  | 2,8 "f201 |  | 2.8 | [13 empty] | VV | 2 | 2 | True | 0 | ROZPOCET
| VV |  | 6,8 "f202 |  | 6.8 | [13 empty] | VV | 2 | 2 | True | 0 | ROZPOCET
| VV |  | 7,3 "f203 |  | 7.3 | [13 empty] | VV | 2 | 2 | True | 0 | ROZPOCET
| VV |  | 37,5 "f204 |  | 37.5 | [13 empty] | VV | 2 | 2 | True | 0 | ROZPOCET
| VV |  | 12,3+5,0 "AŠ2.1 |  | 17.3 | [13 empty] | VV | 2 | 2 | True | 0 | ROZPOCET
| VV | PE110_2 | Mezisoučet |  | 71.7 | [13 empty] | VV | 2 | 3 | True | 1 | ROZPOCET
147 | M | 286-11 | potrubí vodovodní PE 100 třívrstvé - s vnější i vnitřní ochranou (XSC 50), 110 x 10,0 mm | m | 73.851 |  | 0 |  |  |  | základní |  | 0 | 0.00313 | 0.23115 | 0 | 0 | 8 | M | 2 |  |  |  | ROZPOCET | [5 empty] | 0 | 0 | 0 | 0 | 0 | 1 | 0 | 4 | -1741013691
| VV |  | 71,7*1,03 'Přepočtené koeficientem množství |  | 73.851 | [13 empty] | VV | 2 | 2 | False | 1 | ROZPOCET
346 | K | 877171121R | Montáž elektrotvarovek na potrubí z trubek z tlakového PE otevřený výkop vnější průměr 40 mm | kus | 4 |  | 0 |  |  |  | základní |  | 0 | 0 | 0 | 0 | 0 | 4 | K | 2 |  |  |  | ROZPOCET | [5 empty] | 0 | 0 | 0 | 0 | 0 | 1 | 0 | 4 | -1499036984
347 | M | 286530530 | elektrokoleno 90 ° PE 100 SDR11, d 40 mm | kus | 2 |  | 0 | CS ÚRS 2016 01 |  |  | základní |  | 0 | 0.00013 | 0.00026 | 0 | 0 | 8 | M | 2 |  |  |  | ROZPOCET | [5 empty] | 0 | 0 | 0 | 0 | 0 | 1 | 0 | 4 | 1644958866
| VV |  | 2 "VMŠ261.1 |  | 2 | [13 empty] | VV | 2 | 2 | True | 0 | ROZPOCET
| VV |  | Mezisoučet |  | 2 | [13 empty] | VV | 2 | 3 | True | 1 | ROZPOCET
348 | M | 286-25 | svěrné koleno 90 ° pro mechanické spojení potrubí PE 100 SDR11, d 40 mm | kus | 2 |  | 0 |  |  |  | základní |  | 0 | 9e-05 | 0.00018 | 0 | 0 | 8 | M | 2 |  |  |  | ROZPOCET | [5 empty] | 0 | 0 | 0 | 0 | 0 | 1 | 0 | 4 | 2002247719
| VV |  | 2 "VMŠ261.1 |  | 2 | [13 empty] | VV | 2 | 2 | True | 0 | ROZPOCET
| VV |  | Mezisoučet |  | 2 | [13 empty] | VV | 2 | 3 | True | 1 | ROZPOCET
332 | K | 877181121R | Montáž elektrotvarovek na potrubí z trubek z tlakového PE otevřený výkop vnější průměr 50 mm | kus | 2 |  | 0 |  |  |  | základní |  | 0 | 0 | 0 | 0 | 0 | 4 | K | 2 |  |  |  | ROZPOCET | [5 empty] | 0 | 0 | 0 | 0 | 0 | 1 | 0 | 4 | -1429862658
333 | M | 286-53a | elektrokoleno 90° PE100 SDR11 d 50 mm | kus | 2 |  | 0 |  |  |  | základní |  | 0 | 0.0002 | 0.0004 | 0 | 0 | 8 | M | 2 |  |  |  | ROZPOCET | [5 empty] | 0 | 0 | 0 | 0 | 0 | 1 | 0 | 4 | -904024858
| VV |  | 2 "VMŠ2.4 |  | 2 | [13 empty] | VV | 2 | 2 | True | 0 | ROZPOCET
| VV |  | Součet |  | 2 | [13 empty] | VV | 2 | 4 | True | 1 | ROZPOCET
329 | K | 877211121R | Montáž elektrotvarovek na potrubí z trubek z tlakového PE otevřený výkop vnější průměr 63 mm | kus | 13 |  | 0 |  |  |  | základní |  | 0 | 0 | 0 | 0 | 0 | 4 | K | 2 |  |  |  | ROZPOCET | [5 empty] | 0 | 0 | 0 | 0 | 0 | 1 | 0 | 4 | 732734769
330 | M | 286-64 | elektroredukce PE 100 SDR11, d 63-50 | kus | 4 |  | 0 |  |  |  | základní |  | 0 | 0.00039 | 0.00156 | 0 | 0 | 8 | M | 2 |  |  |  | ROZPOCET | [5 empty] | 0 | 0 | 0 | 0 | 0 | 1 | 0 | 4 | -353121823
| VV |  | 2 "VMŠ1.4 |  | 2 | [13 empty] | VV | 2 | 2 | True | 0 | ROZPOCET
| VV |  | 2 "VMŠ2.4 |  | 2 | [13 empty] | VV | 2 | 2 | True | 0 | ROZPOCET
| VV |  | Mezisoučet |  | 4 | [13 empty] | VV | 2 | 3 | True | 1 | ROZPOCET
351 | M | 286-64b | elektroredukce PE 100 SDR11, d 63-40 | kus | 2 |  | 0 |  |  |  | základní |  | 0 | 0.00039 | 0.00078 | 0 | 0 | 8 | M | 2 |  |  |  | ROZPOCET | [5 empty] | 0 | 0 | 0 | 0 | 0 | 1 | 0 | 4 | -1695922072
| VV |  | 2 "VMŠ261.2 |  | 2 | [13 empty] | VV | 2 | 2 | True | 0 | ROZPOCET
| VV |  | Mezisoučet |  | 2 | [13 empty] | VV | 2 | 3 | True | 1 | ROZPOCET
331 | M | 286-65 | elektrokoleno 90° PE 100 SDR11, d 63 | kus | 2 |  | 0 |  |  |  | základní |  | 0 | 0.00039 | 0.00078 | 0 | 0 | 8 | M | 2 |  |  |  | ROZPOCET | [5 empty] | 0 | 0 | 0 | 0 | 0 | 1 | 0 | 4 | -1722907618
| VV |  | 1 "VMŠ2.4 |  | 1 | [13 empty] | VV | 2 | 2 | True | 0 | ROZPOCET
| VV |  | 1 "VMŠ261.2 |  | 1 | [13 empty] | VV | 2 | 2 | True | 0 | ROZPOCET
| VV |  | Mezisoučet |  | 2 | [13 empty] | VV | 2 | 3 | True | 1 | ROZPOCET
334 | M | 286-26b1 | svěrné koleno litinové pro mechanické spojení potrubí PE 100 SDR11, d 63 mm | kus | 2 |  | 0 |  |  |  | základní |  | 0 | 9e-05 | 0.00018 | 0 | 0 | 8 | M | 2 |  |  |  | ROZPOCET | [5 empty] | 0 | 0 | 0 | 0 | 0 | 1 | 0 | 4 | -1412779306
| VV |  | 1 "VMŠ2.4 |  | 1 | [13 empty] | VV | 2 | 2 | True | 0 | ROZPOCET
| VV |  | 1 "VMŠ261.2 |  | 1 | [13 empty] | VV | 2 | 2 | True | 0 | ROZPOCET
| VV |  | Mezisoučet |  | 2 | [13 empty] | VV | 2 | 3 | True | 1 | ROZPOCET
335 | M | 286-26b2 | svěrná spojka litinová pro mechanické spojení potrubí PE 100 SDR11, d 63 mm | kus | 1 |  | 0 |  |  |  | základní |  | 0 | 9e-05 | 9e-05 | 0 | 0 | 8 | M | 2 |  |  |  | ROZPOCET | [5 empty] | 0 | 0 | 0 | 0 | 0 | 1 | 0 | 4 | 1931060941
| VV |  | 1 "VMŠ2.4 |  | 1 | [13 empty] | VV | 2 | 2 | True | 0 | ROZPOCET
| VV |  | Mezisoučet |  | 1 | [13 empty] | VV | 2 | 3 | True | 1 | ROZPOCET
349 | M | 552-14b | litinová spojka pro potrubí PVC/PE jištěná proti posunu PN16, d60/63 | kus | 2 |  | 0 |  |  |  | základní |  | 0 | 0.0042 | 0.0084 | 0 | 0 | 8 | M | 2 |  |  |  | ROZPOCET | [5 empty] | 0 | 0 | 0 | 0 | 0 | 1 | 0 | 4 | 395279732
| VV |  | 2 "VMŠ1.4 |  | 2 | [13 empty] | VV | 2 | 2 | True | 0 | ROZPOCET
| VV |  | Mezisoučet |  | 2 | [13 empty] | VV | 2 | 3 | True | 1 | ROZPOCET
352 | K | 877241121R | Montáž elektrotvarovek na potrubí z trubek z tlakového PE otevřený výkop vnější průměr 90 mm | kus | 4 |  | 0 |  |  |  | základní |  | 0 | 0 | 0 | 0 | 0 | 4 | K | 2 |  |  |  | ROZPOCET | [5 empty] | 0 | 0 | 0 | 0 | 0 | 1 | 0 | 4 | 1856207081
353 | M | 286-61 | elektroredukce PE 100 SDR11, d 90-63 | kus | 1 |  | 0 |  |  |  | základní |  | 0 | 0.00052 | 0.00052 | 0 | 0 | 8 | M | 2 |  |  |  | ROZPOCET | [5 empty] | 0 | 0 | 0 | 0 | 0 | 1 | 0 | 4 | -1253292786
| VV |  | 1 "VMŠ261.2 |  | 1 | [13 empty] | VV | 2 | 2 | True | 0 | ROZPOCET
| VV |  | Mezisoučet |  | 1 | [13 empty] | VV | 2 | 3 | True | 1 | ROZPOCET
354 | M | 286-60 | elektro T-kus rovnoramenný PE 100 SDR11, d 90 | kus | 1 |  | 0 |  |  |  | základní |  | 0 | 0.00052 | 0.00052 | 0 | 0 | 8 | M | 2 |  |  |  | ROZPOCET | [5 empty] | 0 | 0 | 0 | 0 | 0 | 1 | 0 | 4 | -974209017
| VV |  | 1 "VMŠ261.2 |  | 1 | [13 empty] | VV | 2 | 2 | True | 0 | ROZPOCET
| VV |  | Mezisoučet |  | 1 | [13 empty] | VV | 2 | 3 | True | 1 | ROZPOCET
360 | M | 552-14c | litinová spojka pro potrubí PVC/PE jištěná proti posunu PN16, d90/90 | kus | 2 |  | 0 |  |  |  | základní |  | 0 | 0.0042 | 0.0084 | 0 | 0 | 8 | M | 2 |  |  |  | ROZPOCET | [5 empty] | 0 | 0 | 0 | 0 | 0 | 1 | 0 | 4 | 156676788
| VV |  | 2 "VMŠ261.2 |  | 2 | [13 empty] | VV | 2 | 2 | True | 0 | ROZPOCET
| VV |  | Mezisoučet |  | 2 | [13 empty] | VV | 2 | 3 | True | 1 | ROZPOCET
173 | K | 877251121R | Montáž elektrotvarovek na potrubí z trubek z tlakového PE otevřený výkop vnější průměr 110 mm | kus | 13 |  | 0 |  |  |  | základní |  | 0 | 0 | 0 | 0 | 0 | 4 | K | 2 |  |  |  | ROZPOCET | [5 empty] | 0 | 0 | 0 | 0 | 0 | 1 | 0 | 4 | -132952219
174 | M | 286530260 | elektrospojka PE 100 SDR11, d 110 mm | kus | 4 |  | 0 | CS ÚRS 2016 01 |  |  | základní |  | 0 | 0.00052 | 0.00208 | 0 | 0 | 8 | M | 2 |  |  |  | ROZPOCET | [5 empty] | 0 | 0 | 0 | 0 | 0 | 1 | 0 | 4 | -82904406
| VV |  | 1 "AŠ2.1 - hydrant |  | 1 | [13 empty] | VV | 2 | 2 | True | 0 | ROZPOCET
| VV |  | 3 "f204 |  | 3 | [13 empty] | VV | 2 | 2 | True | 0 | ROZPOCET
| VV |  | Mezisoučet |  | 4 | [13 empty] | VV | 2 | 3 | True | 1 | ROZPOCET
175 | M | 286-52 | elektrokoleno 90° PE 100 SDR11, d 110 mm | kus | 4 |  | 0 |  |  |  | základní |  | 0 | 0.00052 | 0.00208 | 0 | 0 | 8 | M | 2 |  |  |  | ROZPOCET | [5 empty] | 0 | 0 | 0 | 0 | 0 | 1 | 0 | 4 | 1343158424
| VV |  | 1 "f201 |  | 1 | [13 empty] | VV | 2 | 2 | True | 0 | ROZPOCET
| VV |  | 3 "AŠ2 |  | 3 | [13 empty] | VV | 2 | 2 | True | 0 | ROZPOCET
| VV |  | Mezisoučet |  | 4 | [13 empty] | VV | 2 | 3 | True | 1 | ROZPOCET
176 | M | 286-56 | elektrokoleno 45° PE 100 SDR11, d 110 mm | kus | 2 |  | 0 |  |  |  | základní |  | 0 | 0.00052 | 0.00104 | 0 | 0 | 8 | M | 2 |  |  |  | ROZPOCET | [5 empty] | 0 | 0 | 0 | 0 | 0 | 1 | 0 | 4 | -1359344337
| VV |  | 1 "f202 |  | 1 | [13 empty] | VV | 2 | 2 | True | 0 | ROZPOCET
| VV |  | 1 "f203 |  | 1 | [13 empty] | VV | 2 | 2 | True | 0 | ROZPOCET
| VV |  | Mezisoučet |  | 2 | [13 empty] | VV | 2 | 3 | True | 1 | ROZPOCET
178 | M | 286-57 | elektro T-kus rovnoramenný PE 100 SDR11, d 110 | kus | 1 |  | 0 |  |  |  | základní |  | 0 | 0.00052 | 0.00052 | 0 | 0 | 8 | M | 2 |  |  |  | ROZPOCET | [5 empty] | 0 | 0 | 0 | 0 | 0 | 1 | 0 | 4 | 1615596793
| VV |  | 1 "AŠ2.1 |  | 1 | [13 empty] | VV | 2 | 2 | True | 0 | ROZPOCET
| VV |  | Mezisoučet |  | 1 | [13 empty] | VV | 2 | 3 | True | 1 | ROZPOCET
338 | M | 286-202 | mechanická záslepka potrubí PE 100 SDR11, d 110 mm | kus | 1 |  | 0 |  |  |  | základní |  | 0 | 9e-05 | 9e-05 | 0 | 0 | 8 | M | 2 |  |  |  | ROZPOCET | [5 empty] | 0 | 0 | 0 | 0 | 0 | 1 | 0 | 4 | 359757789
| VV |  | 1 "AŠ2.1 |  | 1 | [13 empty] | VV | 2 | 2 | True | 0 | ROZPOCET
| VV |  | Mezisoučet |  | 1 | [13 empty] | VV | 2 | 3 | True | 1 | ROZPOCET
339 | M | 286-20b | svěrné koleno 90° litinové pro mechanické spojení potrubí PE 100 SDR11, DN 100/110 | kus | 1 |  | 0 |  |  |  | základní |  | 0 | 9e-05 | 9e-05 | 0 | 0 | 8 | M | 2 |  |  |  | ROZPOCET | [5 empty] | 0 | 0 | 0 | 0 | 0 | 1 | 0 | 4 | 2124369673
| VV |  | 1 "AŠ2.1 |  | 1 | [13 empty] | VV | 2 | 2 | True | 0 | ROZPOCET
| VV |  | Mezisoučet |  | 1 | [13 empty] | VV | 2 | 3 | True | 1 | ROZPOCET
355 | K | 891241111a | Montáž vodovodních šoupátek DN 80 na potrubí v otevřeném výkopu | kus | 1 |  | 0 |  |  |  | základní |  | 0 | 0.0008 | 0.0008 | 0 | 0 | 4 | K | 2 |  |  |  | ROZPOCET | [5 empty] | 0 | 0 | 0 | 0 | 0 | 1 | 0 | 4 | -2131509794
| VV |  | 1" VMŠ261.2 |  | 1 | [13 empty] | VV | 2 | 2 | True | 1 | ROZPOCET
356 | M | 422211490 | šoupátko litinové s PE vevařovacími konci, voda, PN16 DN 80/90 PE 100 | kus | 1 |  | 0 | CS ÚRS 2016 01 |  |  | základní |  | 0 | 0.02005 | 0.02005 | 0 | 0 | 8 | M | 2 |  |  |  | ROZPOCET | [5 empty] | 0 | 0 | 0 | 0 | 0 | 1 | 0 | 4 | 1525573052
357 | M | 422-15 | souprava zemní šoupátková teleskopická 1,3 až 1,8m DN80 | kus | 1 |  | 0 |  |  |  | základní |  | 0 | 0.0035 | 0.0035 | 0 | 0 | 8 | M | 2 |  |  |  | ROZPOCET | [5 empty] | 0 | 0 | 0 | 0 | 0 | 1 | 0 | 4 | -1068934442
195 | K | 877_R30 | Výřez na potrubí z PE d40 | kus | 2 |  | 0 |  |  |  | základní |  | 0 | 7e-05 | 0.00014 | 0 | 0 | 4 | K | 2 |  |  |  | ROZPOCET | [5 empty] | 0 | 0 | 0 | 0 | 0 | 1 | 0 | 4 | 1243649922
| VV |  | 2 "VMŠ261.1 |  | 2 | [13 empty] | VV | 2 | 2 | True | 1 | ROZPOCET
| VV |  | Mezisoučet |  | 2 | [13 empty] | VV | 2 | 3 | True | 0 | ROZPOCET
302 | K | 877_R33 | Výřez na potrubí z PE d50 | kus | 1 |  | 0 |  |  |  | základní |  | 0 | 7e-05 | 7e-05 | 0 | 0 | 4 | K | 2 |  |  |  | ROZPOCET | [5 empty] | 0 | 0 | 0 | 0 | 0 | 1 | 0 | 4 | 1882467332
| VV |  | 1 "VMŠ1.4 |  | 1 | [13 empty] | VV | 2 | 2 | True | 1 | ROZPOCET
| VV |  | Mezisoučet |  | 1 | [13 empty] | VV | 2 | 3 | True | 0 | ROZPOCET
343 | K | 877_R31 | Výřez na potrubí z PE d63 | kus | 2 |  | 0 |  |  |  | základní |  | 0 | 7e-05 | 0.00014 | 0 | 0 | 4 | K | 2 |  |  |  | ROZPOCET | [5 empty] | 0 | 0 | 0 | 0 | 0 | 1 | 0 | 4 | 1526470572
| VV |  | 1 "VMŠ1.4 |  | 1 | [13 empty] | VV | 2 | 2 | True | 0 | ROZPOCET
| VV |  | 1 "VMŠ261.2 |  | 1 | [13 empty] | VV | 2 | 2 | True | 0 | ROZPOCET
| VV |  | Mezisoučet |  | 2 | [13 empty] | VV | 2 | 3 | True | 1 | ROZPOCET
350 | K | 877_R32 | Výřez na potrubí z PE d90 | kus | 1 |  | 0 |  |  |  | základní |  | 0 | 7e-05 | 7e-05 | 0 | 0 | 4 | K | 2 |  |  |  | ROZPOCET | [5 empty] | 0 | 0 | 0 | 0 | 0 | 1 | 0 | 4 | 1495389707
| VV |  | 1 "VMŠ261.2 |  | 1 | [13 empty] | VV | 2 | 2 | True | 0 | ROZPOCET
| VV |  | Mezisoučet |  | 1 | [13 empty] | VV | 2 | 3 | True | 1 | ROZPOCET
293 | K | 877_R18 | Výřez na potrubí z PE d110 | kus | 3 |  | 0 |  |  |  | základní |  | 0 | 7e-05 | 0.00021 | 0 | 0 | 4 | K | 2 |  |  |  | ROZPOCET | [5 empty] | 0 | 0 | 0 | 0 | 0 | 1 | 0 | 4 | -1931199827
| VV |  | 1 "f201 |  | 1 | [13 empty] | VV | 2 | 2 | True | 0 | ROZPOCET
| VV |  | 2 "AŠ2.1 |  | 2 | [13 empty] | VV | 2 | 2 | True | 0 | ROZPOCET
| VV |  | Mezisoučet |  | 3 | [13 empty] | VV | 2 | 3 | True | 1 | ROZPOCET
307 | K | 891_R1 | Montáž vodoměrných souprav DN do 50 v šachtě | kus | 4 |  | 0 |  |  |  | základní |  | 0 | 0.0049 | 0.0196 | 0.016 | 0.064 | 4 | K | 2 |  |  |  | ROZPOCET | [5 empty] | 0 | 0 | 0 | 0 | 0 | 1 | 0 | 4 | 888552757
308 | M | 422-50 | souprava vodoměrná (2x tvarovka ISO pro PE potrubí D40 PN16 litinová s vnitřním závitem 5/4", 2x kulový kohout 5/4", 2x redukce 5/4"-3/4", 1x vodoměr 3/4" - Qn 2,5, 1x zpětný ventil 5/4", 1x vypouštěcí kohout 1/2") | kus | 2 |  | 0 |  |  |  | základní |  | 0 | 0.008 | 0.016 | 0 | 0 | 8 | M | 2 |  |  |  | ROZPOCET | [5 empty] | 0 | 0 | 0 | 0 | 0 | 1 | 0 | 4 | -1997290989
| VV |  | 1 "VMŠ261.1 |  | 1 | [13 empty] | VV | 2 | 2 | True | 0 | ROZPOCET
| VV |  | 1 "VMŠ261.2 |  | 1 | [13 empty] | VV | 2 | 2 | True | 0 | ROZPOCET
| VV |  | Součet |  | 2 | [13 empty] | VV | 2 | 4 | True | 1 | ROZPOCET
309 | M | 422-51 | souprava vodoměrná (2x tvarovka ISO pro PE potrubí D50 PN16 litinová s vnitřním závitem 6/4", 2x kulový kohout 6/4", 2x redukce 6/4"-1", 1x vodoměr 1" - Qn 3,5, 1x zpětný ventil 6/4", 1x vypouštěcí kohout 1/2") | kus | 2 |  | 0 |  |  |  | základní |  | 0 | 0.009 | 0.018 | 0 | 0 | 8 | M | 2 |  |  |  | ROZPOCET | [5 empty] | 0 | 0 | 0 | 0 | 0 | 1 | 0 | 4 | 758546132
| VV |  | 1 "VMŠ1.4 |  | 1 | [13 empty] | VV | 2 | 2 | True | 0 | ROZPOCET
| VV |  | 1 "VMŠ2.4 |  | 1 | [13 empty] | VV | 2 | 2 | True | 0 | ROZPOCET
| VV |  | Součet |  | 2 | [13 empty] | VV | 2 | 4 | True | 1 | ROZPOCET
215 | K | 891267211 | Montáž hydrantů nadzemních DN 100 | kus | 1 |  | 0 | CS ÚRS 2016 01 |  |  | základní |  | 0 | 0.00309 | 0.00309 | 0 | 0 | 4 | K | 2 |  |  |  | ROZPOCET | [5 empty] | 0 | 0 | 0 | 0 | 0 | 1 | 0 | 4 | 564083433
216 | M | 422-11 | hydrant nadzemní z tvárné litiny, 2xB, dvojčinný, objezdový, standardní, s definovaným místem lomu, DN100 PN16 krycí hloubka 1500 mm, vnitřní díly z nerez oceli | kus | 1 |  | 0 |  |  |  | základní |  | 0 | 0.113 | 0.113 | 0 | 0 | 8 | M | 2 |  |  |  | ROZPOCET | [5 empty] | 0 | 0 | 0 | 0 | 0 | 1 | 0 | 4 | 975625185
| VV |  | 1 "AŠ2.1 |  | 1 | [13 empty] | VV | 2 | 2 | True | 1 | ROZPOCET
| VV |  | Mezisoučet |  | 1 | [13 empty] | VV | 2 | 3 | True | 0 | ROZPOCET
358 | K | 899401112 | Osazení poklopů litinových šoupátkových | kus | 1 |  | 0 | CS ÚRS 2016 01 |  |  | základní |  | 0 | 0.115 | 0.115 | 0 | 0 | 4 | K | 2 |  |  |  | ROZPOCET | [5 empty] | 0 | 0 | 0 | 0 | 0 | 1 | 0 | 4 | 2012318883
| VV |  | 1" VMŠ261.2 |  | 1 | [13 empty] | VV | 2 | 2 | True | 1 | ROZPOCET
359 | M | 422913520 | poklop litinový šoupátkový | kus | 1 |  | 0 | CS ÚRS 2016 01 |  |  | základní |  | 0 | 0.0133 | 0.0133 | 0 | 0 | 8 | M | 2 |  |  |  | ROZPOCET | [5 empty] | 0 | 0 | 0 | 0 | 0 | 1 | 0 | 4 | 498353213
227 | K | 857262121a | Montáž litinových tvarovek jednoosých přírubových do DN 100 v otevřeném výkopu | kus | 3 |  | 0 |  |  |  | základní |  | 0 | 0.00163 | 0.00489 | 0 | 0 | 4 | K | 2 |  |  |  | ROZPOCET | [5 empty] | 0 | 0 | 0 | 0 | 0 | 1 | 0 | 4 | -1285642217
228 | M | 552-10 | koleno patní s jištěním proti tahu, z tvárné litiny DN 100/110 | kus | 1 |  | 0 |  |  |  | základní |  | 0 | 0.0141 | 0.0141 | 0 | 0 | 8 | M | 2 |  |  |  | ROZPOCET | [5 empty] | 0 | 0 | 0 | 0 | 0 | 1 | 0 | 4 | 1921594599
| VV |  | 1 "AŠ2.1 - hydrant |  | 1 | [13 empty] | VV | 2 | 2 | True | 0 | ROZPOCET
| VV |  | Mezisoučet |  | 1 | [13 empty] | VV | 2 | 3 | True | 1 | ROZPOCET
229 | M | 552-11 | litinová spojka pro potrubí PVC/PE jištěná proti posunu PN16, d110/110 | kus | 2 |  | 0 |  |  |  | základní |  | 0 | 0.0141 | 0.0282 | 0 | 0 | 8 | M | 2 |  |  |  | ROZPOCET | [5 empty] | 0 | 0 | 0 | 0 | 0 | 1 | 0 | 4 | -626321202
| VV |  | 1 "f201 |  | 1 | [13 empty] | VV | 2 | 2 | True | 0 | ROZPOCET
| VV |  | 1 "AŠ2.1 |  | 1 | [13 empty] | VV | 2 | 2 | True | 0 | ROZPOCET
| VV |  | Mezisoučet |  | 2 | [13 empty] | VV | 2 | 3 | True | 1 | ROZPOCET
| D | 89 | Trubní vedení - ostatní konstrukce a práce |  |  |  | 0 | [5 empty] | 0 |  | 1.9965 |  | 0 | 1 | D | 1 |  |  |  | ROZPOCET | [11 empty] | 0
318 | K | 893000021R | Kompletní plastová šachta AŠ2.1 vnitřní rozměr 3,60 x 1,90 m, v. 2,0 m - viz výkres šachty AŠ2.1 | kpl | 1 |  | 0 |  |  |  | základní |  | 0 | 0.36191 | 0.36191 | 0 | 0 | 4 | K | 2 |  |  |  | ROZPOCET | [5 empty] | 0 | 0 | 0 | 0 | 0 | 1 | 0 | 4 | -1328082233
319 | K | 893000022R | Kompletní plastová šachta VMŠ261.1 vnitřní rozměr 1,20 x 0,90 m, v. 1,46 m - viz výkres šachty VMŠ261.1 | kpl | 1 |  | 0 |  |  |  | základní |  | 0 | 0.36191 | 0.36191 | 0 | 0 | 4 | K | 2 |  |  |  | ROZPOCET | [5 empty] | 0 | 0 | 0 | 0 | 0 | 1 | 0 | 4 | -1339533274
320 | K | 893000023R | Kompletní plastová šachta VMŠ261.2 vnitřní rozměr 1,50 x 0,90 m, v. 1,70 m - viz výkres šachty VMŠ261.2 | kpl | 1 |  | 0 |  |  |  | základní |  | 0 | 0.36191 | 0.36191 | 0 | 0 | 4 | K | 2 |  |  |  | ROZPOCET | [5 empty] | 0 | 0 | 0 | 0 | 0 | 1 | 0 | 4 | -2035092426
321 | K | 893000024R | Kompletní plastová šachta VMŠ1.4 vnitřní rozměr 1,20 x 0,90 m, v. 1,46 m - viz výkres šachty VMŠ1.4 | kpl | 1 |  | 0 |  |  |  | základní |  | 0 | 0.36191 | 0.36191 | 0 | 0 | 4 | K | 2 |  |  |  | ROZPOCET | [5 empty] | 0 | 0 | 0 | 0 | 0 | 1 | 0 | 4 | -272778705
322 | K | 893000025R | Kompletní plastová šachta VMŠ2.4 vnitřní rozměr 1,50 x 0,90 m, v. 1,36 m - viz výkres šachty VMŠ2.4 | kpl | 1 |  | 0 |  |  |  | základní |  | 0 | 0.36191 | 0.36191 | 0 | 0 | 4 | K | 2 |  |  |  | ROZPOCET | [5 empty] | 0 | 0 | 0 | 0 | 0 | 1 | 0 | 4 | 1148849792
328 | K | 380000003R | Montáž těsnící vložky DN100/d50 (hybridní systém) vč. materiálu | ks | 4 |  | 0 |  |  |  | základní |  | 0 | 0 | 0 | 0 | 0 | 4 | K | 2 |  |  |  | ROZPOCET | [5 empty] | 0 | 0 | 0 | 0 | 0 | 1 | 0 | 4 | 2140549733
| VV |  | 2 "VMŠ1.4 |  | 2 | [13 empty] | VV | 2 | 2 | True | 0 | ROZPOCET
| VV |  | 2 "VMŠ2.4 |  | 2 | [13 empty] | VV | 2 | 2 | True | 0 | ROZPOCET
| VV |  | Součet |  | 4 | [13 empty] | VV | 2 | 4 | True | 1 | ROZPOCET
344 | K | 380000004R | Montáž těsnící vložky DN80/d40 (hybridní systém) vč. materiálu | ks | 4 |  | 0 |  |  |  | základní |  | 0 | 0 | 0 | 0 | 0 | 4 | K | 2 |  |  |  | ROZPOCET | [5 empty] | 0 | 0 | 0 | 0 | 0 | 1 | 0 | 4 | 2051428840
| VV |  | 2 "VMŠ261.1 |  | 2 | [13 empty] | VV | 2 | 2 | True | 0 | ROZPOCET
| VV |  | 2 "VMŠ261.2 |  | 2 | [13 empty] | VV | 2 | 2 | True | 0 | ROZPOCET
| VV |  | Součet |  | 4 | [13 empty] | VV | 2 | 4 | True | 1 | ROZPOCET
345 | K | 380000005R | Montáž těsnící vložky DN150/d100 (hybridní systém) vč. materiálu | ks | 3 |  | 0 |  |  |  | základní |  | 0 | 0 | 0 | 0 | 0 | 4 | K | 2 |  |  |  | ROZPOCET | [5 empty] | 0 | 0 | 0 | 0 | 0 | 1 | 0 | 4 | 607730675
| VV |  | 3 "AŠ2.1 |  | 3 | [13 empty] | VV | 2 | 2 | True | 0 | ROZPOCET
| VV |  | Součet |  | 3 | [13 empty] | VV | 2 | 4 | True | 1 | ROZPOCET
230 | K | 271_R1 | Osazení výstražné fólie z PVC | m | 72.7 |  | 0 |  |  |  | základní |  | 0 | 0 | 0 | 0 | 0 | 4 | K | 2 |  |  |  | ROZPOCET | [5 empty] | 0 | 0 | 0 | 0 | 0 | 1 | 0 | 4 | 1327256666
| VV |  | 2,8 "f201 |  | 2.8 | [13 empty] | VV | 2 | 2 | True | 0 | ROZPOCET
| VV |  | 6,8 "f202 |  | 6.8 | [13 empty] | VV | 2 | 2 | True | 0 | ROZPOCET
| VV |  | 7,3 "f203 |  | 7.3 | [13 empty] | VV | 2 | 2 | True | 0 | ROZPOCET
| VV |  | 37,5 "f204 |  | 37.5 | [13 empty] | VV | 2 | 2 | True | 0 | ROZPOCET
| VV |  | 12,3 "šachta AŠ2.1 |  | 12.3 | [13 empty] | VV | 2 | 2 | True | 0 | ROZPOCET
| VV |  | 2*1,5 "VMŠ261.1 |  | 3 | [13 empty] | VV | 2 | 2 | True | 0 | ROZPOCET
| VV |  | 2*1,5 "VMŠ1.4 |  | 3 | [13 empty] | VV | 2 | 2 | True | 0 | ROZPOCET
| VV |  | Mezisoučet |  | 72.7 | [13 empty] | VV | 2 | 3 | True | 1 | ROZPOCET
231 | M | 283234210R | fólie varovná PE šíře 33 cm s potiskem | m | 72.7 |  | 0 |  |  |  | základní |  | 0 | 2e-05 | 0.001454 | 0 | 0 | 8 | M | 2 |  |  |  | ROZPOCET | [5 empty] | 0 | 0 | 0 | 0 | 0 | 1 | 0 | 4 | 2089975737
232 | K | 271_R2 | Osazení signálního vodiče | m | 70.7 |  | 0 |  |  |  | základní |  | 0 | 0 | 0 | 0 | 0 | 4 | K | 2 |  |  |  | ROZPOCET | [5 empty] | 0 | 0 | 0 | 0 | 0 | 1 | 0 | 4 | -1793406994
| VV |  | 2,8 "f201 |  | 2.8 | [13 empty] | VV | 2 | 2 | True | 0 | ROZPOCET
| VV |  | 6,8 "f202 |  | 6.8 | [13 empty] | VV | 2 | 2 | True | 0 | ROZPOCET
| VV |  | 7,3 "f203 |  | 7.3 | [13 empty] | VV | 2 | 2 | True | 0 | ROZPOCET
| VV |  | 37,5 "f204 |  | 37.5 | [13 empty] | VV | 2 | 2 | True | 0 | ROZPOCET
| VV |  | 12,3+2*2,0 "šachta AŠ2.1 |  | 16.3 | [13 empty] | VV | 2 | 2 | True | 0 | ROZPOCET
| VV |  | Mezisoučet |  | 70.7 | [13 empty] | VV | 2 | 3 | True | 1 | ROZPOCET
233 | M | 341408250 | vodič silový s Cu jádrem CY 4 mm2 | m | 70.7 |  | 0 | CS ÚRS 2016 01 |  |  | základní |  | 0 | 5e-05 | 0.003535 | 0 | 0 | 8 | M | 2 |  |  |  | ROZPOCET | [5 empty] | 0 | 0 | 0 | 0 | 0 | 1 | 0 | 4 | -1421223171
235 | K | 452313131 | Podkladní a kotevní bloky z betonu prostého tř. C 12/15 otevřený výkop | m3 | 0.08 |  | 0 | CS ÚRS 2016 01 |  |  | základní |  | 0 | 0 | 0 | 0 | 0 | 4 | K | 2 |  |  |  | ROZPOCET | [5 empty] | 0 | 0 | 0 | 0 | 0 | 1 | 0 | 4 | -204848214
| VV |  | 0,4*0,4*0,5 "AŠ2.1 - hydrant |  | 0.08 | [13 empty] | VV | 2 | 2 | True | 0 | ROZPOCET
| VV |  | Mezisoučet |  | 0.08 | [13 empty] | VV | 2 | 3 | True | 1 | ROZPOCET
236 | K | 452353101 | Bednění podkladních a kotevních bloků otevřený výkop | m2 | 0.8 |  | 0 | CS ÚRS 2016 01 |  |  | základní |  | 0 | 0.00639 | 0.005112 | 0 | 0 | 4 | K | 2 |  |  |  | ROZPOCET | [5 empty] | 0 | 0 | 0 | 0 | 0 | 1 | 0 | 4 | -2025203382
| VV |  | 4*0,4*0,5 "AŠ2.1 - hydrant |  | 0.8 | [13 empty] | VV | 2 | 2 | True | 0 | ROZPOCET
| VV |  | Mezisoučet |  | 0.8 | [13 empty] | VV | 2 | 3 | True | 1 | ROZPOCET
237 | K | 899713111 | Orientační tabulky na sloupku betonovém nebo ocelovém | kus | 8 |  | 0 | CS ÚRS 2016 01 |  |  | základní |  | 0 | 0.00016 | 0.00128 | 0 | 0 | 4 | K | 2 |  |  |  | ROZPOCET | [5 empty] | 0 | 0 | 0 | 0 | 0 | 1 | 0 | 4 | -765295481
| VV |  | 1 "f201 - VPŠ1 |  | 1 | [13 empty] | VV | 2 | 2 | True | 0 | ROZPOCET
| VV |  | 1 "AŠ2 - šachta |  | 1 | [13 empty] | VV | 2 | 2 | True | 0 | ROZPOCET
| VV |  | 1 "AŠ2 - odbočení |  | 1 | [13 empty] | VV | 2 | 2 | True | 0 | ROZPOCET
| VV |  | 1 "AŠ2 - hydrant |  | 1 | [13 empty] | VV | 2 | 2 | True | 0 | ROZPOCET
| VV |  | 1 "VMŠ261.1 |  | 1 | [13 empty] | VV | 2 | 2 | True | 0 | ROZPOCET
| VV |  | 1 "VMŠ1.4 |  | 1 | [13 empty] | VV | 2 | 2 | True | 0 | ROZPOCET
| VV |  | 1 "VMŠ2.4 |  | 1 | [13 empty] | VV | 2 | 2 | True | 0 | ROZPOCET
| VV |  | 1 "VMŠ261.2 |  | 1 | [13 empty] | VV | 2 | 2 | True | 0 | ROZPOCET
| VV |  | Mezisoučet |  | 8 | [13 empty] | VV | 2 | 3 | True | 1 | ROZPOCET
238 | M | 404-01 | sloupek orientační ocelový trubkový prům. 48mm, výška 2,1m s betonovou patkou | kus | 8 |  | 0 |  |  |  | základní |  | 0 | 0.0061 | 0.0488 | 0 | 0 | 8 | M | 2 |  |  |  | ROZPOCET | [5 empty] | 0 | 0 | 0 | 0 | 0 | 1 | 0 | 4 | 1958873079
241 | K | 271_R93 | Vypouštění vody z potrubí DN 80 | m3 | 2.512 |  | 0 |  |  |  | základní |  | 0 | 0 | 0 | 0 | 0 | 4 | K | 2 |  |  |  | ROZPOCET | [5 empty] | 0 | 0 | 0 | 0 | 0 | 1 | 0 | 4 | -1201531786
| VV |  | 500*3,14*0,04*0,04 |  | 2.512 | [13 empty] | VV | 2 | 2 | True | 1 | ROZPOCET
242 | K | 271_R92 | Vypouštění vody z potrubí DN 100 | m3 | 19.625 |  | 0 |  |  |  | základní |  | 0 | 0 | 0 | 0 | 0 | 4 | K | 2 |  |  |  | ROZPOCET | [5 empty] | 0 | 0 | 0 | 0 | 0 | 1 | 0 | 4 | 393582788
| VV |  | 2500*3,14*0,05*0,05 |  | 19.625 | [13 empty] | VV | 2 | 2 | True | 1 | ROZPOCET
243 | K | 892241111 | Tlaková zkouška vodovodního potrubí do DN 80 | m | 23.8 |  | 0 | CS ÚRS 2016 01 |  |  | základní |  | 0 | 0 | 0 | 0 | 0 | 4 | K | 2 |  |  |  | ROZPOCET | [5 empty] | 0 | 0 | 0 | 0 | 0 | 1 | 0 | 4 | 451775979
| VV |  | 4,0 "AŠ2.1 |  | 4 | [13 empty] | VV | 2 | 2 | True | 0 | ROZPOCET
| VV |  | PE32_2 |  | 0 | [13 empty] | VV | 2 | 2 | True | 0 | ROZPOCET
| VV |  | PE40_2 |  | 8 | [13 empty] | VV | 2 | 2 | True | 0 | ROZPOCET
| VV |  | PE50_2 |  | 6.5 | [13 empty] | VV | 2 | 2 | True | 0 | ROZPOCET
| VV |  | PE63 |  | 4.3 | [13 empty] | VV | 2 | 2 | True | 0 | ROZPOCET
| VV |  | PE90_02 |  | 1 | [13 empty] | VV | 2 | 2 | True | 0 | ROZPOCET
| VV |  | Mezisoučet |  | 23.8 | [13 empty] | VV | 2 | 3 | True | 1 | ROZPOCET
244 | K | 892271111 | Tlaková zkouška vodovodního potrubí DN 100 nebo 125 | m | 76.7 |  | 0 | CS ÚRS 2016 01 |  |  | základní |  | 0 | 0 | 0 | 0 | 0 | 4 | K | 2 |  |  |  | ROZPOCET | [5 empty] | 0 | 0 | 0 | 0 | 0 | 1 | 0 | 4 | -1004954349
| VV |  | 5,0 "AŠ2.1 |  | 5 | [13 empty] | VV | 2 | 2 | True | 0 | ROZPOCET
| VV |  | PE110_2 |  | 71.7 | [13 empty] | VV | 2 | 2 | True | 0 | ROZPOCET
| VV |  | Mezisoučet |  | 76.7 | [13 empty] | VV | 2 | 3 | True | 1 | ROZPOCET
373 | K | 892233121 | Proplach a desinfekce vodovodního potrubí DN od 40 do 70 | m | 18.5 |  | 0 | CS ÚRS 2015 02 |  |  | základní |  | 0 | 0 | 0 | 0 | 0 | 4 | K | 2 |  |  |  | ROZPOCET | [5 empty] | 0 | 0 | 0 | 0 | 0 | 1 | 0 | 4 | 718887249
| VV |  | 4,0 "AŠ2.1 |  | 4 | [13 empty] | VV | 2 | 2 | True | 0 | ROZPOCET
| VV |  | PE32_2 |  | 0 | [13 empty] | VV | 2 | 2 | True | 0 | ROZPOCET
| VV |  | PE40_2 |  | 8 | [13 empty] | VV | 2 | 2 | True | 0 | ROZPOCET
| VV |  | PE50_2 |  | 6.5 | [13 empty] | VV | 2 | 2 | True | 0 | ROZPOCET
| VV |  | PE63_2 |  | 0 | [13 empty] | VV | 2 | 2 | True | 0 | ROZPOCET
| VV |  | Mezisoučet |  | 18.5 | [13 empty] | VV | 2 | 3 | True | 1 | ROZPOCET
374 | K | 892273121 | Proplach a desinfekce vodovodního potrubí DN od 80 do 125 | m | 77.7 |  | 0 | CS ÚRS 2015 02 |  |  | základní |  | 0 | 0 | 0 | 0 | 0 | 4 | K | 2 |  |  |  | ROZPOCET | [5 empty] | 0 | 0 | 0 | 0 | 0 | 1 | 0 | 4 | -1671176381
| VV |  | 5,0 "AŠ2.1 |  | 5 | [13 empty] | VV | 2 | 2 | True | 0 | ROZPOCET
| VV |  | PE110_2 |  | 71.7 | [13 empty] | VV | 2 | 2 | True | 0 | ROZPOCET
| VV |  | PE90_02 |  | 1 | [13 empty] | VV | 2 | 2 | True | 0 | ROZPOCET
| VV |  | Mezisoučet |  | 77.7 | [13 empty] | VV | 2 | 3 | True | 1 | ROZPOCET
247 | K | 892372111 | Zabezpečení konců vodovodního potrubí DN do 300 při tlakových zkouškách | kus | 4 |  | 0 | CS ÚRS 2016 01 |  |  | základní |  | 0 | 0.03168 | 0.12672 | 0 | 0 | 4 | K | 2 |  |  |  | ROZPOCET | [5 empty] | 0 | 0 | 0 | 0 | 0 | 1 | 0 | 4 | -1043756413
| VV |  | 4 "řad 2 |  | 4 | [13 empty] | VV | 2 | 2 | True | 0 | ROZPOCET
| VV |  | Mezisoučet |  | 4 | [13 empty] | VV | 2 | 3 | True | 1 | ROZPOCET
| D | 9 | Ostatní konstrukce a práce |  |  |  | 0 | [5 empty] | 0 |  | 0.81084 |  | 15.7608 | 1 | D | 1 |  |  |  | ROZPOCET | [11 empty] | 0
250 | K | 952903112 | Vyčištění objektů ČOV, nádrží, šachet, žlabů a kanálů při v do 3,5 m | m2 | 11.43 |  | 0 | CS ÚRS 2016 01 |  |  | základní |  | 0 | 1e-05 | 0.0001143 | 0 | 0 | 4 | K | 2 |  |  |  | ROZPOCET | [5 empty] | 0 | 0 | 0 | 0 | 0 | 1 | 0 | 4 | -1924455315
| VV |  | 3,6*1,9 "AŠ2.1 |  | 6.84 | [13 empty] | VV | 2 | 2 | True | 0 | ROZPOCET
| VV |  | 1,2*0,9 "VMŠ261.1 |  | 1.08 | [13 empty] | VV | 2 | 2 | True | 0 | ROZPOCET
| VV |  | 1,2*0,9 "VMŠ261.2 |  | 1.08 | [13 empty] | VV | 2 | 2 | True | 0 | ROZPOCET
| VV |  | 1,2*0,9 "VMŠ1.4 |  | 1.08 | [13 empty] | VV | 2 | 2 | True | 0 | ROZPOCET
| VV |  | 1,5*0,9 "VMŠ2.4 |  | 1.35 | [13 empty] | VV | 2 | 2 | True | 0 | ROZPOCET
| VV |  | Mezisoučet |  | 11.43 | [13 empty] | VV | 2 | 3 | True | 1 | ROZPOCET
257 | K | 953943122 | Osazování výrobků do 5 kg/kus do betonu bez jejich dodání | kus | 23 |  | 0 | CS ÚRS 2016 01 |  |  | základní |  | 0 | 0.00015 | 0.00345 | 0 | 0 | 4 | K | 2 |  |  |  | ROZPOCET | [5 empty] | 0 | 0 | 0 | 0 | 0 | 1 | 0 | 4 | -1828425060
| VV |  | 6 "AŠ2.1 - kotevní prvky |  | 6 | [13 empty] | VV | 2 | 2 | True | 0 | ROZPOCET
| VV |  | 1 "AŠ2.1 - madla |  | 1 | [13 empty] | VV | 2 | 2 | True | 0 | ROZPOCET
| VV |  | 3 "VMŠ261.1 - kotevní prvky |  | 3 | [13 empty] | VV | 2 | 2 | True | 0 | ROZPOCET
| VV |  | 3 "VMŠ261.2 - kotevní prvky |  | 3 | [13 empty] | VV | 2 | 2 | True | 0 | ROZPOCET
| VV |  | 1 "VMŠ261.1 - madlo |  | 1 | [13 empty] | VV | 2 | 2 | True | 0 | ROZPOCET
| VV |  | 1 "VMŠ261.2 - madlo |  | 1 | [13 empty] | VV | 2 | 2 | True | 0 | ROZPOCET
| VV |  | 3 "VM1.4 - kotevní prvky |  | 3 | [13 empty] | VV | 2 | 2 | True | 0 | ROZPOCET
| VV |  | 3 "VM2.4 - kotevní prvky |  | 3 | [13 empty] | VV | 2 | 2 | True | 0 | ROZPOCET
| VV |  | 1 "VMŠ1.4 - madlo |  | 1 | [13 empty] | VV | 2 | 2 | True | 0 | ROZPOCET
| VV |  | 1 "VMŠ2.4 - madlo |  | 1 | [13 empty] | VV | 2 | 2 | True | 0 | ROZPOCET
| VV |  | Mezisoučet |  | 23 | [13 empty] | VV | 2 | 3 | True | 1 | ROZPOCET
258 | M | 135111120 | ocel široká jakost S235JR 160x6 mm | t | 0.543 |  | 0 | CS ÚRS 2016 01 |  |  | základní |  | 0 | 1 | 0.543 | 0 | 0 | 8 | M | 2 |  |  |  | ROZPOCET | [5 empty] | 0 | 0 | 0 | 0 | 0 | 1 | 0 | 4 | 1179760983
| P |  | Poznámka k položce: Hmotnost: 7,54 kg/m | [15 empty] | P | 2
| VV |  | 12*0,16*0,06*0,2*7,850 "AŠ2.1 |  | 0.18086 | [13 empty] | VV | 2 | 2 | True | 0 | ROZPOCET
| VV |  | 6*0,16*0,06*0,2*7,850 "VMŠ261.1 |  | 0.090432 | [13 empty] | VV | 2 | 2 | True | 0 | ROZPOCET
| VV |  | 6*0,16*0,06*0,2*7,850 "VMŠ261.2 |  | 0.090432 | [13 empty] | VV | 2 | 2 | True | 0 | ROZPOCET
| VV |  | 6*0,16*0,06*0,2*7,850 "VMŠ1.4 |  | 0.090432 | [13 empty] | VV | 2 | 2 | True | 0 | ROZPOCET
| VV |  | 6*0,16*0,06*0,2*7,850 "VMŠ2.4 |  | 0.090432 | [13 empty] | VV | 2 | 2 | True | 0 | ROZPOCET
| VV |  | Mezisoučet |  | 0.54259 | [13 empty] | VV | 2 | 3 | True | 1 | ROZPOCET
259 | M | 316-02 | madlo kovové trubkové pevné pro vstup do šachty | kus | 5 |  | 0 |  |  |  | základní |  | 0 | 0.0042 | 0.021 | 0 | 0 | 8 | M | 2 |  |  |  | ROZPOCET | [5 empty] | 0 | 0 | 0 | 0 | 0 | 1 | 0 | 4 | -1210744890
| VV |  | 1 "AŠ2.1 |  | 1 | [13 empty] | VV | 2 | 2 | True | 0 | ROZPOCET
| VV |  | 1 "VMŠ261.1 |  | 1 | [13 empty] | VV | 2 | 2 | True | 0 | ROZPOCET
| VV |  | 1 "VMŠ261.2 |  | 1 | [13 empty] | VV | 2 | 2 | True | 0 | ROZPOCET
| VV |  | 1 "VMŠ1.4 |  | 1 | [13 empty] | VV | 2 | 2 | True | 0 | ROZPOCET
| VV |  | 1 "VMŠ2.4 |  | 1 | [13 empty] | VV | 2 | 2 | True | 0 | ROZPOCET
| VV |  | Mezisoučet |  | 5 | [13 empty] | VV | 2 | 3 | True | 1 | ROZPOCET
260 | K | 953943124 | Osazování výrobků do 30 kg/kus do betonu bez jejich dodání | kus | 12 |  | 0 | CS ÚRS 2016 01 |  |  | základní |  | 0 | 0.00044 | 0.00528 | 0 | 0 | 4 | K | 2 |  |  |  | ROZPOCET | [5 empty] | 0 | 0 | 0 | 0 | 0 | 1 | 0 | 4 | 1978936699
| VV |  | 4 "AŠ2.1 - svislé stojiny pro litinové potrubí |  | 4 | [13 empty] | VV | 2 | 2 | True | 0 | ROZPOCET
| VV |  | 2 "VMŠ261.1 - svislé stojiny pro litinové potrubí |  | 2 | [13 empty] | VV | 2 | 2 | True | 0 | ROZPOCET
| VV |  | 2 "VMŠ261.2 - svislé stojiny pro litinové potrubí |  | 2 | [13 empty] | VV | 2 | 2 | True | 0 | ROZPOCET
| VV |  | 2 "VMŠ1.4 - svislé stojiny pro litinové potrubí |  | 2 | [13 empty] | VV | 2 | 2 | True | 0 | ROZPOCET
| VV |  | 2 "VMŠ2.4 - svislé stojiny pro litinové potrubí |  | 2 | [13 empty] | VV | 2 | 2 | True | 0 | ROZPOCET
| VV |  | Mezisoučet |  | 12 | [13 empty] | VV | 2 | 3 | True | 1 | ROZPOCET
261 | M | 133844200R | tyč ocelová U, značka oceli S 235 JR, označení průřezu 80 | t | 0.238 |  | 0 |  |  |  | základní |  | 0 | 1 | 0.238 | 0 | 0 | 8 | M | 2 |  |  |  | ROZPOCET | [5 empty] | 0 | 0 | 0 | 0 | 0 | 1 | 0 | 4 | -399010932
| P |  | Poznámka k položce: Hmotnost: 8,64 kg/m | [15 empty] | P | 2
| VV |  | 4*2,3*8,64/1000 "AŠ2.1 |  | 0.079488 | [13 empty] | VV | 2 | 2 | True | 0 | ROZPOCET
| VV |  | 2*2,3*8,64/1000 "VMŠ261.1 |  | 0.039744 | [13 empty] | VV | 2 | 2 | True | 0 | ROZPOCET
| VV |  | 2*2,3*8,64/1000 "VMŠ261.2 |  | 0.039744 | [13 empty] | VV | 2 | 2 | True | 0 | ROZPOCET
| VV |  | 2*2,3*8,64/1000 "VMŠ1.4 |  | 0.039744 | [13 empty] | VV | 2 | 2 | True | 0 | ROZPOCET
| VV |  | 2*2,3*8,64/1000 "VMŠ2.4 |  | 0.039744 | [13 empty] | VV | 2 | 2 | True | 0 | ROZPOCET
| VV |  | Mezisoučet |  | 0.23846 | [13 empty] | VV | 2 | 3 | True | 1 | ROZPOCET
| D | 96 | Bourání konstrukcí |  |  |  | 0 | [5 empty] | 0 |  | 0 |  | 15.7608 | 1 | D | 2 |  |  |  | ROZPOCET | [11 empty] | 0
315 | K | 960000001R | Odstranění ocelové skruže DN1000 (v.1600) na místě šachty VMŠ261.2 | kus | 1 |  | 0 |  |  |  | základní |  | 0 | 0 | 0 | 0 | 0 | 4 | K | 3 |  |  |  | ROZPOCET | [5 empty] | 0 | 0 | 0 | 0 | 0 | 1 | 0 | 4 | -784501666
311 | K | 961055111 | Bourání základů ze ŽB | m3 | 6.095 |  | 0 | CS ÚRS 2016 01 |  |  | základní |  | 0 | 0 | 0 | 2.4 | 14.628 | 4 | K | 3 |  |  |  | ROZPOCET | [5 empty] | 0 | 0 | 0 | 0 | 0 | 1 | 0 | 4 | 1090977367
| VV |  | (2*1,93+1,03)*1,15 "stěny stáv. šachty na místě VMŠ2.4 |  | 5.6235 | [13 empty] | VV | 3 | 2 | True | 0 | ROZPOCET
| VV |  | 1,93*1,63*0,15 "podlah. deska stáv. šachty na místě VMŠ2.4 |  | 0.47188 | [13 empty] | VV | 3 | 2 | True | 0 | ROZPOCET
| VV |  | Součet |  | 6.0954 | [13 empty] | VV | 3 | 4 | True | 1 | ROZPOCET
312 | K | 963051113 | Bourání ŽB stropů deskových tl přes 80 mm | m3 | 0.472 |  | 0 | CS ÚRS 2016 01 |  |  | základní |  | 0 | 0 | 0 | 2.4 | 1.1328 | 4 | K | 3 |  |  |  | ROZPOCET | [5 empty] | 0 | 0 | 0 | 0 | 0 | 1 | 0 | 4 | 186886906
| VV |  | 1,93*1,63*0,15 "strop stáv. šachty na místě VMŠ2.4 |  | 0.47188 | [13 empty] | VV | 3 | 2 | True | 1 | ROZPOCET
| D | 99 | Přesun hmot |  |  |  | 0 | [5 empty] | 0 |  | 0 |  | 0 | 1 | D | 1 |  |  |  | ROZPOCET | [11 empty] | 0
313 | K | 997006512 | Vodorovné doprava suti s naložením a složením na skládku do 1 km | t | 15.761 |  | 0 | CS ÚRS 2016 01 |  |  | základní |  | 0 | 0 | 0 | 0 | 0 | 4 | K | 2 |  |  |  | ROZPOCET | [5 empty] | 0 | 0 | 0 | 0 | 0 | 1 | 0 | 4 | -588099780
314 | K | 997006519 | Příplatek k vodorovnému přemístění suti na skládku ZKD 1 km přes 1 km | t | 236.415 |  | 0 | CS ÚRS 2016 01 |  |  | základní |  | 0 | 0 | 0 | 0 | 0 | 4 | K | 2 |  |  |  | ROZPOCET | [5 empty] | 0 | 0 | 0 | 0 | 0 | 1 | 0 | 4 | 520488580
| VV |  | 15,761*15 'Přepočtené koeficientem množství |  | 236.415 | [13 empty] | VV | 2 | 2 | False | 1 | ROZPOCET
361 | K | 997013831 | Poplatek za uložení stavebního směsného odpadu na skládce (skládkovné) | t | 15.761 |  | 0 | CS ÚRS 2016 01 |  |  | základní |  | 0 | 0 | 0 | 0 | 0 | 4 | K | 2 |  |  |  | ROZPOCET | [5 empty] | 0 | 0 | 0 | 0 | 0 | 1 | 0 | 4 | 957752130
263 | K | 998142251 | Přesun hmot pro nádrže a jímky ČOV, zásobníky a jámy mimo zemědělských betonové v do 25 m | t | 57.841 |  | 0 | CS ÚRS 2016 01 |  |  | základní |  | 0 | 0 | 0 | 0 | 0 | 4 | K | 2 |  |  |  | ROZPOCET | [5 empty] | 0 | 0 | 0 | 0 | 0 | 1 | 0 | 4 | -514338509
378 | K | 998225111 | Přesun hmot pro pozemní komunikace s krytem z kamene, monolitickým betonovým nebo živičným | t | 5.011 |  | 0 | CS ÚRS 2016 01 |  |  | základní |  | 0 | 0 | 0 | 0 | 0 | 4 | K | 2 |  |  |  | ROZPOCET | [5 empty] | 0 | 0 | 0 | 0 | 0 | 1 | 0 | 4 | -976077136
379 | K | 998225191 | Příplatek k přesunu hmot pro pozemní komunikace s krytem z kamene, živičným, betonovým do 1000 m | t | 5.011 |  | 0 | CS ÚRS 2016 01 |  |  | základní |  | 0 | 0 | 0 | 0 | 0 | 4 | K | 2 |  |  |  | ROZPOCET | [5 empty] | 0 | 0 | 0 | 0 | 0 | 1 | 0 | 4 | 1287865060
266 | K | 998226011 | Přesun hmot pro pozemní komunikace a letiště s krytem montovaným z dílců z ŽB | t | 29.683 |  | 0 | CS ÚRS 2016 01 |  |  | základní |  | 0 | 0 | 0 | 0 | 0 | 4 | K | 2 |  |  |  | ROZPOCET | [5 empty] | 0 | 0 | 0 | 0 | 0 | 1 | 0 | 4 | 1589430704
267 | K | 998226091 | Příplatek za zvětšený přesun pro pozemní komunikace a letiště s krytem z dílců z ŽB do 1000 m | t | 29.683 |  | 0 | CS ÚRS 2016 01 |  |  | základní |  | 0 | 0 | 0 | 0 | 0 | 4 | K | 2 |  |  |  | ROZPOCET | [5 empty] | 0 | 0 | 0 | 0 | 0 | 1 | 0 | 4 | 1140805900
268 | K | 998223011 | Přesun hmot pro pozemní komunikace s krytem dlážděným | t | 2.801 |  | 0 | CS ÚRS 2016 01 |  |  | základní |  | 0 | 0 | 0 | 0 | 0 | 4 | K | 2 |  |  |  | ROZPOCET | [5 empty] | 0 | 0 | 0 | 0 | 0 | 1 | 0 | 4 | 1302372803
377 | K | 998273102 | Přesun hmot pro trubní vedení z trub litinových otevřený výkop | t | 0.541 |  | 0 | CS ÚRS 2016 01 |  |  | základní |  | 0 | 0 | 0 | 0 | 0 | 4 | K | 2 |  |  |  | ROZPOCET | [5 empty] | 0 | 0 | 0 | 0 | 0 | 1 | 0 | 4 | -236682107
270 | K | 998276101 | Přesun hmot pro trubní vedení z trub z plastických hmot otevřený výkop | t | 4.099 |  | 0 | CS ÚRS 2016 01 |  |  | základní |  | 0 | 0 | 0 | 0 | 0 | 4 | K | 2 |  |  |  | ROZPOCET | [5 empty] | 0 | 0 | 0 | 0 | 0 | 1 | 0 | 4 | 1517910735
376 | K | 998276126 | Příplatek k přesunu hmot pro trubní vedení z trub z plastických hmot za zvětšený přesun do 2000 m | t | 4.099 |  | 0 | CS ÚRS 2016 01 |  |  | základní |  | 0 | 0 | 0 | 0 | 0 | 4 | K | 2 |  |  |  | ROZPOCET | [5 empty] | 0 | 0 | 0 | 0 | 0 | 1 | 0 | 4 | -1509525650
| D | PSV | Práce a dodávky PSV |  |  |  | 0 | [5 empty] | 0 |  | 0.44858 |  | 0 | 2 | D | 0 |  |  |  | ROZPOCET | [11 empty] | 0
| D | 767 | Konstrukce zámečnické |  |  |  | 0 | [5 empty] | 0 |  | 0.39008 |  | 0 | 2 | D | 1 |  |  |  | ROZPOCET | [11 empty] | 0
375 | K | 767995112 | Montáž atypických zámečnických konstrukcí hmotnosti do 10 kg | kg | 368 |  | 0 | CS ÚRS 2016 01 |  |  | základní |  | 0 | 6e-05 | 0.02208 | 0 | 0 | 16 | K | 2 |  |  |  | ROZPOCET | [5 empty] | 0 | 0 | 0 | 0 | 0 | 1 | 0 | 16 | -2038785440
| VV |  | 0,368*1000 'Přepočtené koeficientem množství |  | 368 | [13 empty] | VV | 2 | 2 | False | 1 | ROZPOCET
285 | M | 133317140R | tyč ocelová L rovnoramenná, značka oceli S 235 JR, 50x50x6 mm | t | 0.188 |  | 0 |  |  |  | základní |  | 0 | 1 | 0.188 | 0 | 0 | 32 | M | 2 |  |  |  | ROZPOCET | [5 empty] | 0 | 0 | 0 | 0 | 0 | 1 | 0 | 16 | -1782221207
| P |  | Poznámka k položce: Hmotnost: 4,47 kg/m | [15 empty] | P | 2
| VV |  | 1*4*0,7*22,39/1000 "AŠ2.1 - nosná konstrukce potrubí |  | 0.062692 | [13 empty] | VV | 2 | 2 | True | 0 | ROZPOCET
| VV |  | 1*2*0,7*22,39/1000 "VMŠ261.1 - nosná konstrukce potrubí |  | 0.031346 | [13 empty] | VV | 2 | 2 | True | 0 | ROZPOCET
| VV |  | 1*2*0,7*22,39/1000 "VMŠ261.2 - nosná konstrukce potrubí |  | 0.031346 | [13 empty] | VV | 2 | 2 | True | 0 | ROZPOCET
| VV |  | 1*2*0,7*22,39/1000 "VMŠ1.4 - nosná konstrukce potrubí |  | 0.031346 | [13 empty] | VV | 2 | 2 | True | 0 | ROZPOCET
| VV |  | 1*2*0,7*22,39/1000 "VMŠ2.4 - nosná konstrukce potrubí |  | 0.031346 | [13 empty] | VV | 2 | 2 | True | 0 | ROZPOCET
| VV |  | Mezisoučet |  | 0.18808 | [13 empty] | VV | 2 | 3 | True | 1 | ROZPOCET
286 | M | 133584670R | ocel pásová, značka oceli S 235 JR 50x4,00 mm | t | 0.024 |  | 0 |  |  |  | základní |  | 0 | 1 | 0.024 | 0 | 0 | 32 | M | 2 |  |  |  | ROZPOCET | [5 empty] | 0 | 0 | 0 | 0 | 0 | 1 | 0 | 16 | -1433020279
| VV |  | 10*0,5*1,57/1000 "AŠ2.1 - nosná konstrukce potrubí |  | 0.00785 | [13 empty] | VV | 2 | 2 | True | 0 | ROZPOCET
| VV |  | 5*0,5*1,57/1000 "VMŠ261.1 - nosná konstrukce potrubí |  | 0.003925 | [13 empty] | VV | 2 | 2 | True | 0 | ROZPOCET
| VV |  | 5*0,5*1,57/1000 "VMŠ261.2 - nosná konstrukce potrubí |  | 0.003925 | [13 empty] | VV | 2 | 2 | True | 0 | ROZPOCET
| VV |  | 5*0,5*1,57/1000 "VMŠ1.4 - nosná konstrukce potrubí |  | 0.003925 | [13 empty] | VV | 2 | 2 | True | 0 | ROZPOCET
| VV |  | 5*0,5*1,57/1000 "VMŠ2.4 - nosná konstrukce potrubí |  | 0.003925 | [13 empty] | VV | 2 | 2 | True | 0 | ROZPOCET
| VV |  | Mezisoučet |  | 0.02355 | [13 empty] | VV | 2 | 3 | True | 1 | ROZPOCET
287 | M | 133844200R | tyč ocelová U, značka oceli S 235 JR, označení průřezu 80 | t | 0.156 |  | 0 |  |  |  | základní |  | 0 | 1 | 0.156 | 0 | 0 | 32 | M | 2 |  |  |  | ROZPOCET | [5 empty] | 0 | 0 | 0 | 0 | 0 | 1 | 0 | 16 | -694187778
| P |  | Poznámka k položce: Hmotnost: 8,64 kg/m | [15 empty] | P | 2
| VV |  | 4*1,5*8,64/1000 "AŠ2.1 - nosná konstrukce potrubí |  | 0.05184 | [13 empty] | VV | 2 | 2 | True | 0 | ROZPOCET
| VV |  | 2*1,5*8,64/1000 "VMŠ261.1 - nosná konstrukce potrubí |  | 0.02592 | [13 empty] | VV | 2 | 2 | True | 0 | ROZPOCET
| VV |  | 2*1,5*8,64/1000 "VMŠ261.2 - nosná konstrukce potrubí |  | 0.02592 | [13 empty] | VV | 2 | 2 | True | 0 | ROZPOCET
| VV |  | 2*1,5*8,64/1000 "VMŠ1.4 - nosná konstrukce potrubí |  | 0.02592 | [13 empty] | VV | 2 | 2 | True | 0 | ROZPOCET
| VV |  | 2*1,5*8,64/1000 "VMŠ2.4 - nosná konstrukce potrubí |  | 0.02592 | [13 empty] | VV | 2 | 2 | True | 0 | ROZPOCET
| VV |  | Mezisoučet |  | 0.15552 | [13 empty] | VV | 2 | 3 | True | 1 | ROZPOCET
288 | K | 998767101 | Přesun hmot pro zámečnické konstrukce v objektech v do 6 m | t | 0.39 |  | 0 | CS ÚRS 2016 01 |  |  | základní |  | 0 | 0 | 0 | 0 | 0 | 16 | K | 2 |  |  |  | ROZPOCET | [5 empty] | 0 | 0 | 0 | 0 | 0 | 1 | 0 | 16 | 647075421
| D | 783 | Nátěry |  |  |  | 0 | [5 empty] | 0 |  | 0.058496 |  | 0 | 2 | D | 1 |  |  |  | ROZPOCET | [11 empty] | 0
289 | K | 783121169 | Nátěry syntetické OK lehkých "C" barva dražší matný povrch 3x antikorozní, 1x základní, 3x email | m2 | 41.783 |  | 0 | CS ÚRS 2015 02 |  |  | základní |  | 0 | 0.0014 | 0.058496 | 0 | 0 | 16 | K | 2 |  |  |  | ROZPOCET | [5 empty] | 0 | 0 | 0 | 0 | 0 | 1 | 0 | 16 | -252347707
| VV |  | 47*(0,368+0,521) "AŠ2.1+VMŠ261.1+VMŠ261.2+VMŠ1.4+VMŠ2.4 - nosná konstrukce potrubí |  | 41.783 | [13 empty] | VV | 2 | 2 | True | 0 | ROZPOCET
| VV |  | Mezisoučet |  | 41.783 | [13 empty] | VV | 2 | 3 | True | 1 | ROZPOCET

## VRN - Vedlejší rozpočtové...
| List obsahuje: |  | 1) Krycí list soupisu | 2) Rekapitulace |  |  | 3) Soupis prací | Zpět na list: | Rekapitulace stavby
{5e0a6abc-3631-4579-b211-63a3b92632ce}
2
| KRYCÍ LIST SOUPISU | [8 empty] | v --- níže se nacházejí doplnkové a pomocné údaje k sestavám --- v | [8 empty] | False
Stavba:
...rekonstrukce a rozšíření vodohospodářské infrastruktury v obci Třanovice - 1.stavba - vodovod
Objekt:
VRN - Vedlejší rozpočtové náklady
| KSO: |  | 827 1 |  |  | CC-CZ:
| Místo: |  | Třanovice |  |  | Datum: | 04.05.2016
| CZ-CPV: |  | 45232150-8
| Zadavatel: |  |  |  |  | IČ: | 00576921
|  | Obec Třanovice |  |  |  | DIČ: | CZ00576921
| Uchazeč: |  |  |  |  | IČ:
DIČ:
| Projektant: |  |  |  |  | IČ: | 43965814
|  | P-PROJEKTA spol. s r.o. |  |  |  | DIČ: | CZ43965814
Poznámka:
| Cena bez DPH | [5 empty] | 0
|  |  | Základ daně |  |  | Sazba daně | Výše daně
| DPH | základní | 0 |  |  | 21% | 0
|  | snížená | 0 |  |  | 15% | 0
|  | zákl. přenesená | 0 |  |  | 21% | 0
|  | sníž. přenesená | 0 |  |  | 15% | 0
|  | nulová | 0 |  |  | 0% | 0
| Cena s DPH |  |  | v | CZK |  | 0
REKAPITULACE ČLENĚNÍ SOUPISU PRACÍ
Stavba:
...rekonstrukce a rozšíření vodohospodářské infrastruktury v obci Třanovice - 1.stavba - vodovod
Objekt:
VRN - Vedlejší rozpočtové náklady
Místo: |  |  | Třanovice |  |  | Datum: | 04.05.2016
Zadavatel: |  |  | Obec Třanovice |  |  | Projektant: | P-PROJEKTA spol. s r.o.
Uchazeč:
Kód dílu - Popis | [6 empty] | Cena celkem [CZK]
Náklady soupisu celkem | [6 empty] | 0 | [12 empty] | -1
| VRN - Vedlejší rozpočtové náklady | [5 empty] | 0
| VRN01 - Vedlejší rozpočtové náklady - SO-01 | [5 empty] | 0
| VRN3 - Zařízení staveniště | [5 empty] | 0
| VRN02 - Vedlejší rozpočtové náklady - SO-02 | [5 empty] | 0
| VRN3 - Zařízení staveniště | [5 empty] | 0
| VRN03 - Vedlejší rozpočtové náklady - SO-03 | [5 empty] | 0
| VRN3 - Zařízení staveniště | [5 empty] | 0
| VRN04 - Vedlejší rozpočtové náklady - SO-04 | [5 empty] | 0
| VRN3 - Zařízení staveniště | [5 empty] | 0
| VRN05 - Vedlejší rozpočtové náklady - SO-05 | [5 empty] | 0
| VRN3 - Zařízení staveniště | [5 empty] | 0
| VRN06 - Vedlejší rozpočtové náklady - SO-06 | [5 empty] | 0
| VRN3 - Zařízení staveniště | [5 empty] | 0
SOUPIS PRACÍ
Stavba:
...rekonstrukce a rozšíření vodohospodářské infrastruktury v obci Třanovice - 1.stavba - vodovod
Objekt:
VRN - Vedlejší rozpočtové náklady
Místo: |  |  | Třanovice |  |  | Datum: | 04.05.2016
Zadavatel: |  |  | Obec Třanovice |  |  | Projektant: | P-PROJEKTA spol. s r.o.
Uchazeč:
PČ | Typ | Kód | Popis | MJ | Množství | J.cena [CZK] | Cena celkem [CZK] | Cenová soustava |  | Poznámka | DPH | J. Nh [h] | Nh celkem [h] | J. hmotnost [t] | Hmotnost celkem [t] | J. suť [t] | Suť Celkem [t]
Náklady soupisu celkem | [6 empty] | 0 | [5 empty] | 0 |  | 0 |  | 0 |  | D | -1 | [7 empty] | 0
| D | VRN | Vedlejší rozpočtové náklady |  |  |  | 0 | [5 empty] | 0 |  | 0 |  | 0 | 5 | D | 0 | ROZPOCET | [6 empty] | 0
| D | VRN01 | Vedlejší rozpočtové náklady - SO-01 |  |  |  | 0 | [5 empty] | 0 |  | 0 |  | 0 | 5 | D | 1 | ROZPOCET | [6 empty] | 0
| D | VRN3 | Zařízení staveniště |  |  |  | 0 | [5 empty] | 0 |  | 0 |  | 0 | 5 | D | 2 | ROZPOCET | [6 empty] | 0
1 | K | 032002000-1 | Vybavení staveniště | Kč | 1 |  | 0 |  |  |  | základní |  | 0 | 0 | 0 | 0 | 0 | 1024 | K | 3 | ROZPOCET | 0 | 0 | 0 | 0 | 0 | 1 | 0 | 1024 | -3357747
2 | K | 033002000-1 | Připojení staveniště na inženýrské sítě | Kč | 1 |  | 0 |  |  |  | základní |  | 0 | 0 | 0 | 0 | 0 | 1024 | K | 3 | ROZPOCET | 0 | 0 | 0 | 0 | 0 | 1 | 0 | 1024 | -953285673
3 | K | 034002000-1 | Zabezpečení staveniště | Kč | 1 |  | 0 |  |  |  | základní |  | 0 | 0 | 0 | 0 | 0 | 1024 | K | 3 | ROZPOCET | 0 | 0 | 0 | 0 | 0 | 1 | 0 | 1024 | 1994391104
| P |  | Poznámka k položce: vč. přechodného dopravního značení | [15 empty] | P | 3
4 | K | 039002000-1 | Zrušení zařízení staveniště | Kč | 1 |  | 0 |  |  |  | základní |  | 0 | 0 | 0 | 0 | 0 | 1024 | K | 3 | ROZPOCET | 0 | 0 | 0 | 0 | 0 | 1 | 0 | 1024 | -620485898
| D | VRN02 | Vedlejší rozpočtové náklady - SO-02 |  |  |  | 0 | [5 empty] | 0 |  | 0 |  | 0 | 5 | D | 1 | ROZPOCET | [6 empty] | 0
| D | VRN3 | Zařízení staveniště |  |  |  | 0 | [5 empty] | 0 |  | 0 |  | 0 | 5 | D | 2 | ROZPOCET | [6 empty] | 0
6 | K | 032002000-2 | Vybavení staveniště | Kč | 1 |  | 0 |  |  |  | základní |  | 0 | 0 | 0 | 0 | 0 | 1024 | K | 3 | ROZPOCET | 0 | 0 | 0 | 0 | 0 | 1 | 0 | 1024 | 1123557826
7 | K | 033002000-2 | Připojení staveniště na inženýrské sítě | Kč | 1 |  | 0 |  |  |  | základní |  | 0 | 0 | 0 | 0 | 0 | 1024 | K | 3 | ROZPOCET | 0 | 0 | 0 | 0 | 0 | 1 | 0 | 1024 | -1106657849
8 | K | 034002000-2 | Zabezpečení staveniště | Kč | 1 |  | 0 |  |  |  | základní |  | 0 | 0 | 0 | 0 | 0 | 1024 | K | 3 | ROZPOCET | 0 | 0 | 0 | 0 | 0 | 1 | 0 | 1024 | -1199714214
| P |  | Poznámka k položce: vč. přechodného dopravního značení | [15 empty] | P | 3
9 | K | 039002000-2 | Zrušení zařízení staveniště | Kč | 1 |  | 0 |  |  |  | základní |  | 0 | 0 | 0 | 0 | 0 | 1024 | K | 3 | ROZPOCET | 0 | 0 | 0 | 0 | 0 | 1 | 0 | 1024 | 843512615
| D | VRN03 | Vedlejší rozpočtové náklady - SO-03 |  |  |  | 0 | [5 empty] | 0 |  | 0 |  | 0 | 5 | D | 1 | ROZPOCET | [6 empty] | 0
| D | VRN3 | Zařízení staveniště |  |  |  | 0 | [5 empty] | 0 |  | 0 |  | 0 | 5 | D | 2 | ROZPOCET | [6 empty] | 0
10 | K | 032002000-3 | Vybavení staveniště | Kč | 1 |  | 0 |  |  |  | základní |  | 0 | 0 | 0 | 0 | 0 | 1024 | K | 3 | ROZPOCET | 0 | 0 | 0 | 0 | 0 | 1 | 0 | 1024 | 2097995070
11 | K | 033002000-3 | Připojení staveniště na inženýrské sítě | Kč | 1 |  | 0 |  |  |  | základní |  | 0 | 0 | 0 | 0 | 0 | 1024 | K | 3 | ROZPOCET | 0 | 0 | 0 | 0 | 0 | 1 | 0 | 1024 | -2114069891
12 | K | 034002000-3 | Zabezpečení staveniště | Kč | 1 |  | 0 |  |  |  | základní |  | 0 | 0 | 0 | 0 | 0 | 1024 | K | 3 | ROZPOCET | 0 | 0 | 0 | 0 | 0 | 1 | 0 | 1024 | 369119591
| P |  | Poznámka k položce: vč. přechodného dopravního značení | [15 empty] | P | 3
13 | K | 039002000-3 | Zrušení zařízení staveniště | Kč | 1 |  | 0 |  |  |  | základní |  | 0 | 0 | 0 | 0 | 0 | 1024 | K | 3 | ROZPOCET | 0 | 0 | 0 | 0 | 0 | 1 | 0 | 1024 | -1314010858
| D | VRN04 | Vedlejší rozpočtové náklady - SO-04 |  |  |  | 0 | [5 empty] | 0 |  | 0 |  | 0 | 5 | D | 1 | ROZPOCET | [6 empty] | 0
| D | VRN3 | Zařízení staveniště |  |  |  | 0 | [5 empty] | 0 |  | 0 |  | 0 | 5 | D | 2 | ROZPOCET | [6 empty] | 0
14 | K | 032002000-4 | Vybavení staveniště | Kč | 1 |  | 0 |  |  |  | základní |  | 0 | 0 | 0 | 0 | 0 | 1024 | K | 3 | ROZPOCET | 0 | 0 | 0 | 0 | 0 | 1 | 0 | 1024 | 907675163
15 | K | 033002000-4 | Připojení staveniště na inženýrské sítě | Kč | 1 |  | 0 |  |  |  | základní |  | 0 | 0 | 0 | 0 | 0 | 1024 | K | 3 | ROZPOCET | 0 | 0 | 0 | 0 | 0 | 1 | 0 | 1024 | 994598038
16 | K | 034002000-4 | Zabezpečení staveniště | Kč | 1 |  | 0 |  |  |  | základní |  | 0 | 0 | 0 | 0 | 0 | 1024 | K | 3 | ROZPOCET | 0 | 0 | 0 | 0 | 0 | 1 | 0 | 1024 | -757080204
| P |  | Poznámka k položce: vč. přechodného dopravního značení | [15 empty] | P | 3
17 | K | 039002000-4 | Zrušení zařízení staveniště | Kč | 1 |  | 0 |  |  |  | základní |  | 0 | 0 | 0 | 0 | 0 | 1024 | K | 3 | ROZPOCET | 0 | 0 | 0 | 0 | 0 | 1 | 0 | 1024 | 1479469814
| D | VRN05 | Vedlejší rozpočtové náklady - SO-05 |  |  |  | 0 | [5 empty] | 0 |  | 0 |  | 0 | 5 | D | 1 | ROZPOCET | [6 empty] | 0
| D | VRN3 | Zařízení staveniště |  |  |  | 0 | [5 empty] | 0 |  | 0 |  | 0 | 5 | D | 2 | ROZPOCET | [6 empty] | 0
19 | K | 032002000-5 | Vybavení staveniště | Kč | 1 |  | 0 |  |  |  | základní |  | 0 | 0 | 0 | 0 | 0 | 1024 | K | 3 | ROZPOCET | 0 | 0 | 0 | 0 | 0 | 1 | 0 | 1024 | 1033655698
20 | K | 033002000-5 | Připojení staveniště na inženýrské sítě | Kč | 1 |  | 0 |  |  |  | základní |  | 0 | 0 | 0 | 0 | 0 | 1024 | K | 3 | ROZPOCET | 0 | 0 | 0 | 0 | 0 | 1 | 0 | 1024 | -1535451185
21 | K | 034002000-5 | Zabezpečení staveniště | Kč | 1 |  | 0 |  |  |  | základní |  | 0 | 0 | 0 | 0 | 0 | 1024 | K | 3 | ROZPOCET | 0 | 0 | 0 | 0 | 0 | 1 | 0 | 1024 | 105896788
| P |  | Poznámka k položce: vč. přechodného dopravního značení | [15 empty] | P | 3
22 | K | 039002000-5 | Zrušení zařízení staveniště | Kč | 1 |  | 0 |  |  |  | základní |  | 0 | 0 | 0 | 0 | 0 | 1024 | K | 3 | ROZPOCET | 0 | 0 | 0 | 0 | 0 | 1 | 0 | 1024 | -1677371042
| D | VRN06 | Vedlejší rozpočtové náklady - SO-06 |  |  |  | 0 | [5 empty] | 0 |  | 0 |  | 0 | 5 | D | 1 | ROZPOCET | [6 empty] | 0
| D | VRN3 | Zařízení staveniště |  |  |  | 0 | [5 empty] | 0 |  | 0 |  | 0 | 5 | D | 2 | ROZPOCET | [6 empty] | 0
24 | K | 032002000-6 | Vybavení staveniště | Kč | 1 |  | 0 |  |  |  | základní |  | 0 | 0 | 0 | 0 | 0 | 1024 | K | 3 | ROZPOCET | 0 | 0 | 0 | 0 | 0 | 1 | 0 | 1024 | 399954725
25 | K | 033002000-6 | Připojení staveniště na inženýrské sítě | Kč | 1 |  | 0 |  |  |  | základní |  | 0 | 0 | 0 | 0 | 0 | 1024 | K | 3 | ROZPOCET | 0 | 0 | 0 | 0 | 0 | 1 | 0 | 1024 | -1137686663
26 | K | 034002000-6 | Zabezpečení staveniště | Kč | 1 |  | 0 |  |  |  | základní |  | 0 | 0 | 0 | 0 | 0 | 1024 | K | 3 | ROZPOCET | 0 | 0 | 0 | 0 | 0 | 1 | 0 | 1024 | 652732924
| P |  | Poznámka k položce: vč. přechodného dopravního značení | [15 empty] | P | 3
27 | K | 039002000-6 | Zrušení zařízení staveniště | Kč | 1 |  | 0 |  |  |  | základní |  | 0 | 0 | 0 | 0 | 0 | 1024 | K | 3 | ROZPOCET | 0 | 0 | 0 | 0 | 0 | 1 | 0 | 1024 | 995626898

## ORN - Ostatní rozpočtové ...
| List obsahuje: |  | 1) Krycí list soupisu | 2) Rekapitulace |  |  | 3) Soupis prací | Zpět na list: | Rekapitulace stavby
[19 empty] | {734604ab-2f79-4317-8f72-a200600e0211} | [5 empty] | PE110_10 | potrubí PE110 - řad 10 | m | 1242,5 | 3
[19 empty] | 2 | [5 empty] | PE110_2 | potrubí PE110 - řad 2 | m | 71,7 | 3
| KRYCÍ LIST SOUPISU | [8 empty] | v --- níže se nacházejí doplnkové a pomocné údaje k sestavám --- v | [8 empty] | False | [5 empty] | PE110_261 | potrubí PE110 - řad 261 | m | 0 | 3
[25 empty] | PE110_5 | potrubí PE110 - řad 5 | m | 848,9 | 3
| Stavba: | [23 empty] | PE110_6 | potrubí PE110 - řad 6 | m | 591 | 3
|  | ...rekonstrukce a rozšíření vodohospodářské infrastruktury v obci Třanovice - 1.stavba - vodovod | [22 empty] | PE110_9 | potrubí PE110 - řad 9 | m | 678,1 | 3
| Objekt: | [23 empty] | PE32_10 | potrubí PE32 - řad 10 | m | 3 | 3
|  | ORN - Ostatní rozpočtové náklady | [22 empty] | PE32_2 | potrubí PE32 - řad 2 | m | 0 | 3
[25 empty] | PE32_261 | potrubí PE32 - řad 261 | m | 0 | 3
| KSO: |  | 827 1 |  |  | CC-CZ: | [18 empty] | PE32_5 | potrubí PE32 - řad 5 | m | 70,2 | 3
| Místo: |  | Třanovice |  |  | Datum: | 04.05.2016 | [17 empty] | PE32_6 | potrubí PE32 - řad 6 | m | 0 | 3
| CZ-CPV: |  | 45232150-8 | [21 empty] | PE32_9 | potrubí PE32 - řad 9 | m | 5,1 | 3
| Zadavatel: |  |  |  |  | IČ: | 00576921 | [17 empty] | PE40_10 | potrubí PE40 - řad 10 | m | 5,4 | 3
|  | Obec Třanovice |  |  |  | DIČ: | CZ00576921 | [17 empty] | PE40_2 | potrubí PE40 - řad 2 | m | 8 | 3
[25 empty] | PE40_261 | potrubí PE40 - řad 261 | m | 2 | 3
| Uchazeč: |  |  |  |  | IČ: | [18 empty] | PE40_5 | potrubí PE40 - řad 5 | m | 0 | 3
[6 empty] | DIČ: | [18 empty] | PE40_6 | potrubí PE40 - řad 6 | m | 0 | 3
[25 empty] | PE50_2 | potrubí PE50 - řad 2 | m | 6,5 | 3
| Projektant: |  |  |  |  | IČ: | 43965814 | [17 empty] | pe63 | PE63 - řad2 |  | 4,3 | 3
|  | P-PROJEKTA spol. s r.o. |  |  |  | DIČ: | CZ43965814 | [17 empty] | PE63_261 | potrubí PE63 - řad 261 | m | 1 | 3
[25 empty] | PE63_5 | potrubí PE63 - řad 5 | m | 0 | 3
| Poznámka: | [23 empty] | PE63_6 | potrubí PE63 - řad 6 | m | 0 | 3
[25 empty] | PE90_02 | potrubí PE90 - řad 2 | m | 1 | 3
[25 empty] | PE90_261 | potrubí PE90 - řad 261 | m | 624,8 | 3
[25 empty] | PE90_5 | potrubí PE90 - řad 5 | m | 0 | 3
| Cena bez DPH | [5 empty] | 0 | [17 empty] | PE90_6 | potrubí PE90 - řad 6 | m | 0 | 3
|  |  | Základ daně |  |  | Sazba daně | Výše daně
| DPH | základní | 0 |  |  | 21% | 0
|  | snížená | 0 |  |  | 15% | 0
|  | zákl. přenesená | 0 |  |  | 21% | 0
|  | sníž. přenesená | 0 |  |  | 15% | 0
|  | nulová | 0 |  |  | 0% | 0
| Cena s DPH |  |  | v | CZK |  | 0
REKAPITULACE ČLENĚNÍ SOUPISU PRACÍ
Stavba:
...rekonstrukce a rozšíření vodohospodářské infrastruktury v obci Třanovice - 1.stavba - vodovod
Objekt:
ORN - Ostatní rozpočtové náklady
Místo: |  |  | Třanovice |  |  | Datum: | 04.05.2016
Zadavatel: |  |  | Obec Třanovice |  |  | Projektant: | P-PROJEKTA spol. s r.o.
Uchazeč:
Kód dílu - Popis | [6 empty] | Cena celkem [CZK]
Náklady soupisu celkem | [6 empty] | 0 | [12 empty] | -1
| OST - Ostatní | [5 empty] | 0
| O01 - Ostatní SO-01 | [5 empty] | 0
| O02 - Ostatní SO-02 | [5 empty] | 0
| O03 - Ostatní SO-03 | [5 empty] | 0
| O04 - Ostatní SO-04 | [5 empty] | 0
| O05 - Ostatní SO-05 | [5 empty] | 0
| O06 - Ostatní SO-06 | [5 empty] | 0
SOUPIS PRACÍ
Stavba:
...rekonstrukce a rozšíření vodohospodářské infrastruktury v obci Třanovice - 1.stavba - vodovod
Objekt:
ORN - Ostatní rozpočtové náklady
Místo: |  |  | Třanovice |  |  | Datum: | 04.05.2016
Zadavatel: |  |  | Obec Třanovice |  |  | Projektant: | P-PROJEKTA spol. s r.o.
Uchazeč:
PČ | Typ | Kód | Popis | MJ | Množství | J.cena [CZK] | Cena celkem [CZK] | Cenová soustava |  | Poznámka | DPH | J. Nh [h] | Nh celkem [h] | J. hmotnost [t] | Hmotnost celkem [t] | J. suť [t] | Suť Celkem [t]
Náklady soupisu celkem | [6 empty] | 0 | [5 empty] | 0 |  | 0.069934 |  | 0 |  | D | -1 | [15 empty] | 0
| D | OST | Ostatní |  |  |  | 0 | [5 empty] | 0 |  | 0.069934 |  | 0 | 4 | D | 0 |  |  |  | ROZPOCET | [11 empty] | 0
| D | O01 | Ostatní SO-01 |  |  |  | 0 | [5 empty] | 0 |  | 0.014682 |  | 0 | 4 | D | 1 |  |  |  | ROZPOCET | [11 empty] | 0
5 | K | O-03 | Vytyčení trasy inženýrských sítí v terénu | km | 1.483 |  | 0 |  |  |  | základní |  | 0 | 0.0099 | 0.014682 | 0 | 0 | 262144 | K | 2 |  |  |  | ROZPOCET | [5 empty] | 0 | 0 | 0 | 0 | 0 | 1 | 0 | 262144 | 1561166179
| VV |  | (PE110_9+PE32_9)/1000 |  | 0.6832 | [13 empty] | VV | 2 | 2 | True | 0 | ROZPOCET
| VV |  | 0,8 "ostatní sítě |  | 0.8 | [13 empty] | VV | 2 | 2 | True | 0 | ROZPOCET
| VV |  | Mezisoučet |  | 1.4832 | [13 empty] | VV | 2 | 3 | True | 1 | ROZPOCET
6 | K | O-01 | Geodetické zaměření a zakreslení trasy | km | 0.683 |  | 0 |  |  |  | základní |  | 0 | 0 | 0 | 0 | 0 | 262144 | K | 2 |  |  |  | ROZPOCET | [5 empty] | 0 | 0 | 0 | 0 | 0 | 1 | 0 | 262144 | -623618079
| VV |  | (PE110_9+PE32_9)/1000 |  | 0.6832 | [13 empty] | VV | 2 | 2 | True | 1 | ROZPOCET
7 | K | O-02 | Geometrické plány pro věcná břemena trasy | km | 0.683 |  | 0 |  |  |  | základní |  | 0 | 0 | 0 | 0 | 0 | 262144 | K | 2 |  |  |  | ROZPOCET | [5 empty] | 0 | 0 | 0 | 0 | 0 | 1 | 0 | 262144 | 42174177
| VV |  | (PE110_9+PE32_9)/1000 |  | 0.6832 | [13 empty] | VV | 2 | 2 | True | 1 | ROZPOCET
8 | K | O-05 | Bakteriologický rozbor pitné vody | ks | 1 |  | 0 |  |  |  | základní |  | 0 | 0 | 0 | 0 | 0 | 262144 | K | 2 |  |  |  | ROZPOCET | [5 empty] | 0 | 0 | 0 | 0 | 0 | 1 | 0 | 262144 | -151117807
25 | K | O-061 | Dokumentace skutečného provedení | ks | 1 |  | 0 |  |  |  | základní |  | 0 | 0 | 0 | 0 | 0 | 262144 | K | 2 |  |  |  | ROZPOCET | [5 empty] | 0 | 0 | 0 | 0 | 0 | 1 | 0 | 262144 | 1368583487
| D | O02 | Ostatní SO-02 |  |  |  | 0 | [5 empty] | 0 |  | 0.023275 |  | 0 | 4 | D | 1 |  |  |  | ROZPOCET | [11 empty] | 0
9 | K | O-03 | Vytyčení trasy inženýrských sítí v terénu | km | 2.351 |  | 0 |  |  |  | základní |  | 0 | 0.0099 | 0.023275 | 0 | 0 | 262144 | K | 2 |  |  |  | ROZPOCET | [5 empty] | 0 | 0 | 0 | 0 | 0 | 1 | 0 | 262144 | 319324116
| VV |  | (PE110_10+PE40_10+PE32_10)/1000 |  | 1.2509 | [13 empty] | VV | 2 | 2 | True | 0 | ROZPOCET
| VV |  | 1,1 "ostatní sítě |  | 1.1 | [13 empty] | VV | 2 | 2 | True | 0 | ROZPOCET
| VV |  | Mezisoučet |  | 2.3509 | [13 empty] | VV | 2 | 3 | True | 1 | ROZPOCET
10 | K | O-01 | Geodetické zaměření a zakreslení trasy | km | 1.251 |  | 0 |  |  |  | základní |  | 0 | 0 | 0 | 0 | 0 | 262144 | K | 2 |  |  |  | ROZPOCET | [5 empty] | 0 | 0 | 0 | 0 | 0 | 1 | 0 | 262144 | -1377493234
| VV |  | (PE110_10+PE40_10+PE32_10)/1000 |  | 1.2509 | [13 empty] | VV | 2 | 2 | True | 1 | ROZPOCET
11 | K | O-02 | Geometrické plány pro věcná břemena trasy | km | 1.251 |  | 0 |  |  |  | základní |  | 0 | 0 | 0 | 0 | 0 | 262144 | K | 2 |  |  |  | ROZPOCET | [5 empty] | 0 | 0 | 0 | 0 | 0 | 1 | 0 | 262144 | 1648639564
| VV |  | (PE110_10+PE40_10+PE32_10)/1000 |  | 1.2509 | [13 empty] | VV | 2 | 2 | True | 1 | ROZPOCET
12 | K | O-05 | Bakteriologický rozbor pitné vody | ks | 1 |  | 0 |  |  |  | základní |  | 0 | 0 | 0 | 0 | 0 | 262144 | K | 2 |  |  |  | ROZPOCET | [5 empty] | 0 | 0 | 0 | 0 | 0 | 1 | 0 | 262144 | 74222517
26 | K | O-062 | Dokumentace skutečného provedení | ks | 1 |  | 0 |  |  |  | základní |  | 0 | 0 | 0 | 0 | 0 | 262144 | K | 2 |  |  |  | ROZPOCET | [5 empty] | 0 | 0 | 0 | 0 | 0 | 1 | 0 | 262144 | -340997888
| D | O03 | Ostatní SO-03 |  |  |  | 0 | [5 empty] | 0 |  | 0.0096822 |  | 0 | 4 | D | 1 |  |  |  | ROZPOCET | [11 empty] | 0
13 | K | O-03 | Vytyčení trasy inženýrských sítí v terénu | km | 0.978 |  | 0 |  |  |  | základní |  | 0 | 0.0099 | 0.0096822 | 0 | 0 | 262144 | K | 2 |  |  |  | ROZPOCET | [5 empty] | 0 | 0 | 0 | 0 | 0 | 1 | 0 | 262144 | 642227731
| VV |  | (PE110_261+PE90_261+PE63_261+PE40_261+PE32_261)/1000 |  | 0.6278 | [13 empty] | VV | 2 | 2 | True | 0 | ROZPOCET
| VV |  | 0,35 "ostatní sítě |  | 0.35 | [13 empty] | VV | 2 | 2 | True | 0 | ROZPOCET
| VV |  | Mezisoučet |  | 0.9778 | [13 empty] | VV | 2 | 3 | True | 1 | ROZPOCET
14 | K | O-01 | Geodetické zaměření a zakreslení trasy | km | 0.628 |  | 0 |  |  |  | základní |  | 0 | 0 | 0 | 0 | 0 | 262144 | K | 2 |  |  |  | ROZPOCET | [5 empty] | 0 | 0 | 0 | 0 | 0 | 1 | 0 | 262144 | 1830584293
| VV |  | (PE110_261+PE90_261+PE63_261+PE40_261+PE32_261)/1000 |  | 0.6278 | [13 empty] | VV | 2 | 2 | True | 1 | ROZPOCET
15 | K | O-02 | Geometrické plány pro věcná břemena trasy | km | 0.628 |  | 0 |  |  |  | základní |  | 0 | 0 | 0 | 0 | 0 | 262144 | K | 2 |  |  |  | ROZPOCET | [5 empty] | 0 | 0 | 0 | 0 | 0 | 1 | 0 | 262144 | -759024077
| VV |  | (PE110_261+PE90_261+PE63_261+PE40_261+PE32_261)/1000 |  | 0.6278 | [13 empty] | VV | 2 | 2 | True | 1 | ROZPOCET
16 | K | O-05 | Bakteriologický rozbor pitné vody | ks | 1 |  | 0 |  |  |  | základní |  | 0 | 0 | 0 | 0 | 0 | 262144 | K | 2 |  |  |  | ROZPOCET | [5 empty] | 0 | 0 | 0 | 0 | 0 | 1 | 0 | 262144 | -623040117
27 | K | O-063 | Dokumentace skutečného provedení | ks | 1 |  | 0 |  |  |  | základní |  | 0 | 0 | 0 | 0 | 0 | 262144 | K | 2 |  |  |  | ROZPOCET | [5 empty] | 0 | 0 | 0 | 0 | 0 | 1 | 0 | 262144 | -1167084141
| D | O04 | Ostatní SO-04 |  |  |  | 0 | [5 empty] | 0 |  | 0.012563 |  | 0 | 4 | D | 1 |  |  |  | ROZPOCET | [11 empty] | 0
17 | K | O-03 | Vytyčení trasy inženýrských sítí v terénu | km | 1.269 |  | 0 |  |  |  | základní |  | 0 | 0.0099 | 0.012563 | 0 | 0 | 262144 | K | 2 |  |  |  | ROZPOCET | [5 empty] | 0 | 0 | 0 | 0 | 0 | 1 | 0 | 262144 | -1369064153
| VV |  | (PE110_5+PE90_5+PE63_5+PE40_5+PE32_5)/1000 |  | 0.9191 | [13 empty] | VV | 2 | 2 | True | 0 | ROZPOCET
| VV |  | 0,35 "ostatní sítě - odhad |  | 0.35 | [13 empty] | VV | 2 | 2 | True | 0 | ROZPOCET
| VV |  | Mezisoučet |  | 1.2691 | [13 empty] | VV | 2 | 3 | True | 1 | ROZPOCET
18 | K | O-01 | Geodetické zaměření a zakreslení trasy | km | 0.919 |  | 0 |  |  |  | základní |  | 0 | 0 | 0 | 0 | 0 | 262144 | K | 2 |  |  |  | ROZPOCET | [5 empty] | 0 | 0 | 0 | 0 | 0 | 1 | 0 | 262144 | 1212125711
| VV |  | (PE110_5+PE90_5+PE63_5+PE40_5+PE32_5)/1000 |  | 0.9191 | [13 empty] | VV | 2 | 2 | True | 1 | ROZPOCET
19 | K | O-02 | Geometrické plány pro věcná břemena trasy | km | 0.919 |  | 0 |  |  |  | základní |  | 0 | 0 | 0 | 0 | 0 | 262144 | K | 2 |  |  |  | ROZPOCET | [5 empty] | 0 | 0 | 0 | 0 | 0 | 1 | 0 | 262144 | 1759344805
| VV |  | (PE110_5+PE90_5+PE63_5+PE40_5+PE32_5)/1000 |  | 0.9191 | [13 empty] | VV | 2 | 2 | True | 1 | ROZPOCET
20 | K | O-05 | Bakteriologický rozbor pitné vody | ks | 1 |  | 0 |  |  |  | základní |  | 0 | 0 | 0 | 0 | 0 | 262144 | K | 2 |  |  |  | ROZPOCET | [5 empty] | 0 | 0 | 0 | 0 | 0 | 1 | 0 | 262144 | 240188030
28 | K | O-064 | Dokumentace skutečného provedení | ks | 1 |  | 0 |  |  |  | základní |  | 0 | 0 | 0 | 0 | 0 | 262144 | K | 2 |  |  |  | ROZPOCET | [5 empty] | 0 | 0 | 0 | 0 | 0 | 1 | 0 | 262144 | 607669468
| D | O05 | Ostatní SO-05 |  |  |  | 0 | [5 empty] | 0 |  | 0.0083259 |  | 0 | 4 | D | 1 |  |  |  | ROZPOCET | [11 empty] | 0
2 | K | O-01 | Geodetické zaměření a zakreslení trasy | km | 0.591 |  | 0 |  |  |  | základní |  | 0 | 0 | 0 | 0 | 0 | 262144 | K | 2 |  |  |  | ROZPOCET | [5 empty] | 0 | 0 | 0 | 0 | 0 | 1 | 0 | 262144 | 1177771987
| VV |  | (PE110_6+PE90_6+PE63_6+PE40_6+PE32_6)/1000 |  | 0.591 | [13 empty] | VV | 2 | 2 | True | 1 | ROZPOCET
3 | K | O-02 | Geometrické plány pro věcná břemena trasy | km | 0.591 |  | 0 |  |  |  | základní |  | 0 | 0 | 0 | 0 | 0 | 262144 | K | 2 |  |  |  | ROZPOCET | [5 empty] | 0 | 0 | 0 | 0 | 0 | 1 | 0 | 262144 | -1288655586
| VV |  | (PE110_6+PE90_6+PE63_6+PE40_6+PE32_6)/1000 |  | 0.591 | [13 empty] | VV | 2 | 2 | True | 1 | ROZPOCET
1 | K | O-03 | Vytyčení trasy inženýrských sítí v terénu | km | 0.841 |  | 0 |  |  |  | základní |  | 0 | 0.0099 | 0.0083259 | 0 | 0 | 262144 | K | 2 |  |  |  | ROZPOCET | [5 empty] | 0 | 0 | 0 | 0 | 0 | 1 | 0 | 262144 | -203657084
| VV |  | (PE110_6+PE90_6+PE63_6+PE40_6+PE32_6)/1000 |  | 0.591 | [13 empty] | VV | 2 | 2 | True | 0 | ROZPOCET
| VV |  | 0,25 "ostatní sítě - odhad |  | 0.25 | [13 empty] | VV | 2 | 2 | True | 0 | ROZPOCET
| VV |  | Mezisoučet |  | 0.841 | [13 empty] | VV | 2 | 3 | True | 1 | ROZPOCET
4 | K | O-05 | Bakteriologický rozbor pitné vody | ks | 1 |  | 0 |  |  |  | základní |  | 0 | 0 | 0 | 0 | 0 | 262144 | K | 2 |  |  |  | ROZPOCET | [5 empty] | 0 | 0 | 0 | 0 | 0 | 1 | 0 | 262144 | -594240500
29 | K | O-065 | Dokumentace skutečného provedení | ks | 1 |  | 0 |  |  |  | základní |  | 0 | 0 | 0 | 0 | 0 | 262144 | K | 2 |  |  |  | ROZPOCET | [5 empty] | 0 | 0 | 0 | 0 | 0 | 1 | 0 | 262144 | -1371632930
| D | O06 | Ostatní SO-06 |  |  |  | 0 | [5 empty] | 0 |  | 0.0014058 |  | 0 | 4 | D | 1 |  |  |  | ROZPOCET | [11 empty] | 0
21 | K | O-03 | Vytyčení trasy inženýrských sítí v terénu | km | 0.142 |  | 0 |  |  |  | základní |  | 0 | 0.0099 | 0.0014058 | 0 | 0 | 262144 | K | 2 |  |  |  | ROZPOCET | [5 empty] | 0 | 0 | 0 | 0 | 0 | 1 | 0 | 262144 | 2021007357
| VV |  | (PE110_2+PE90_02+pe63+PE50_2+PE40_2+PE32_2)/1000 |  | 0.0915 | [13 empty] | VV | 2 | 2 | True | 0 | ROZPOCET
| VV |  | 0,05 "ostatní sítě - odhad |  | 0.05 | [13 empty] | VV | 2 | 2 | True | 0 | ROZPOCET
| VV |  | Mezisoučet |  | 0.1415 | [13 empty] | VV | 2 | 3 | True | 1 | ROZPOCET
22 | K | O-01 | Geodetické zaměření a zakreslení trasy | km | 0.092 |  | 0 |  |  |  | základní |  | 0 | 0 | 0 | 0 | 0 | 262144 | K | 2 |  |  |  | ROZPOCET | [5 empty] | 0 | 0 | 0 | 0 | 0 | 1 | 0 | 262144 | 875126278
| VV |  | (PE110_2+PE90_02+pe63+PE50_2+PE40_2+PE32_2)/1000 |  | 0.0915 | [13 empty] | VV | 2 | 2 | True | 1 | ROZPOCET
23 | K | O-02 | Geometrické plány pro věcná břemena trasy | km | 0.092 |  | 0 |  |  |  | základní |  | 0 | 0 | 0 | 0 | 0 | 262144 | K | 2 |  |  |  | ROZPOCET | [5 empty] | 0 | 0 | 0 | 0 | 0 | 1 | 0 | 262144 | 1258655510
| VV |  | (PE110_2+PE90_02+pe63+PE50_2+PE40_2+PE32_2)/1000 |  | 0.0915 | [13 empty] | VV | 2 | 2 | True | 1 | ROZPOCET
24 | K | O-05 | Bakteriologický rozbor pitné vody | ks | 5 |  | 0 |  |  |  | základní |  | 0 | 0 | 0 | 0 | 0 | 262144 | K | 2 |  |  |  | ROZPOCET | [5 empty] | 0 | 0 | 0 | 0 | 0 | 1 | 0 | 262144 | -1841776301
| VV |  | 1"řad 2 |  | 1 | [13 empty] | VV | 2 | 2 | True | 0 | ROZPOCET
| VV |  | 1"šachta VMŠ261.1 |  | 1 | [13 empty] | VV | 2 | 2 | True | 0 | ROZPOCET
| VV |  | 1"šachta VMŠ261.2 |  | 1 | [13 empty] | VV | 2 | 2 | True | 0 | ROZPOCET
| VV |  | 1"šachta VMŠ1.4 |  | 1 | [13 empty] | VV | 2 | 2 | True | 0 | ROZPOCET
| VV |  | 1"šachta VMŠ2.4 |  | 1 | [13 empty] | VV | 2 | 2 | True | 0 | ROZPOCET
| VV |  | Součet |  | 5 | [13 empty] | VV | 2 | 4 | True | 1 | ROZPOCET
30 | K | O-066 | Dokumentace skutečného provedení | ks | 1 |  | 0 |  |  |  | základní |  | 0 | 0 | 0 | 0 | 0 | 262144 | K | 2 |  |  |  | ROZPOCET | [5 empty] | 0 | 0 | 0 | 0 | 0 | 1 | 0 | 262144 | 2096597859

## Pokyny pro vyplnění
Struktura údajů, formát souboru a metodika pro zpracování
Struktura
Soubor je složen ze záložky Rekapitulace stavby a záložek s názvem soupisu prací pro jednotlivé objekty ve formátu XLS. Každá ze záložek přitom obsahuje
ještě samostatné sestavy vymezené orámovaním a nadpisem sestavy.
Rekapitulace stavby obsahuje sestavu Rekapitulace stavby a Rekapitulace objektů stavby a soupisů prací.
V sestavě Rekapitulace stavby jsou uvedeny informace identifikující předmět veřejné zakázky na stavební práce, KSO, CC-CZ, CZ-CPV, CZ-CPA a rekapitulaci
celkové nabídkové ceny uchazeče.
V sestavě Rekapitulace objektů stavby a soupisů prací je uvedena rekapitulace stavebních objektů, inženýrských objektů, provozních souborů,
vedlejších a ostatních nákladů a ostatních nákladů s rekapitulací nabídkové ceny za jednotlivé soupisy prací. Na základě údaje Typ je možné
identifikovat, zda se jedná o objekt nebo soupis prací pro daný objekt:
|  | STA | Stavební objekt pozemní
|  | ING | Stavební objekt inženýrský
|  | PRO | Provozní soubor
|  | VON | Vedlejší a ostatní náklady
|  | OST | Ostatní
|  | Soupis | Soupis prací pro daný typ objektu
Soupis prací pro jednotlivé objekty obsahuje sestavy Krycí list soupisu, Rekapitulace členění soupisu prací, Soupis prací. Za soupis prací může být považován
i objekt stavby v případě, že neobsahuje podřízenou zakázku.
Krycí list soupisu obsahuje rekapitulaci informací o předmětu veřejné zakázky ze sestavy Rekapitulace stavby, informaci o zařazení objektu do KSO,
CC-CZ, CZ-CPV, CZ-CPA a rekapitulaci celkové nabídkové ceny uchazeče za aktuální soupis prací.
Rekapitulace členění soupisu prací obsahuje rekapitulaci soupisu prací ve všech úrovních členění soupisu tak, jak byla tato členění použita (např.
stavební díly, funkční díly, případně jiné členění) s rekapitulací nabídkové ceny.
Soupis prací obsahuje položky veškerých stavebních nebo montážních prací, dodávek materiálů a služeb nezbytných pro zhotovení stavebního objektu,
inženýrského objektu, provozního souboru, vedlejších a ostatních nákladů.
Pro položky soupisu prací se zobrazují následující informace:
|  | PČ |  | Pořadové číslo položky v aktuálním soupisu
|  | TYP |  | Typ položky: K - konstrukce, M - materiál, PP - plný popis, PSC - poznámka k souboru cen, P - poznámka k položce, VV - výkaz výměr
|  | Kód |  | Kód položky
|  | Popis |  | Zkrácený popis položky
|  | MJ |  | Měrná jednotka položky
|  | Množství |  | Množství v měrné jednotce
|  | J.cena |  | Jednotková cena položky. Zadaní může obsahovat namísto J.ceny sloupce J.materiál a J.montáž, jejichž součet definuje
J.cenu položky.
|  | Cena celkem |  | Celková cena položky daná jako součin množství a j.ceny
|  | Cenová soustava |  | Příslušnost položky do cenové soustavy
Ke každé položce soupisu prací se na samostatných řádcích může zobrazovat:
Plný popis položky
Poznámka k souboru cen a poznámka zadavatele
Výkaz výměr
Pokud je k řádku výkazu výměr evidovaný údaj ve sloupci Kód, jedná se o definovaný odkaz, na který se může odvolávat výkaz výměr z jiné položky.
Metodika pro zpracování
Jednotlivé sestavy jsou v souboru provázány. Editovatelné pole jsou zvýrazněny žlutým podbarvením, ostatní pole neslouží k editaci a nesmí být jakkoliv
modifikovány.
Uchazeč je pro podání nabídky povinen vyplnit žlutě podbarvená pole:
Pole Uchazeč v sestavě Rekapitulace stavby - zde uchazeč vyplní svůj název (název subjektu)
Pole IČ a DIČ v sestavě Rekapitulace stavby - zde uchazeč vyplní svoje IČ a DIČ
Datum v sestavě Rekapitulace stavby - zde uchazeč vyplní datum vytvoření nabídky
J.cena = jednotková cena v sestavě Soupis prací o maximálním počtu desetinných míst uvedených v poli
- pokud sestavy soupisů prací obsahují pole J.cena, musí být všechna tato pole vyplněna nenulovými kladnými číslicemi
Poznámka - nepovinný údaj pro položku soupisu
V případě, že sestavy soupisů prací neobsahují pole J.cena, potom ve všech soupisech prací obsahují pole:
- J.materiál - jednotková cena materiálu
- J.montáž - jednotková cena montáže
Uchazeč je v tomto případě povinen vyplnit všechna pole J.materiál a pole J.montáž nenulovými kladnými číslicemi. V případech, kdy položka
neobsahuje žádný materiál je přípustné, aby pole J.materiál bylo vyplněno nulou. V případech, kdy položka neobsahuje žádnou montáž je přípustné,
aby pole J.montáž bylo vyplněno nulou. Není však přípustné, aby obě pole - J.materiál, J.Montáž byly u jedné položky vyplněny nulou.
Rekapitulace stavby
Název |  |  | Povinný |  | Popis | Typ | Max. počet
atributu |  |  | (A/N) |  |  |  | znaků
Kód |  |  | A |  | Kód stavby | String | 20
Stavba |  |  | A |  | Název stavby | String | 120
Místo |  |  | N |  | Místo stavby | String | 50
Datum |  |  | A |  | Datum vykonaného exportu | Date
KSO |  |  | N |  | Klasifikace stavebního objektu | String | 15
CC-CZ |  |  | N |  | Klasifikace stavbeních děl | String | 15
CZ-CPV |  |  | N |  | Společný slovník pro veřejné zakázky | String | 20
CZ-CPA |  |  | N |  | Klasifikace produkce podle činností | String | 20
Zadavatel |  |  | N |  | Zadavatel zadaní | String | 50
IČ |  |  | N |  | IČ zadavatele zadaní | String | 20
DIČ |  |  | N |  | DIČ zadavatele zadaní | String | 20
Uchazeč |  |  | N |  | Uchazeč veřejné zakázky | String | 50
Projektant |  |  | N |  | Projektant | String | 50
Poznámka |  |  | N |  | Poznámka k zadání | String | 255
Sazba DPH |  |  | A |  | Rekapitulace sazeb DPH u položek soupisů | eGSazbaDph
Základna DPH |  |  | A |  | Základna DPH určena součtem celkové ceny z položek soupisů | Double
Hodnota DPH |  |  | A |  | Hodnota DPH | Double
Cena bez DPH |  |  | A |  | Celková cena bez DPH za celou stavbu. Sčítává se ze všech listů. | Double
Cena s DPH |  |  | A |  | Celková cena s DPH za celou stavbu | Double
Rekapitulace objektů stavby a soupisů prací
Název |  |  | Povinný |  | Popis | Typ | Max. počet
atributu |  |  | (A/N) |  |  |  | znaků
Kód |  |  | A |  | Přebírá se z Rekapitulace stavby | String | 20
Stavba |  |  | A |  | Přebírá se z Rekapitulace stavby | String | 120
Místo |  |  | N |  | Přebírá se z Rekapitulace stavby | String | 50
Datum |  |  | A |  | Přebírá se z Rekapitulace stavby | Date
Zadavatel |  |  | N |  | Přebírá se z Rekapitulace stavby | String | 50
Projektant |  |  | N |  | Přebírá se z Rekapitulace stavby | String | 50
Uchazeč |  |  | N |  | Přebírá se z Rekapitulace stavby | String | 50
Kód |  |  | A |  | Kód objektu | String | 20
Objektu, Soupis prací |  |  | A |  | Název objektu | String | 120
Cena bez DPH |  |  | A |  | Cena bez DPH za daný objekt | Double
Cena s DPH |  |  | A |  | Cena spolu s DPH za daný objekt | Double
Typ |  |  | A |  | Typ zakázky | eGTypZakazky
Krycí list soupisu
Název |  |  | Povinný |  | Popis | Typ | Max. počet
atributu |  |  | (A/N) |  |  |  | znaků
Stavba |  |  | A |  | Přebírá se z Rekapitulace stavby | String | 120
Objekt |  |  | A |  | Kód a název objektu | String | 20 + 120
Soupis |  |  | A |  | Kód a název soupisu | String | 20 + 120
KSO |  |  | N |  | Klasifikace stavebního objektu | String | 15
CC-CZ |  |  | N |  | Klasifikace stavbeních děl | String | 15
CZ-CPV |  |  | N |  | Společný slovník pro veřejné zakázky | String | 20
CZ-CPA |  |  | N |  | Klasifikace produkce podle činností | String | 20
Místo |  |  | N |  | Přebírá se z Rekapitulace stavby | String | 50
Zadavatel |  |  | N |  | Přebírá se z Rekapitulace stavby | String | 50
Uchazeč |  |  | N |  | Přebírá se z Rekapitulace stavby | String | 50
Projektant |  |  | N |  | Přebírá se z Rekapitulace stavby | String | 50
Poznámka |  |  | N |  | Poznámka k soupisu prací | String | 255
Sazba DPH |  |  | A |  | Rekapitulace sazeb DPH na položkách aktuálního soupisu | eGSazbaDph
Základna DPH |  |  | A |  | Základna DPH určena součtem celkové ceny z položek aktuálního soupisu | Double
Hodnota DPH |  |  | A |  | Hodnota DPH | Double
Cena bez DPH |  |  | A |  | Cena bez DPH za daný soupis | Double
Cena s DPH |  |  | A |  | Cena s DPH za daný soupis | Double
Rekapitulace členění soupisu prací
Název |  |  | Povinný |  | Popis | Typ | Max. počet
atributu |  |  | (A/N) |  |  |  | znaků
Stavba |  |  | A |  | Přebírá se z Rekapitulace stavby | String | 120
Objekt |  |  | A |  | Kód a název objektu, přebírá se z Krycího listu soupisu | String | 20 + 120
Soupis |  |  | A |  | Kód a název objektu, přebírá se z Krycího listu soupisu | String | 20 + 120
Místo |  |  | N |  | Přebírá se z Rekapitulace stavby | String | 50
Datum |  |  | A |  | Přebírá se z Rekapitulace stavby | Date
Zadavatel |  |  | N |  | Přebírá se z Rekapitulace stavby | String | 50
Projektant |  |  | N |  | Přebírá se z Rekapitulace stavby | String | 50
Uchazeč |  |  | N |  | Přebírá se z Rekapitulace stavby | String | 50
Kód dílu - Popis |  |  | A |  | Kód a název dílu ze soupisu | String | 20 + 100
Cena celkem |  |  | A |  | Cena celkem za díl ze soupisu | Double
Soupis prací
Název |  |  | Povinný |  | Popis | Typ | Max. počet
atributu |  |  | (A/N) |  |  |  | znaků
Stavba |  |  | A |  | Přebírá se z Rekapitulace stavby | String | 120
Objekt |  |  | A |  | Kód a název objektu | String | 20 + 120
Soupis |  |  | A |  | Přebírá se z Krycího listu soupisu | String | 20 + 120
Místo |  |  | N |  | Přebírá se z Krycího listu soupisu | String | 50
Datum |  |  | A |  | Přebírá se z Krycího listu soupisu | Date
Zadavatel |  |  | N |  | Přebírá se z Krycího listu soupisu | String | 50
Projektant |  |  | N |  | Přebírá se z Krycího listu soupisu | String | 50
Uchazeč |  |  | N |  | Přebírá se z Krycího listu soupisu | String | 50
PČ |  |  | A |  | Pořadové číslo položky soupisu | Long
Typ |  |  | A |  | Typ položky soupisu | eGTypPolozky | 1
Kód |  |  | A |  | Kód položky ze soupisu | String | 20
Popis |  |  | A |  | Popis položky ze soupisu | String | 255
MJ |  |  | A |  | Měrná jednotka položky | String | 10
Množství |  |  | A |  | Množství položky soupisu | Double
J.Cena |  |  | A |  | Jednotková cena položky | Double
Cena celkem |  |  | A |  | Cena celkem vyčíslena jako J.Cena * Množství | Double
Cenová soustava |  |  | N |  | Zařazení položky do cenové soustavy | String | 50
p |  |  | N |  | Poznámka položky ze soupisu | Memo
psc |  |  | N |  | Poznámka k souboru cen ze soupisu | Memo
pp |  |  | N |  | Plný popis položky ze soupisu | Memo
vv |  |  | N |  | Výkaz výměr (figura, výraz, výměra) ze soupisu | Text,Text,Double | 20, 150
Datová věta
Typ věty |  |  | Hodnota |  | Význam
eGSazbaDPH |  |  | základní |  | Základní sazba DPH
|  |  | snížená |  | Snížená sazba DPH
|  |  | nulová |  | Nulová sazba DPH
|  |  | zákl. přenesená |  | Základní sazba DPH přenesená
|  |  | sníž. přenesená |  | Snížená sazba DPH přenesená
eGTypZakazky |  |  | STA |  | Stavební objekt
|  |  | PRO |  | Provozní soubor
|  |  | ING |  | Inženýrský objekt
|  |  | VON |  | Vedlejší a ostatní náklady
|  |  | OST |  | Ostatní náklady
eGTypPolozky |  |  | 1 |  | Položka typu HSV
|  |  | 2 |  | Položka typu PSV
|  |  | 3 |  | Položka typu M
|  |  | 4 |  | Položka typu OST