## Stavba
| Slepý rozpočet stavby |  |  |  |  | Datum: | 2026-07-30
| Stavba : | 040035 | Protipovodňová ochrana Žabník v Ostravě
| Objednatel : | Statutární město Ostrava |  |  |  | IČO :
|  | Prokešovo Náměstí 8 |  |  |  | DIČ :
| 72930 | Ostrava
| Zhotovitel : |  |  |  |  | IČO : | Vlárská
DIČ :
| Za zhotovitele : |  |  |  |  | Za objednatele :
| _______________ |  |  |  |  | _______________
Rozpočtové náklady
Základ pro DPH |  | 14 | % |  |  |  | 0
DPH |  | 14 | % |  |  |  | 0
Základ pro DPH |  | 20 | % |  |  |  | 0
DPH |  | 20 | % |  |  |  | 0
Cena celkem za stavbu | [6 empty] | 0
Rekapitulace stavebních objektů a provozních souborů
Číslo a název objektu / provozního souboru |  |  |  | Cena celkem | Základ DPH 14 % | Základ DPH 20 % | DPH celkem | %
02.1 | Čerpací stanice |  |  | 0 | 0 | 0 | 0
Celkem za stavbu |  |  |  | 0 | 0 | 0 | 0
Rekapitulace stavebních rozpočtů
Číslo objektu | Číslo a název rozpočtu |  |  | Cena celkem | Základ DPH 14 % | Základ DPH 20 % | DPH celkem | %
02.1 | 02.1.1 Čerpací stanice,odběrný objekt-stav.řešení,statika |  |  | 0 | 0 | 0 | 0
02.1 | 02.1.2 Výtlačné potrubí z čerpací stanice |  |  | 0 | 0 | 0 | 0
02.1 | 02.1.3 Výustní objekt z čerpací stanice |  |  | 0 | 0 | 0 | 0
02.1 | 02.1.4 Průleh z kamenné rovnaniny |  |  | 0 | 0 | 0 | 0
02.1 | 02.1.5 Manipulační zpevněná plocha |  |  | 0 | 0 | 0 | 0
Celkem za stavbu |  |  |  | 0 | 0 | 0 | 0
Rekapitulace stavebních dílů
Číslo a název dílu |  |  | % | HSV | PSV | Dodávka | Montáž | HZS
11 | Přípravné a přidružené práce |  |  | 0 | 0 | 0 | 0 | 0
12 | Odkopávky a prokopávky |  |  | 0 | 0 | 0 | 0 | 0
13 | Hloubené vykopávky |  |  | 0 | 0 | 0 | 0 | 0
16 | Přemístění výkopku |  |  | 0 | 0 | 0 | 0 | 0
17 | Konstrukce ze zemin |  |  | 0 | 0 | 0 | 0 | 0
18 | Povrchové úpravy terénu |  |  | 0 | 0 | 0 | 0 | 0
21 | Úprava podloží a základ.spáry |  |  | 0 | 0 | 0 | 0 | 0
23 | Štětové stěny |  |  | 0 | 0 | 0 | 0 | 0
24 | Studny |  |  | 0 | 0 | 0 | 0 | 0
31 | Zdi podpěrné a volné |  |  | 0 | 0 | 0 | 0 | 0
32 | Zdi přehradní a opěrné |  |  | 0 | 0 | 0 | 0 | 0
34 | Stěny a příčky |  |  | 0 | 0 | 0 | 0 | 0
342 | Sádrokartonové konstrukce |  |  | 0 | 0 | 0 | 0 | 0
38 | Kompletní konstrukce |  |  | 0 | 0 | 0 | 0 | 0
41 | Stropy a stropní konstrukce |  |  | 0 | 0 | 0 | 0 | 0
45 | Podkladní a vedlejší konstrukce |  |  | 0 | 0 | 0 | 0 | 0
46 | Zpevněné plochy |  |  | 0 | 0 | 0 | 0 | 0
56 | Podkladní vrstvy komunikací a zpevněných ploch |  |  | 0 | 0 | 0 | 0 | 0
57 | Kryty štěrkových a živičných komunikací |  |  | 0 | 0 | 0 | 0 | 0
61 | Upravy povrchů vnitřní |  |  | 0 | 0 | 0 | 0 | 0
62 | Úpravy povrchů vnější |  |  | 0 | 0 | 0 | 0 | 0
63 | Podlahy a podlahové konstrukce |  |  | 0 | 0 | 0 | 0 | 0
64 | Výplně otvorů |  |  | 0 | 0 | 0 | 0 | 0
711 | Izolace proti vodě |  |  | 0 | 0 | 0 | 0 | 0
712 | Živičné krytiny |  |  | 0 | 0 | 0 | 0 | 0
713 | Izolace tepelné |  |  | 0 | 0 | 0 | 0 | 0
721 | Vnitřní kanalizace |  |  | 0 | 0 | 0 | 0 | 0
722 | Vnitřní vodovod |  |  | 0 | 0 | 0 | 0 | 0
725 | Zařizovací předměty |  |  | 0 | 0 | 0 | 0 | 0
762 | Konstrukce tesařské |  |  | 0 | 0 | 0 | 0 | 0
763 | Dřevostavby |  |  | 0 | 0 | 0 | 0 | 0
764 | Konstrukce klempířské |  |  | 0 | 0 | 0 | 0 | 0
765 | Krytiny tvrdé |  |  | 0 | 0 | 0 | 0 | 0
766 | Konstrukce truhlářské |  |  | 0 | 0 | 0 | 0 | 0
767 | Konstrukce zámečnické |  |  | 0 | 0 | 0 | 0 | 0
771 | Podlahy z dlaždic a obklady |  |  | 0 | 0 | 0 | 0 | 0
781 | Obklady keramické |  |  | 0 | 0 | 0 | 0 | 0
783 | Nátěry |  |  | 0 | 0 | 0 | 0 | 0
784 | Malby |  |  | 0 | 0 | 0 | 0 | 0
89 | Ostatní konstrukce na trubním vedení |  |  | 0 | 0 | 0 | 0 | 0
93 | Dokončovací práce inženýrských staveb |  |  | 0 | 0 | 0 | 0 | 0
94 | Lešení a stavební výtahy |  |  | 0 | 0 | 0 | 0 | 0
95 | Dokončovací konstrukce na pozemních stavbách |  |  | 0 | 0 | 0 | 0 | 0
99 | Staveništní přesun hmot |  |  | 0 | 0 | 0 | 0 | 0
M23 | Montáže potrubí |  |  | 0 | 0 | 0 | 0 | 0
M24 | Montáže vzduchotechnických zařízení |  |  | 0 | 0 | 0 | 0 | 0
Celkem za stavbu |  |  |  | 0 | 0 | 0 | 0 | 0
Rekapitulace vedlejších rozpočtových nákladů
Název vedlejšího nákladu | [5 empty] | Cena celkem
Zařízení staveniště (GZS) | [5 empty] | 0
Kompletační činnost (IČD) | [5 empty] | 0
Celkem za stavbu | [5 empty] | 0

## 02.1 02.1.1 KL
SLEPÝ ROZPOČET
Rozpočet |  | 02.1.1 | Čerpací stanice,odběrný objekt-stav.řešení,statika | JKSO
Objekt |  |  |  | SKP
02.1 |  | Čerpací stanice |  | Měrná jednotka
Stavba |  |  |  | Počet jednotek
040035 |  | Protipovodňová ochrana Žabník v Ostravě |  | Náklady na m.j. | 0
Projektant |  | Pöyry Environment a.s. |  | Typ rozpočtu
Zpracovatel projektu
Objednatel |  | Statutární město Ostrava
Dodavatel |  |  |  | Zakázkové číslo
Rozpočtoval |  |  |  | Počet listů
ROZPOČTOVÉ NÁKLADY
Základní rozpočtové náklady |  |  | Ostatní rozpočtové náklady
| HSV celkem | 0 | Zařízení staveniště (GZS) |  | 0
Z | PSV celkem | 0 | Kompletační činnost (IČD) |  | 0
R | M práce celkem | 0
N | M dodávky celkem | 0
ZRN celkem |  | 0
HZS |  | 0
ZRN+HZS |  | 0 | Ostatní náklady neuvedené |  | 0
ZRN+ost.náklady+HZS |  | 0 | Ostatní náklady celkem |  | 0
Vypracoval |  |  | Za zhotovitele | Za objednatele
Jméno : |  |  | Jméno : | Jméno :
Datum : |  |  | Datum : | Datum :
Podpis : |  |  | Podpis: | Podpis:
Základ pro DPH |  | 20 | % | 0
DPH |  | 20 | % | 0
Základ pro DPH |  | 0 | % | 0
DPH |  | 0 | % | 0
CENA ZA OBJEKT CELKEM |  |  |  | 0
Poznámka :

## 02.1 02.1.1 Rek
Stavba : |  | 040035 Protipovodňová ochrana Žabník v Ostravě |  |  | Rozpočet : | 02.1.1
Objekt : |  | 02.1 Čerpací stanice |  |  | Čerpací stanice,odběrný objekt-stav.řešení,statika
REKAPITULACE STAVEBNÍCH DÍLŮ
| Stavební díl |  | HSV | PSV | Dodávka | Montáž | HZS
11 | Přípravné a přidružené práce |  | 0 | 0 | 0 | 0 | 0
12 | Odkopávky a prokopávky |  | 0 | 0 | 0 | 0 | 0
13 | Hloubené vykopávky |  | 0 | 0 | 0 | 0 | 0
16 | Přemístění výkopku |  | 0 | 0 | 0 | 0 | 0
17 | Konstrukce ze zemin |  | 0 | 0 | 0 | 0 | 0
18 | Povrchové úpravy terénu |  | 0 | 0 | 0 | 0 | 0
21 | Úprava podloží a základ.spáry |  | 0 | 0 | 0 | 0 | 0
23 | Štětové stěny |  | 0 | 0 | 0 | 0 | 0
24 | Studny |  | 0 | 0 | 0 | 0 | 0
31 | Zdi podpěrné a volné |  | 0 | 0 | 0 | 0 | 0
34 | Stěny a příčky |  | 0 | 0 | 0 | 0 | 0
342 | Sádrokartonové konstrukce |  | 0 | 0 | 0 | 0 | 0
38 | Kompletní konstrukce |  | 0 | 0 | 0 | 0 | 0
41 | Stropy a stropní konstrukce |  | 0 | 0 | 0 | 0 | 0
61 | Upravy povrchů vnitřní |  | 0 | 0 | 0 | 0 | 0
62 | Úpravy povrchů vnější |  | 0 | 0 | 0 | 0 | 0
63 | Podlahy a podlahové konstrukce |  | 0 | 0 | 0 | 0 | 0
64 | Výplně otvorů |  | 0 | 0 | 0 | 0 | 0
93 | Dokončovací práce inženýrských staveb |  | 0 | 0 | 0 | 0 | 0
94 | Lešení a stavební výtahy |  | 0 | 0 | 0 | 0 | 0
95 | Dokončovací konstrukce na pozemních stavbách |  | 0 | 0 | 0 | 0 | 0
99 | Staveništní přesun hmot |  | 0 | 0 | 0 | 0 | 0
711 | Izolace proti vodě |  | 0 | 0 | 0 | 0 | 0
712 | Živičné krytiny |  | 0 | 0 | 0 | 0 | 0
713 | Izolace tepelné |  | 0 | 0 | 0 | 0 | 0
721 | Vnitřní kanalizace |  | 0 | 0 | 0 | 0 | 0
722 | Vnitřní vodovod |  | 0 | 0 | 0 | 0 | 0
725 | Zařizovací předměty |  | 0 | 0 | 0 | 0 | 0
762 | Konstrukce tesařské |  | 0 | 0 | 0 | 0 | 0
763 | Dřevostavby |  | 0 | 0 | 0 | 0 | 0
764 | Konstrukce klempířské |  | 0 | 0 | 0 | 0 | 0
765 | Krytiny tvrdé |  | 0 | 0 | 0 | 0 | 0
766 | Konstrukce truhlářské |  | 0 | 0 | 0 | 0 | 0
767 | Konstrukce zámečnické |  | 0 | 0 | 0 | 0 | 0
771 | Podlahy z dlaždic a obklady |  | 0 | 0 | 0 | 0 | 0
781 | Obklady keramické |  | 0 | 0 | 0 | 0 | 0
783 | Nátěry |  | 0 | 0 | 0 | 0 | 0
784 | Malby |  | 0 | 0 | 0 | 0 | 0
M24 | Montáže vzduchotechnických zařízení |  | 0 | 0 | 0 | 0 | 0
| CELKEM OBJEKT |  | 0 | 0 | 0 | 0 | 0
VEDLEJŠÍ ROZPOČTOVÉ NÁKLADY
Název VRN |  |  | Kč | % | Základna |  | Kč
Zařízení staveniště (GZS) |  |  |  |  | 0 |  | 0 | 1
Kompletační činnost (IČD) |  |  |  |  | 0 |  | 0 | 2
| CELKEM VRN |  |  |  |  | 0

## 02.1 02.1.1 Pol
Slepý rozpočet
Stavba : |  | 040035 Protipovodňová ochrana Žabník v Ostravě |  | Rozpočet: | 02.1.1
Objekt : |  | 02.1 Čerpací stanice |  | Čerpací stanice,odběrný objekt-stav.řešení,statika
P.č. | Číslo položky | Název položky | MJ | množství | cena / MJ | celkem (Kč) | Jednotková hmotnost | Celková hmotnost | Jednotková dem.hmot. | Celková dem.hmot.
Díl: | 11 | Přípravné a přidružené práce | [9 empty] | 1
1 | 115101201R00 | Čerpání vody na výšku do 10 m, přítok do 500 l | h | 2880 | 0 | 0 | 0 | 0 | 0 | 0 |  | 2 | 1 | 1 | 1 | 1 | 0 | 0 | 0 | 0 | 0 | 1 | 1
|  | 24*120 |  | 2880 | [6 empty] | 24*120
2 | 115101301R00 | Pohotovost čerp.soupravy, výška 10 m, přítok 500 l | den | 120 | 0 | 0 | 0 | 0 | 0 | 0 |  | 2 | 1 | 1 | 1 | 1 | 0 | 0 | 0 | 0 | 0 | 1 | 1
|  | 120 |  | 120 | [6 empty] | 120
| Celkem za | 11 Přípravné a přidružené práce |  |  |  | 0 |  | 0 |  | 0 |  | 4 |  |  |  |  | 0 | 0 | 0 | 0 | 0
Díl: | 12 | Odkopávky a prokopávky | [9 empty] | 1
3 | 121101100R00 | Sejmutí ornice, pl. do 400 m2, přemístění do 50 m | m3 | 71.8 | 0 | 0 | 0 | 0 | 0 | 0 |  | 2 | 1 | 1 | 1 | 1 | 0 | 0 | 0 | 0 | 0 | 1 | 1
|  | ornice:(25*11,2+15*3+4*8,5)*0,2 |  | 71.8 | [6 empty] | ornice:(25*11,2+15*3+4*8,5)*0,2
| Celkem za | 12 Odkopávky a prokopávky |  |  |  | 0 |  | 0 |  | 0 |  | 4 |  |  |  |  | 0 | 0 | 0 | 0 | 0
Díl: | 13 | Hloubené vykopávky | [9 empty] | 1
4 | 131201102R00 | Hloubení nezapažených jam v hor.3 do 1000 m3 | m3 | 370.5812 | 0 | 0 | 0 | 0 | 0 | 0 |  | 2 | 1 | 1 | 1 | 1 | 0 | 0 | 0 | 0 | 0 | 1 | 1
|  | 1. fáze otevření výkopové jámy:1,9*(9,4*10+6,2*9,3) |  | 288.154 | [6 empty] | 1. fáze otevření výkopové jámy:1,9*(9,4*10+6,2*9,3)
|  | 9,4*1,8*1,26/2+3,2*1,9*1,33/2+6,2*2,05*2,05/2+1,9*1,33/2*19,3*2 |  | 76.5016 | [6 empty] | 9,4*1,8*1,26/2+3,2*1,9*1,33/2+6,2*2,05*2,05/2+1,9*1,33/2*19,3*2
|  | 1,26^2*1,8/3*2+2,05*1,435*2,05/3*2 |  | 5.9255 | [6 empty] | 1,26^2*1,8/3*2+2,05*1,435*2,05/3*2
5 | 131201109R00 | Příplatek za lepivost - hloubení nezap.jam v hor.3 | m3 | 370.5812 | 0 | 0 | 0 | 0 | 0 | 0 |  | 2 | 1 | 1 | 1 | 1 | 0 | 0 | 0 | 0 | 0 | 1 | 1
6 | 131201202R00 | Hloubení zapažených jam v hor.3 do 1000 m3 | m3 | 160.5716 | 0 | 0 | 0 | 0 | 0 | 0 |  | 2 | 1 | 1 | 1 | 1 | 0 | 0 | 0 | 0 | 0 | 1 | 1
|  | mezi štětovnicemi:(8,2*8,8+8,65*5)*1,4 |  | 161.574 | [6 empty] | mezi štětovnicemi:(8,2*8,8+8,65*5)*1,4
|  | studna:-Pi*1,5^2/4*1,45 |  | -2.5624 | [6 empty] | studna:-Pi*1,5^2/4*1,45
|  | drenáž:(0,4+0,2)/2*0,2*26 |  | 1.56 | [6 empty] | drenáž:(0,4+0,2)/2*0,2*26
7 | 131201209R00 | Příplatek za lepivost - hloubení zapaž.jam v hor.3 | m3 | 160.5716 | 0 | 0 | 0 | 0 | 0 | 0 |  | 2 | 1 | 1 | 1 | 1 | 0 | 0 | 0 | 0 | 0 | 1 | 1
|  | mezi štětovnicemi:(8,2*8,8+8,65*5)*1,4 |  | 161.574 | [6 empty] | mezi štětovnicemi:(8,2*8,8+8,65*5)*1,4
|  | studna:-Pi*1,5^2/4*1,45 |  | -2.5624 | [6 empty] | studna:-Pi*1,5^2/4*1,45
|  | drenáž:(0,4+0,2)/2*0,2*26 |  | 1.56 | [6 empty] | drenáž:(0,4+0,2)/2*0,2*26
8 | 132201202R00 | Hloubení rýh šířky do 200 cm v hor.3 do 1000 m3 | m3 | 11.9962 | 0 | 0 | 0 | 0 | 0 | 0 |  | 2 | 1 | 1 | 1 | 1 | 0 | 0 | 0 | 0 | 0 | 1 | 1
|  | základy 12,13,14:1,4*0,75*6,4+0,7*0,8*1,968*2+0,6*0,8*6,4 |  | 11.9962 | [6 empty] | základy 12,13,14:1,4*0,75*6,4+0,7*0,8*1,968*2+0,6*0,8*6,4
9 | 132201209R00 | Příplatek za lepivost - hloubení rýh 200cm v hor.3 | m3 | 11.9962 | 0 | 0 | 0 | 0 | 0 | 0 |  | 2 | 1 | 1 | 1 | 1 | 0 | 0 | 0 | 0 | 0 | 1 | 1
|  | základy 12,13,14:1,4*0,75*6,4+0,7*0,8*1,968*2+0,6*0,8*6,4 |  | 11.9962 | [6 empty] | základy 12,13,14:1,4*0,75*6,4+0,7*0,8*1,968*2+0,6*0,8*6,4
10 | 133201102R00 | Hloubení šachet v hor.3 nad 100 m3 | m3 | 3.9761 | 0 | 0 | 0 | 0 | 0 | 0 |  | 2 | 1 | 1 | 1 | 1 | 0 | 0 | 0 | 0 | 0 | 1 | 1
|  | studna:Pi*1,5^2/4*2,25 |  | 3.9761 | [6 empty] | studna:Pi*1,5^2/4*2,25
11 | 133201109R00 | Příplatek za lepivost - hloubení šachet v hor.3 | m3 | 3.9761 | 0 | 0 | 0 | 0 | 0 | 0 |  | 2 | 1 | 1 | 1 | 1 | 0 | 0 | 0 | 0 | 0 | 1 | 1
| Celkem za | 13 Hloubené vykopávky |  |  |  | 0 |  | 0 |  | 0 |  | 4 |  |  |  |  | 0 | 0 | 0 | 0 | 0
Díl: | 16 | Přemístění výkopku | [9 empty] | 1
12 | 161101102R00 | Svislé přemístění výkopku z hor.1-4 do 4,0 m | m3 | 128.4309 | 0 | 0 | 0 | 0 | 0 | 0 |  | 2 | 1 | 0 | 0 | 1 | 0 | 0 | 0 | 0 | 0 | 1 | 0
|  | Začátek provozního součtu |  | 0 | [6 empty] | Začátek provozního součtu
|  | 1. fáze otevření výkopové jámy:1,9*(9,4*10+6,2*9,3) |  | 288.154 | [6 empty] | 1. fáze otevření výkopové jámy:1,9*(9,4*10+6,2*9,3)
|  | 9,4*1,8*1,26/2+3,2*1,9*1,33/2+6,2*2,05*2,05/2+1,9*1,33/2*19,3*2 |  | 76.5016 | [6 empty] | 9,4*1,8*1,26/2+3,2*1,9*1,33/2+6,2*2,05*2,05/2+1,9*1,33/2*19,3*2
|  | 1,26^2*1,8/3*2+2,05*1,435*2,05/3*2 |  | 5.9255 | [6 empty] | 1,26^2*1,8/3*2+2,05*1,435*2,05/3*2
|  | mezi štětovnicemi:(8,2*8,8+8,65*5)*1,4 |  | 161.574 | [6 empty] | mezi štětovnicemi:(8,2*8,8+8,65*5)*1,4
|  | studna:-Pi*1,5^2/4*1,45 |  | -2.5624 | [6 empty] | studna:-Pi*1,5^2/4*1,45
|  | drenáž:(0,4+0,2)/2*0,2*26 |  | 1.56 | [6 empty] | drenáž:(0,4+0,2)/2*0,2*26
|  | studna:Pi*1,5^2/4*2,25 |  | 3.9761 | [6 empty] | studna:Pi*1,5^2/4*2,25
|  | Konec provozního součtu |  | 535.1288 | [6 empty] | Konec provozního součtu
|  | 535,1289*0,24 |  | 128.4309 | [6 empty] | 535,1289*0,24
13 | 162301101R00 | Vodorovné přemístění výkopku z hor.1-4 do 500 m | m3 | 498.75 | 0 | 0 | 0 | 0 | 0 | 0 |  | 2 | 1 | 1 | 1 | 1 | 0 | 0 | 0 | 0 | 0 | 1 | 1
|  | ornice:(25*11,2+15*3+4*8,5)*0,2 |  | 71.8 | [6 empty] | ornice:(25*11,2+15*3+4*8,5)*0,2
|  | zásyp:213,475*2 |  | 426.95 | [6 empty] | zásyp:213,475*2
14 | 162701105R00 | Vodorovné přemístění výkopku z hor.1-4 do 10000 m | m3 | 143.6255 | 0 | 0 | 0 | 0 | 0 | 0 |  | 2 | 1 | 1 | 1 | 1 | 0 | 0 | 0 | 0 | 0 | 1 | 1
|  | výkopy:370,5812+160,5716+11,9962+3,9761 |  | 547.1251 | [6 empty] | výkopy:370,5812+160,5716+11,9962+3,9761
|  | zásyp:-213,475 |  | -213.475 | [6 empty] | zásyp:-213,475
|  | násyp: |  | 0 | [6 empty] | násyp:
|  | zpevněná plocha:-((9,65+8,9)/2*3,4*1,3+(5,3+5,85)/2*12,5*0,65+((10,5+10,7)/2*6,7+10,7*8,25-0,7*3)*0,55)*1,1 |  | -190.0246 | [6 empty] | zpevněná plocha:-((9,65+8,9)/2*3,4*1,3+(5,3+5,85)/2*12,5*0,65+((10,5+10,7)/2*6,7+10,7*8,25-0,7*3)*0,55)*1,1
15 | 162701109R00 | Příplatek k vod. přemístění hor.1-4 za další 1 km | m3 | 718.1276 | 0 | 0 | 0 | 0 | 0 | 0 |  | 2 | 1 | 1 | 1 | 1 | 0 | 0 | 0 | 0 | 0 | 1 | 1
|  | výkopy:(370,5812+160,5716+11,9962+3,9761)*5 |  | 2735.6255 | [6 empty] | výkopy:(370,5812+160,5716+11,9962+3,9761)*5
|  | zásyp:-213,475*5 |  | -1067.375 | [6 empty] | zásyp:-213,475*5
|  | násyp: |  | 0 | [6 empty] | násyp:
|  | zpevněná plocha:-((9,65+8,9)/2*3,4*1,3+(5,3+5,85)/2*12,5*0,65+((10,5+10,7)/2*6,7+10,7*8,25-0,7*3)*0,55)*1,1*5 |  | -950.1229 | [6 empty] | zpevněná plocha:-((9,65+8,9)/2*3,4*1,3+(5,3+5,85)/2*12,5*0,65+((10,5+10,7)/2*6,7+10,7*8,25-0,7*3)*0,55)*1,1*5
16 | 167101102R00 | Nakládání výkopku z hor.1-4 v množství nad 100 m3 | m3 | 213.475 | 0 | 0 | 0 | 0 | 0 | 0 |  | 2 | 1 | 1 | 1 | 1 | 0 | 0 | 0 | 0 | 0 | 1 | 1
|  | zásyp:213,475 |  | 213.475 | [6 empty] | zásyp:213,475
17 | 199000002R00 | Poplatek za skládku horniny 1- 4 | m3 | 143.6255 | 0 | 0 | 0 | 0 | 0 | 0 |  | 2 | 1 | 1 | 1 | 1 | 0 | 0 | 0 | 0 | 0 | 1 | 1
|  | výkopy:370,5812+160,5716+11,9962+3,9761 |  | 547.1251 | [6 empty] | výkopy:370,5812+160,5716+11,9962+3,9761
|  | zásyp:-213,475 |  | -213.475 | [6 empty] | zásyp:-213,475
|  | násyp: |  | 0 | [6 empty] | násyp:
|  | zpevněná plocha:-((9,65+8,9)/2*3,4*1,3+(5,3+5,85)/2*12,5*0,65+((10,5+10,7)/2*6,7+10,7*8,25-0,7*3)*0,55)*1,1 |  | -190.0246 | [6 empty] | zpevněná plocha:-((9,65+8,9)/2*3,4*1,3+(5,3+5,85)/2*12,5*0,65+((10,5+10,7)/2*6,7+10,7*8,25-0,7*3)*0,55)*1,1
| Celkem za | 16 Přemístění výkopku |  |  |  | 0 |  | 0 |  | 0 |  | 4 |  |  |  |  | 0 | 0 | 0 | 0 | 0
Díl: | 17 | Konstrukce ze zemin | [9 empty] | 1
18 | 171101103R00 | Uložení sypaniny do násypů zhutněných na 100% PS | m3 | 213.475 | 0 | 0 | 0 | 0 | 0 | 0 |  | 2 | 1 | 1 | 1 | 1 | 0 | 0 | 0 | 0 | 0 | 1 | 1
|  | násyp do úrovně stávajícího terénu v místě výkopové jámy: |  | 0 | [6 empty] | násyp do úrovně stávajícího terénu v místě výkopové jámy:
|  | mezi štětovnicemi:(8,2*8,8+8,65*5-6*6,2-8,5*3)*1,4 |  | 73.794 | [6 empty] | mezi štětovnicemi:(8,2*8,8+8,65*5-6*6,2-8,5*3)*1,4
|  | studna:-Pi*1,5^2/4*1,45 |  | -2.5624 | [6 empty] | studna:-Pi*1,5^2/4*1,45
|  | pod základovou deskou odběrného objektu:-(0,7*0,4+0,75*(0,4+1,15)/2+2,045*1,15+5,205*1,15/2)*0,5 |  | -3.1029 | [6 empty] | pod základovou deskou odběrného objektu:-(0,7*0,4+0,75*(0,4+1,15)/2+2,045*1,15+5,205*1,15/2)*0,5
|  | 0 |  | 0 | [6 empty] | 0
|  | otevřený výkop: |  | 0 | [6 empty] | otevřený výkop:
|  | 1,9*(9,4*10+6,2*9,3-6*6,2-8,5*3-6*1,6) |  | 150.784 | [6 empty] | 1,9*(9,4*10+6,2*9,3-6*6,2-8,5*3-6*1,6)
|  | 9,4*1,8*1,26/2+3,2*1,9*1,33/2+6,2*2,05*2,05/2-6*1,8*1,26/3 |  | 23.1945 | [6 empty] | 9,4*1,8*1,26/2+3,2*1,9*1,33/2+6,2*2,05*2,05/2-6*1,8*1,26/3
|  | 1,26^2*1,8/3*2+2,05*1,435*2,05/3*2 |  | 5.9255 | [6 empty] | 1,26^2*1,8/3*2+2,05*1,435*2,05/3*2
|  | odvodňovací příkop:-(2,4*1,9*6,2+6,2*2,05*2,05/2-2,4*1,8*1,26/2-2,05*1,435*2,05/3*2) |  | -34.5578 | [6 empty] | odvodňovací příkop:-(2,4*1,9*6,2+6,2*2,05*2,05/2-2,4*1,8*1,26/2-2,05*1,435*2,05/3*2)
19 | 171201201R00 | Uložení sypaniny na skl.-modelace na výšku přes 2m | m3 | 285.275 | 0 | 0 | 0 | 0 | 0 | 0 |  | 2 | 1 | 1 | 1 | 1 | 0 | 0 | 0 | 0 | 0 | 1 | 1
|  | ornice:(25*11,2+15*3+4*8,5)*0,2 |  | 71.8 | [6 empty] | ornice:(25*11,2+15*3+4*8,5)*0,2
|  | zásyp:213,475 |  | 213.475 | [6 empty] | zásyp:213,475
| Celkem za | 17 Konstrukce ze zemin |  |  |  | 0 |  | 0 |  | 0 |  | 4 |  |  |  |  | 0 | 0 | 0 | 0 | 0
Díl: | 18 | Povrchové úpravy terénu | [9 empty] | 1
20 | 181101102R00 | Úprava pláně v zářezech v hor. 1-4, se zhutněním | m2 | 115.41 | 0 | 0 | 0 | 0 | 0 | 0 |  | 2 | 1 | 1 | 1 | 1 | 0 | 0 | 0 | 0 | 0 | 1 | 1
|  | mezi štětovnicemi:(8,2*8,8+8,65*5) |  | 115.41 | [6 empty] | mezi štětovnicemi:(8,2*8,8+8,65*5)
| Celkem za | 18 Povrchové úpravy terénu |  |  |  | 0 |  | 0 |  | 0 |  | 4 |  |  |  |  | 0 | 0 | 0 | 0 | 0
Díl: | 21 | Úprava podloží a základ.spáry | [9 empty] | 1
21 | 212561111R00 | Výplň odvodňov. trativodů kam. hrubě drcen. 16 mm | m3 | 4.2941 | 0 | 0 | 1.665 | 7.1497 | 0 | 0 |  | 2 | 1 | 1 | 1 | 1 | 0 | 0 | 0 | 0 | 0 | 1 | 1
|  | PL1:105*((0,45+0,2)/2*0,15-Pi*0,1^2/4) |  | 4.2941 | [6 empty] | PL1:105*((0,45+0,2)/2*0,15-Pi*0,1^2/4)
22 | 212572121R00 | Lože trativodu z kameniva drobného těženého | m3 | 0.9187 | 0 | 0 | 1.9205 | 1.7644 | 0 | 0 |  | 2 | 1 | 1 | 1 | 1 | 0 | 0 | 0 | 0 | 0 | 1 | 1
|  | PL1:105*((0,15+0,2)/2*0,05) |  | 0.9187 | [6 empty] | PL1:105*((0,15+0,2)/2*0,05)
23 | 212753114R00 | Montáž ohebné dren. trubky do rýhy DN 100,bez lože | m | 105 | 0 | 0 | 0 | 0 | 0 | 0 |  | 2 | 1 | 1 | 1 | 1 | 0 | 0 | 0 | 0 | 0 | 1 | 1
|  | PL1:105 |  | 105 | [6 empty] | PL1:105
24 | 28611223.A | Trubka PVC drenážní flexibilní d 100 mm | m | 106.05 | 0 | 0 | 0.00048 | 0.050904 |  | 0 |  | 2 | 3 | 1 | 28611223.A | 1 | 0 | 0 | 0 | 0 | 0 | 3 | 1
|  | PL1:105*1,01 |  | 106.05 | [6 empty] | PL1:105*1,01
25 | 28611312.A | Koleno 90° PVC d 100 mm pro drenážní trubky | kus | 18.18 | 0 | 0 | 0 | 0 |  | 0 |  | 2 | 3 | 1 | 28611312.A | 1 | 0 | 0 | 0 | 0 | 0 | 3 | 1
|  | PL1:18*1,01 |  | 18.18 | [6 empty] | PL1:18*1,01
| Celkem za | 21 Úprava podloží a základ.spáry |  |  |  | 0 |  | 8.9649 |  | 0 |  | 4 |  |  |  |  | 0 | 0 | 0 | 0 | 0
Díl: | 23 | Štětové stěny | [9 empty] | 1
26 | 231943111R00 | Stěny beran. z ocel.štět.z terénu, nastraž.do 10 m | m2 | 30.9 | 0 | 0 | 0.00015 | 0.004635 | 0 | 0 |  | 2 | 1 | 1 | 1 | 1 | 0 | 0 | 0 | 0 | 0 | 1 | 1
|  | Z15:51,5*0,6 |  | 30.9 | [6 empty] | Z15:51,5*0,6
27 | 231943212R00 | Stěny beran. z ocel.štět.z terénu, zaber.do 8 m | m2 | 379.5 | 0 | 0 | 0 | 0 | 0 | 0 |  | 2 | 1 | 1 | 1 | 1 | 0 | 0 | 0 | 0 | 0 | 1 | 1
|  | Z15:410,4 |  | 410.4 | [6 empty] | Z15:410,4
|  | Z15:-51,5*0,6 |  | -30.9 | [6 empty] | Z15:-51,5*0,6
28 | 234952919R00 | Příplatek za dopravné materiálu ve specifikaci | t | 50.0688 | 0 | 0 | 0 | 0 | 0 | 0 |  | 2 | 1 | 1 | 1 | 1 | 0 | 0 | 0 | 0 | 0 | 1 | 1
|  | Z15:410,4*122/1000 |  | 50.0688 | [6 empty] | Z15:410,4*122/1000
29 | 237941112R00 | Vytažení beran.štětovnic do 2 roků,do 12 m,do 8 m | m2 | 410.4 | 0 | 0 | 0 | 0 | 0 | 0 |  | 2 | 1 | 1 | 1 | 1 | 0 | 0 | 0 | 0 | 0 | 1 | 1
|  | Z15:410,4 |  | 410.4 | [6 empty] | Z15:410,4
30 | 13442221 | Štětovnice jakost S 270 č.II n | T | 10.0138 | 0 | 0 | 1 | 10.0138 |  | 0 |  | 2 | 3 | 1 | 13442221 | 1 | 0 | 0 | 0 | 0 | 0 | 3 | 1
|  | předpoklad obrátkovosti - započteno 20%: |  | 0 | [6 empty] | předpoklad obrátkovosti - započteno 20%:
|  | Z15:410,4*122/1000*0,2 |  | 10.0138 | [6 empty] | Z15:410,4*122/1000*0,2
| Celkem za | 23 Štětové stěny |  |  |  | 0 |  | 10.0184 |  | 0 |  | 4 |  |  |  |  | 0 | 0 | 0 | 0 | 0
Díl: | 24 | Studny | [9 empty] | 1
31 | 242111113R00 | Osazení pláště studny z bet. skruží celých DN 1000 | m | 3 | 0 | 0 | 0.02464 | 0.07392 | 0 | 0 |  | 2 | 1 | 1 | 1 | 1 | 0 | 0 | 0 | 0 | 0 | 1 | 1
|  | P8:3 |  | 3 | [6 empty] | P8:3
32 | 243571112R00 | Výplň dna studny z kam.hr.těženého 16-32, hl. 10 m | m3 | 0.3142 | 0 | 0 | 2.004 | 0.62966 | 0 | 0 |  | 2 | 1 | 1 | 1 | 1 | 0 | 0 | 0 | 0 | 0 | 1 | 1
|  | P8:Pi*1^2/4*0,4 |  | 0.3142 | [6 empty] | P8:Pi*1^2/4*0,4
33 | 59225342 | Skruž studňová TBS-Q 100/100/9 | kus | 3.06 | 0 | 0 | 0.74 | 2.2644 |  | 0 |  | 2 | 3 | 1 | 59225342 | 1 | 0 | 0 | 0 | 0 | 0 | 3 | 1
|  | P8:3*1,02 |  | 3.06 | [6 empty] | P8:3*1,02
| Celkem za | 24 Studny |  |  |  | 0 |  | 2.968 |  | 0 |  | 4 |  |  |  |  | 0 | 0 | 0 | 0 | 0
Díl: | 31 | Zdi podpěrné a volné | [9 empty] | 1
34 | 311238115R00 | Zdivo z cihel. bloků P+D P10 na MVC 5, tl. 300 mm | m2 | 1.5625 | 0 | 0 | 0.30605 | 0.4782 | 0 | 0 |  | 2 | 1 | 1 | 1 | 1 | 0 | 0 | 0 | 0 | 0 | 1 | 1
|  | 202,15:0,25*6,25 |  | 1.5625 | [6 empty] | 202,15:0,25*6,25
35 | 311238211R00 | Zdivo z cihel. bloků P+D P 8 na MVC 5 tl. 36,5 cm | m2 | 156.1675 | 0 | 0 | 0.33564 | 52.4161 | 0 | 0 |  | 2 | 1 | 1 | 1 | 1 | 0 | 0 | 0 | 0 | 0 | 1 | 1
|  | 201,40:3*(12,5*2+5,27*4) |  | 138.24 | [6 empty] | 201,40:3*(12,5*2+5,27*4)
|  | 204,56:1,25*(6*2+5,47*2) |  | 28.675 | [6 empty] | 204,56:1,25*(6*2+5,47*2)
|  | štíty:(0,6+2,36)/2*6*3 |  | 26.64 | [6 empty] | štíty:(0,6+2,36)/2*6*3
|  | ŽB stěny:-1,75*6,25-0,75*6,25 |  | -15.625 | [6 empty] | ŽB stěny:-1,75*6,25-0,75*6,25
|  | tl. 30 cm:-0,25*6,25 |  | -1.5625 | [6 empty] | tl. 30 cm:-0,25*6,25
|  | otvory:-2,5*2,65-0,75*0,5*2-2,2*0,5-1,25*1,5-0,75*0,5-1*2,1-1,5*2,1-0,5*1,1*2 |  | -17.075 | [6 empty] | otvory:-2,5*2,65-0,75*0,5*2-2,2*0,5-1,25*1,5-0,75*0,5-1*2,1-1,5*2,1-0,5*1,1*2
|  | překlady:-0,25*(1,5+1,25+3+3,5+2,25+1) |  | -3.125 | [6 empty] | překlady:-0,25*(1,5+1,25+3+3,5+2,25+1)
36 | 317168130R00 | Překlad 7 vysoký 70x235x1000 mm | kus | 4 | 0 | 0 | 0.03637 | 0.14548 | 0 | 0 |  | 2 | 1 | 1 | 1 | 1 | 0 | 0 | 0 | 0 | 0 | 1 | 1
|  | P6:4 |  | 4 | [6 empty] | P6:4
37 | 317168131R00 | Překlad 7 vysoký 70x235x1250 mm | kus | 4 | 0 | 0 | 0.04529 | 0.18116 | 0 | 0 |  | 2 | 1 | 1 | 1 | 1 | 0 | 0 | 0 | 0 | 0 | 1 | 1
|  | P2:4 |  | 4 | [6 empty] | P2:4
38 | 317168132R00 | Překlad 7 vysoký 70x235x1500 mm | kus | 4 | 0 | 0 | 0.05422 | 0.21688 | 0 | 0 |  | 2 | 1 | 1 | 1 | 1 | 0 | 0 | 0 | 0 | 0 | 1 | 1
|  | P1:4 |  | 4 | [6 empty] | P1:4
39 | 317168135R00 | Překlad 7 vysoký 70x235x2250 mm | kus | 4 | 0 | 0 | 0.08106 | 0.32424 | 0 | 0 |  | 2 | 1 | 1 | 1 | 1 | 0 | 0 | 0 | 0 | 0 | 1 | 1
|  | P5:4 |  | 4 | [6 empty] | P5:4
40 | 317168138R00 | Překlad 7 vysoký 70x235x3000 mm | kus | 4 | 0 | 0 | 0.10784 | 0.43136 | 0 | 0 |  | 2 | 1 | 1 | 1 | 1 | 0 | 0 | 0 | 0 | 0 | 1 | 1
|  | P3:4 |  | 4 | [6 empty] | P3:4
41 | 317168140R00 | Překlad 7 vysoký 70x235x3500 mm | kus | 4 | 0 | 0 | 0.12569 | 0.50276 | 0 | 0 |  | 2 | 1 | 1 | 1 | 1 | 0 | 0 | 0 | 0 | 0 | 1 | 1
|  | P4:4 |  | 4 | [6 empty] | P4:4
42 | 317998113R00 | Izolace mezi překlady polystyren tl. 80 mm | m | 12.5 | 0 | 0 | 0.00044 | 0.0055 | 0 | 0 |  | 2 | 1 | 1 | 1 | 1 | 0 | 0 | 0 | 0 | 0 | 1 | 1
|  | P1-6:1,5+1,25+3+3,5+2,25+1 |  | 12.5 | [6 empty] | P1-6:1,5+1,25+3+3,5+2,25+1
| Celkem za | 31 Zdi podpěrné a volné |  |  |  | 0 |  | 54.7016 |  | 0 |  | 4 |  |  |  |  | 0 | 0 | 0 | 0 | 0
Díl: | 34 | Stěny a příčky | [9 empty] | 1
43 | 342255024R00 | Příčky z desek porobetonových tl. 10 cm | m2 | 7.6 | 0 | 0 | 0.0706 | 0.53656 | 0 | 0 |  | 2 | 1 | 1 | 1 | 1 | 0 | 0 | 0 | 0 | 0 | 1 | 1
|  | 3*(1,7+1,3) |  | 9 | [6 empty] | 3*(1,7+1,3)
|  | -0,7*2 |  | -1.4 | [6 empty] | -0,7*2
| Celkem za | 34 Stěny a příčky |  |  |  | 0 |  | 0.53656 |  | 0 |  | 4 |  |  |  |  | 0 | 0 | 0 | 0 | 0
Díl: | 342 | Sádrokartonové konstrukce | [9 empty] | 1
44 | 342265112RT7 | Úprava podkroví sádrokarton. na ocel. rošt, svislá desky standard impreg. tl. 12,5 mm, bez izolace | m2 | 3.829 | 0 | 0 | 0.01799 | 0.068884 | 0 | 0 |  | 2 | 1 | 1 | 1 | 1 | 0 | 0 | 0 | 0 | 0 | 1 | 1
|  | S1:0,35*5,47*2 |  | 3.829 | [6 empty] | S1:0,35*5,47*2
45 | 342265122RT7 | Úprava podkroví sádrokarton. na ocel. rošt, šikmá desky standard impreg. tl. 12,5 mm, bez izolace | m2 | 30.3038 | 0 | 0 | 0.01815 | 0.55001 | 0 | 0 |  | 2 | 1 | 1 | 1 | 1 | 0 | 0 | 0 | 0 | 0 | 1 | 1
|  | S1:2,77*5,47*2 |  | 30.3038 | [6 empty] | S1:2,77*5,47*2
46 | 342265998RT1 | Příplatek k úpravě podkroví za plochu do 10 m2 pro plochy do 2 m2 | m2 | 3.829 | 0 | 0 | 0 | 0 | 0 | 0 |  | 2 | 1 | 1 | 1 | 1 | 0 | 0 | 0 | 0 | 0 | 1 | 1
|  | S1:0,35*5,47*2 |  | 3.829 | [6 empty] | S1:0,35*5,47*2
| Celkem za | 342 Sádrokartonové konstrukce |  |  |  | 0 |  | 0.6189 |  | 0 |  | 4 |  |  |  |  | 0 | 0 | 0 | 0 | 0
Díl: | 38 | Kompletní konstrukce | [9 empty] | 1
47 | 380311563R00 | Komplet.konstr.nádrží z bet.prost.C 25/30 nad 30cm XC3 | m3 | 7.616 | 0 | 0 | 2.5877 | 19.7078 | 0 | 0 |  | 2 | 1 | 1 | 1 | 1 | 0 | 0 | 0 | 0 | 0 | 1 | 1
|  | základy 12,13,14:0,8*0,4*(6,5*2+4,8)+1*0,4*4,8 |  | 7.616 | [6 empty] | základy 12,13,14:0,8*0,4*(6,5*2+4,8)+1*0,4*4,8
48 | 380326241U00 | Kpl kce ČOV ŽB C30/37 XA1 XF3 tl -15cm max. hloubka průsaku vody 35 mm | m3 | 7.0655 | 0 | 0 | 2.5298 | 17.8742 | 0 | 0 |  | 2 | 1 | 1 | 1 | 1 | 0 | 0 | 0 | 0 | 0 | 1 | 1
|  | ČS: |  | 0 | [6 empty] | ČS:
|  | žlab elektro:(0,3+4,535*2)*0,1*0,4 |  | 0.3748 | [6 empty] | žlab elektro:(0,3+4,535*2)*0,1*0,4
|  | 12,13,14: |  | 0 | [6 empty] | 12,13,14:
|  | elektro kanálek:(1,85*0,6+0,35*0,65)*0,35-0,3*0,25*(0,95+1,385) |  | 0.293 | [6 empty] | elektro kanálek:(1,85*0,6+0,35*0,65)*0,35-0,3*0,25*(0,95+1,385)
|  | strop:(6,3*6-0,3*0,25*(0,95+1,385))*0,15+1,3*2,9*0,2 |  | 6.3977 | [6 empty] | strop:(6,3*6-0,3*0,25*(0,95+1,385))*0,15+1,3*2,9*0,2
49 | 380326242U00 | Kpl kce ČOV ŽB C30/37 XA1 XF3 tl -30cm max. hloubka průsaku vody 35 mm | m3 | 1.4029 | 0 | 0 | 2.5143 | 3.5273 | 0 | 0 |  | 2 | 1 | 1 | 1 | 1 | 0 | 0 | 0 | 0 | 0 | 1 | 1
|  | 12,13,14: |  | 0 | [6 empty] | 12,13,14:
|  | stěna 1NP:0,3*0,75*6,235 |  | 1.4029 | [6 empty] | stěna 1NP:0,3*0,75*6,235
50 | 380326243U00 | Kpl kce ČOV ŽB C30/37 XA1 XF3 tl 30cm- max. hloubka průsaku vody 35 mm | m3 | 121.8221 | 0 | 0 | 2.5074 | 305.4628 | 0 | 0 |  | 2 | 1 | 1 | 1 | 1 | 0 | 0 | 0 | 0 | 0 | 1 | 1
|  | odběrný objekt: |  | 0 | [6 empty] | odběrný objekt:
|  | dno uvnitř:5,519*2,2-0,44*0,2/2*2,35 |  | 12.0384 | [6 empty] | dno uvnitř:5,519*2,2-0,44*0,2/2*2,35
|  | stěny:23,467*0,4*2-0,075*0,2*2,383*2 |  | 18.7021 | [6 empty] | stěny:23,467*0,4*2-0,075*0,2*2,383*2
|  | strop uvnitř:3,187*2,2-2,35*0,2*0,405 |  | 6.821 | [6 empty] | strop uvnitř:3,187*2,2-2,35*0,2*0,405
|  | ČS: |  | 0 | [6 empty] | ČS:
|  | dno plocha:5,95*6,2*0,57-0,25*1,05*0,9 |  | 20.7911 | [6 empty] | dno plocha:5,95*6,2*0,57-0,25*1,05*0,9
|  | stěny obvod:(4,85*0,4*2+6,2*0,7+6,2*0,4)*2,93-2,2*2,43*0,4 |  | 29.2126 | [6 empty] | stěny obvod:(4,85*0,4*2+6,2*0,7+6,2*0,4)*2,93-2,2*2,43*0,4
|  | stěny vnitřní:(0,768+Pi*0,3^2/4/2)*2*2 |  | 3.2134 | [6 empty] | stěny vnitřní:(0,768+Pi*0,3^2/4/2)*2*2
|  | strop:(5,95*6,2-Pi*0,8^2/4*3)*0,4+(1,5*1,5-Pi*0,8^2/4)*3*0,1 |  | 14.677 | [6 empty] | strop:(5,95*6,2-Pi*0,8^2/4*3)*0,4+(1,5*1,5-Pi*0,8^2/4)*3*0,1
|  | stěna 1NP:(6,15*1,75-Pi*0,7^2/4*3)*0,315 |  | 3.0265 | [6 empty] | stěna 1NP:(6,15*1,75-Pi*0,7^2/4*3)*0,315
|  | 12,13,14: |  | 0 | [6 empty] | 12,13,14:
|  | základové pasy:0,4*1,45*(6,3*2+5,2*2) |  | 13.34 | [6 empty] | základové pasy:0,4*1,45*(6,3*2+5,2*2)
51 | 380356231R00 | Bednění kompl.konstr.neomít.BO pl.rovinných,zříz. | m2 | 7.0928 | 0 | 0 | 0.03938 | 0.27931 | 0 | 0 |  | 2 | 1 | 1 | 1 | 1 | 0 | 0 | 0 | 0 | 0 | 1 | 1
|  | základy 12,13,14:0,4*(3,733*2+2,733*2+4,8) |  | 7.0928 | [6 empty] | základy 12,13,14:0,4*(3,733*2+2,733*2+4,8)
52 | 380356232R00 | Bednění kompl.konstr.neomít.BO pl.rovinných,odbed. | m2 | 7.0928 | 0 | 0 | 0 | 0 | 0 | 0 |  | 2 | 1 | 1 | 1 | 1 | 0 | 0 | 0 | 0 | 0 | 1 | 1
53 | 380356241R00 | Bednění kompl.konstr.neomít.BV pl.rovinných,zříz. kvalita pohledového betonu ve tř. PB2 | m2 | 419.9499 | 0 | 0 | 0.04442 | 18.6542 | 0 | 0 |  | 2 | 1 | 1 | 1 | 1 | 0 | 0 | 0 | 0 | 0 | 1 | 1
|  | odběrný objekt: |  | 0 | [6 empty] | odběrný objekt:
|  | dno uvnitř:(1,53+0,17+0,085+0,044)*2,2 |  | 4.0238 | [6 empty] | dno uvnitř:(1,53+0,17+0,085+0,044)*2,2
|  | stěny:23,467*2+(23,467-5,519-3,187)*2+(0,075+2*0,2)*2,383*2 |  | 78.7199 | [6 empty] | stěny:23,467*2+(23,467-5,519-3,187)*2+(0,075+2*0,2)*2,383*2
|  | strop uvnitř:(0,412+Pi*0,4/2+5,225+0,2+0,69)*2,2+0,4*3+(0,405+0,42)/2*(3*2+2,2*2+0,7*2+0,2*2)+0,4*(2,2*2+0,2*2) |  | 23.8942 | [6 empty] | strop uvnitř:(0,412+Pi*0,4/2+5,225+0,2+0,69)*2,2+0,4*3+(0,405+0,42)/2*(3*2+2,2*2+0,7*2+0,2*2)+0,4*(2,2*2+0,2*2)
|  | ČS: |  | 0 | [6 empty] | ČS:
|  | dno plocha:(5,95*2+6,2*2)*0,57+0,25*(1,05*2+0,9*2)+1,05*0,9 |  | 15.771 | [6 empty] | dno plocha:(5,95*2+6,2*2)*0,57+0,25*(1,05*2+0,9*2)+1,05*0,9
|  | stěny obvod:(4,85*2+6,2*2)*2*2,93-2,2*2,43*2 |  | 118.814 | [6 empty] | stěny obvod:(4,85*2+6,2*2)*2*2,93-2,2*2,43*2
|  | stěny vnitřní:(0,495*2+1,8*2+Pi*0,3/2)*2*2 |  | 20.245 | [6 empty] | stěny vnitřní:(0,495*2+1,8*2+Pi*0,3/2)*2*2
|  | strop:(5,95*2+6,2*2+Pi*0,8*3)*0,4+4,85*5,4+(1,5*4+Pi*0,8)*3*0,1 |  | 41.4799 | [6 empty] | strop:(5,95*2+6,2*2+Pi*0,8*3)*0,4+4,85*5,4+(1,5*4+Pi*0,8)*3*0,1
|  | stěna 1NP:6,15*1,75*2+0,315*1,75*2+Pi*0,7*3*0,315 |  | 24.7057 | [6 empty] | stěna 1NP:6,15*1,75*2+0,315*1,75*2+Pi*0,7*3*0,315
|  | žlab elektro:(0,3+4,535*2)*2*0,4 |  | 7.496 | [6 empty] | žlab elektro:(0,3+4,535*2)*2*0,4
|  | 12,13,14: |  | 0 | [6 empty] | 12,13,14:
|  | základové pasy:2*1,45*(6,3*2+5,2*2) |  | 66.7 | [6 empty] | základové pasy:2*1,45*(6,3*2+5,2*2)
|  | elektro kanálek:(1,85*2+0,95*2)*0,35+2*0,25*(0,95+1,385) |  | 3.1275 | [6 empty] | elektro kanálek:(1,85*2+0,95*2)*0,35+2*0,25*(0,95+1,385)
|  | strop:(6,3*2+6+2*(0,95+1,385))*0,15+(1,3*2+2,9*2)*0,2 |  | 5.1705 | [6 empty] | strop:(6,3*2+6+2*(0,95+1,385))*0,15+(1,3*2+2,9*2)*0,2
|  | stěna 1NP:0,3*0,75*2+6,235*0,75*2 |  | 9.8025 | [6 empty] | stěna 1NP:0,3*0,75*2+6,235*0,75*2
54 | 380356242R00 | Bednění kompl.konstr.neomít.BV pl.rovinných,odbed. | m2 | 419.9499 | 0 | 0 | 0 | 0 | 0 | 0 |  | 2 | 1 | 1 | 1 | 1 | 0 | 0 | 0 | 0 | 0 | 1 | 1
55 | 380361005R00 | Výztuž kompletních konstr. ocel (B 500B, KARI) | t | 11.7513 | 0 | 0 | 1.0253 | 12.0492 | 0 | 0 |  | 2 | 1 | 1 | 1 | 1 | 0 | 0 | 0 | 0 | 0 | 1 | 1
|  | odběrný objekt: |  | 0 | [6 empty] | odběrný objekt:
|  | dno uvnitř:(5,519*2,2-0,44*0,2/2*2,35)*0,082 |  | 0.9871 | [6 empty] | dno uvnitř:(5,519*2,2-0,44*0,2/2*2,35)*0,082
|  | stěny:(23,467*0,4*2-0,075*0,2*2,383*2)*0,123 |  | 2.3004 | [6 empty] | stěny:(23,467*0,4*2-0,075*0,2*2,383*2)*0,123
|  | strop uvnitř:(3,187*2,2-2,35*0,2*0,405)*0,091 |  | 0.6207 | [6 empty] | strop uvnitř:(3,187*2,2-2,35*0,2*0,405)*0,091
|  | ČS: |  | 0 | [6 empty] | ČS:
|  | dno plocha:(5,95*6,2*0,57-0,25*1,05*0,9)*0,082 |  | 1.7049 | [6 empty] | dno plocha:(5,95*6,2*0,57-0,25*1,05*0,9)*0,082
|  | stěny obvod:((4,85*0,4*2+6,2*0,4)*2,93-2,2*2,43*0,4)*0,123+6,2*0,7*2,93*0,065 |  | 2.8556 | [6 empty] | stěny obvod:((4,85*0,4*2+6,2*0,4)*2,93-2,2*2,43*0,4)*0,123+6,2*0,7*2,93*0,065
|  | stěny vnitřní:(0,768+Pi*0,3^2/4/2)*2*2*0,123 |  | 0.3952 | [6 empty] | stěny vnitřní:(0,768+Pi*0,3^2/4/2)*2*2*0,123
|  | strop:((5,95*6,2-Pi*0,8^2/4*3)*0,4+(1,5*1,5-Pi*0,8^2/4)*3*0,1)*0,091 |  | 1.3356 | [6 empty] | strop:((5,95*6,2-Pi*0,8^2/4*3)*0,4+(1,5*1,5-Pi*0,8^2/4)*3*0,1)*0,091
|  | stěna 1NP:(6,15*1,75-Pi*0,7^2/4*3)*0,315*0,123 |  | 0.3723 | [6 empty] | stěna 1NP:(6,15*1,75-Pi*0,7^2/4*3)*0,315*0,123
|  | žlab elektro:(0,3+4,535*2)*0,1*0,4*0,123 |  | 0.0461 | [6 empty] | žlab elektro:(0,3+4,535*2)*0,1*0,4*0,123
|  | 12,13,14: |  | 0 | [6 empty] | 12,13,14:
|  | základové pasy:0,4*1,45*(6,3*2+5,2*2)*0,03 |  | 0.4002 | [6 empty] | základové pasy:0,4*1,45*(6,3*2+5,2*2)*0,03
|  | elektro kanálek:((1,85*0,6+0,35*0,65)*0,35-0,3*0,25*(0,95+1,385))*0,123 |  | 0.036 | [6 empty] | elektro kanálek:((1,85*0,6+0,35*0,65)*0,35-0,3*0,25*(0,95+1,385))*0,123
|  | strop:((6,3*6-0,3*0,25*(0,95+1,385))*0,15+1,3*2,9*0,2)*0,082 |  | 0.5246 | [6 empty] | strop:((6,3*6-0,3*0,25*(0,95+1,385))*0,15+1,3*2,9*0,2)*0,082
|  | stěna 1NP:0,3*0,75*6,235*0,123 |  | 0.1726 | [6 empty] | stěna 1NP:0,3*0,75*6,235*0,123
56 | 38-1 | D+M propojení suterénních kcí vlepovanou výztuží do předvrtaných otvorů | kpl | 1 | 0 | 0 | 0 | 0 |  | 0 |  | 2 | 12 | 0 | 305 | 1 | 0 | 0 | 0 | 0 | 0 | 12 | 0
57 | V1 | D+M jedořadá vylamovací výztuž pr.12/100 šíře boxu 90 mm, dl. 1,9 m | kus | 4 | 0 | 0 | 0 | 0 |  | 0 |  | 2 | 12 | 0 | 295 | 1 | 0 | 0 | 0 | 0 | 0 | 12 | 0
58 | V2 | D+M jedořadá vylamovací výztuž pr.10/150 šíře boxu 90 mm, dl. 5,85 m | kus | 1 | 0 | 0 | 0 | 0 |  | 0 |  | 2 | 12 | 0 | 296 | 1 | 0 | 0 | 0 | 0 | 0 | 12 | 0
| Celkem za | 38 Kompletní konstrukce |  |  |  | 0 |  | 377.5548 |  | 0 |  | 4 |  |  |  |  | 0 | 0 | 0 | 0 | 0
Díl: | 41 | Stropy a stropní konstrukce | [9 empty] | 1
59 | 411321414R00 | Stropy deskové ze železobetonu C 25/30 (B 30) XC3 | m3 | 6.2446 | 0 | 0 | 2.4464 | 15.277 | 0 | 0 |  | 2 | 1 | 1 | 1 | 1 | 0 | 0 | 0 | 0 | 0 | 1 | 1
|  | 204,40:6,615*5,9*0,16 |  | 6.2446 | [6 empty] | 204,40:6,615*5,9*0,16
60 | 411351101R00 | Bednění stropů deskových, bednění vlastní -zřízení | m2 | 33.3587 | 0 | 0 | 0.04538 | 1.5138 | 0 | 0 |  | 2 | 1 | 1 | 1 | 1 | 0 | 0 | 0 | 0 | 0 | 1 | 1
|  | 204,40:(6,615*2+5,9*2)*0,16+3*5,27+2,57*5,27 |  | 33.3587 | [6 empty] | 204,40:(6,615*2+5,9*2)*0,16+3*5,27+2,57*5,27
61 | 411351102R00 | Bednění stropů deskových, vlastní - odstranění | m2 | 33.3587 | 0 | 0 | 0 | 0 | 0 | 0 |  | 2 | 1 | 1 | 1 | 1 | 0 | 0 | 0 | 0 | 0 | 1 | 1
62 | 411362021R00 | Výztuž stropů svařovanou sítí z sítí Kari, B 500B | t | 0.5121 | 0 | 0 | 1.0573 | 0.54143 | 0 | 0 |  | 2 | 1 | 1 | 1 | 1 | 0 | 0 | 0 | 0 | 0 | 1 | 1
|  | 204,40:6,615*5,9*0,16*0,082 |  | 0.5121 | [6 empty] | 204,40:6,615*5,9*0,16*0,082
63 | 417321414R00 | Ztužující pásy a věnce z betonu železového C 25/30 XC3 | m3 | 2.4246 | 0 | 0 | 2.4464 | 5.9315 | 0 | 0 |  | 2 | 1 | 1 | 1 | 1 | 0 | 0 | 0 | 0 | 0 | 1 | 1
|  | 204,56:(5,9+5,47*2)*0,315*0,16 |  | 0.8487 | [6 empty] | 204,56:(5,9+5,47*2)*0,315*0,16
|  | 206,12:(5,9*2+5,47*2)*0,315*0,22 |  | 1.5759 | [6 empty] | 206,12:(5,9*2+5,47*2)*0,315*0,22
64 | 417351115R00 | Bednění ztužujících pásů a věnců - zřízení | m2 | 16.7449 | 0 | 0 | 0.00341 | 0.0571 | 0 | 0 |  | 2 | 1 | 1 | 1 | 1 | 0 | 0 | 0 | 0 | 0 | 1 | 1
|  | 204,56:(5,9+5,47*2)*2*0,16+0,365*(0,75*2+2,2) |  | 6.7393 | [6 empty] | 204,56:(5,9+5,47*2)*2*0,16+0,365*(0,75*2+2,2)
|  | 206,12:(5,9*2+5,47*2)*2*0,22 |  | 10.0056 | [6 empty] | 206,12:(5,9*2+5,47*2)*2*0,22
65 | 417351116R00 | Bednění ztužujících pásů a věnců - odstranění | m2 | 16.7449 | 0 | 0 | 0 | 0 | 0 | 0 |  | 2 | 1 | 1 | 1 | 1 | 0 | 0 | 0 | 0 | 0 | 1 | 1
66 | 417361721R00 | Výztuž ztuž. pásů a věnců, ocel (B500B) | t | 0.2788 | 0 | 0 | 1.0167 | 0.28344 | 0 | 0 |  | 2 | 1 | 1 | 1 | 1 | 0 | 0 | 0 | 0 | 0 | 1 | 1
|  | 204,56:(5,9+5,47*2)*0,315*0,16*0,115 |  | 0.0976 | [6 empty] | 204,56:(5,9+5,47*2)*0,315*0,16*0,115
|  | 206,12:(5,9*2+5,47*2)*0,315*0,22*0,115 |  | 0.1812 | [6 empty] | 206,12:(5,9*2+5,47*2)*0,315*0,22*0,115
| Celkem za | 41 Stropy a stropní konstrukce |  |  |  | 0 |  | 23.6043 |  | 0 |  | 4 |  |  |  |  | 0 | 0 | 0 | 0 | 0
Díl: | 61 | Upravy povrchů vnitřní | [9 empty] | 1
67 | 610991111R00 | Zakrývání výplní vnitřních otvorů | m2 | 0.928 | 0 | 0 | 4e-05 | 3.712e-05 | 0 | 0 |  | 2 | 1 | 1 | 1 | 1 | 0 | 0 | 0 | 0 | 0 | 1 | 1
|  | TR:1*(0,7+1,97*2)*0,2 |  | 0.928 | [6 empty] | TR:1*(0,7+1,97*2)*0,2
68 | 611421133R00 | Omítka vnitřní stropů rovných, MVC, štuková | m2 | 29.05 | 0 | 0 | 0.05123 | 1.4882 | 0 | 0 |  | 2 | 1 | 1 | 1 | 1 | 0 | 0 | 0 | 0 | 0 | 1 | 1
|  | 12,13,14:15,81+11,2+2,04 |  | 29.05 | [6 empty] | 12,13,14:15,81+11,2+2,04
69 | 612473181R00 | Omítka vnitřního zdiva ze suché směsi, hladká | m2 | 11.07 | 0 | 0 | 0.01915 | 0.21199 | 0 | 0 |  | 2 | 1 | 1 | 1 | 1 | 0 | 0 | 0 | 0 | 0 | 1 | 1
|  | pod obklad:2,15*(1,2*2+1,7*2)-0,7*2 |  | 11.07 | [6 empty] | pod obklad:2,15*(1,2*2+1,7*2)-0,7*2
70 | 612473182R00 | Omítka vnitřního zdiva ze suché směsi, štuková | m2 | 187.4369 | 0 | 0 | 0.0223 | 4.1798 | 0 | 0 |  | 2 | 1 | 1 | 1 | 1 | 0 | 0 | 0 | 0 | 0 | 1 | 1
|  | 11:4,53*(5,47*2+5,27*2)-0,3*(4,085+0,5)-0,75*0,5*2-2,5*2,65+(0,35+1,15)/2*5,27*2 |  | 96.4589 | [6 empty] | 11:4,53*(5,47*2+5,27*2)-0,3*(4,085+0,5)-0,75*0,5*2-2,5*2,65+(0,35+1,15)/2*5,27*2
|  | 0,2*(0,75*2+0,5*4+2,5+2,65*2) |  | 2.26 | [6 empty] | 0,2*(0,75*2+0,5*4+2,5+2,65*2)
|  | 12:2,9*(5,27*2+3*2)-2,2*0,5-0,5*1,05*2-1,5*2,1+0,2*(1,5+2,1*2) |  | 43.806 | [6 empty] | 12:2,9*(5,27*2+3*2)-2,2*0,5-0,5*1,05*2-1,5*2,1+0,2*(1,5+2,1*2)
|  | 13:2,9*(5,27*2+2,57*2)-1*2,1-1,25*1,5+0,2*(1+2,1*2+1,25+1,5*2) |  | 43.387 | [6 empty] | 13:2,9*(5,27*2+2,57*2)-1*2,1-1,25*1,5+0,2*(1+2,1*2+1,25+1,5*2)
|  | 14:2,9*(1,7*2+1,2*2)-0,7*2-0,75*0,5+0,2*(0,75+0,5*2) |  | 15.395 | [6 empty] | 14:2,9*(1,7*2+1,2*2)-0,7*2-0,75*0,5+0,2*(0,75+0,5*2)
|  | pod obklad:-2,15*(1,2*2+1,7*2)-0,7*2 |  | -13.87 | [6 empty] | pod obklad:-2,15*(1,2*2+1,7*2)-0,7*2
71 | 612473186R00 | Příplatek za zabudované rohovníky | m | 14 | 0 | 0 | 0.00046 | 0.00644 | 0 | 0 |  | 2 | 1 | 1 | 1 | 1 | 0 | 0 | 0 | 0 | 0 | 1 | 1
|  | 11:2*2 |  | 4 | [6 empty] | 11:2*2
|  | 12:2*2 |  | 4 | [6 empty] | 12:2*2
|  | 13:2*3 |  | 6 | [6 empty] | 13:2*3
| Celkem za | 61 Upravy povrchů vnitřní |  |  |  | 0 |  | 5.8865 |  | 0 |  | 4 |  |  |  |  | 0 | 0 | 0 | 0 | 0
Díl: | 62 | Úpravy povrchů vnější | [9 empty] | 1
72 | 620991121R00 | Zakrývání výplní vnějších otvorů z lešení | m2 | 14.875 | 0 | 0 | 0.0001 | 0.0014875 | 0 | 0 |  | 2 | 1 | 1 | 1 | 1 | 0 | 0 | 0 | 0 | 0 | 1 | 1
|  | 0,75*0,5*3+1,25*1,5+1*2,1+1,5*2,1+2,5*2,65 |  | 14.875 | [6 empty] | 0,75*0,5*3+1,25*1,5+1*2,1+1,5*2,1+2,5*2,65
73 | 622421143R00 | Omítka vnější stěn, MVC, štuková, složitost 1-2 | m2 | 147.426 | 0 | 0 | 0.05258 | 7.7517 | 0 | 0 |  | 2 | 1 | 1 | 1 | 1 | 0 | 0 | 0 | 0 | 0 | 1 | 1
|  | v:2,6*6,3-0,5*0,3/2+3,1*6,2+1*0,7/2+0,9*0,8/2-0,75*0,5*2-2,2*0,5 |  | 34.385 | [6 empty] | v:2,6*6,3-0,5*0,3/2+3,1*6,2+1*0,7/2+0,9*0,8/2-0,75*0,5*2-2,2*0,5
|  | 0,15*(0,75+0,5*2)*2 |  | 0.525 | [6 empty] | 0,15*(0,75+0,5*2)*2
|  | z:4,77*6,2+3,04*6,3-0,5*1,05*2-1,5*2,1-1*2,1+0,15*(1,5+1+2,1*4) |  | 44.061 | [6 empty] | z:4,77*6,2+3,04*6,3-0,5*1,05*2-1,5*2,1-1*2,1+0,15*(1,5+1+2,1*4)
|  | j:5,4*6-0,5*2/2+1,16*6/2-0,75*0,5-1,25*1,5+0,15*(0,75+0,5*2+1,25+1,5*2) |  | 34.03 | [6 empty] | j:5,4*6-0,5*2/2+1,16*6/2-0,75*0,5-1,25*1,5+0,15*(0,75+0,5*2+1,25+1,5*2)
|  | s:5,4*6+1,16*6,5-0,4*0,3/2-2,5*2,65+0,15*(2,5+2,65*2) |  | 34.425 | [6 empty] | s:5,4*6+1,16*6,5-0,4*0,3/2-2,5*2,65+0,15*(2,5+2,65*2)
74 | 622432112R00 | Omítka stěn dekorativ. soklová střednězrnná | m2 | 25 | 0 | 0 | 0.00618 | 0.1545 | 0 | 0 |  | 2 | 1 | 1 | 1 | 1 | 0 | 0 | 0 | 0 | 0 | 1 | 1
|  | S6:25 |  | 25 | [6 empty] | S6:25
75 | 622471317R00 | Nátěr nebo nástřik stěn vnějších, složitost 1 - 2 | m2 | 122.426 | 0 | 0 | 0.0021 | 0.25709 | 0 | 0 |  | 2 | 1 | 1 | 1 | 1 | 0 | 0 | 0 | 0 | 0 | 1 | 1
|  | v:2,6*6,3-0,5*0,3/2+3,1*6,2+1*0,7/2+0,9*0,8/2-0,75*0,5*2-2,2*0,5 |  | 34.385 | [6 empty] | v:2,6*6,3-0,5*0,3/2+3,1*6,2+1*0,7/2+0,9*0,8/2-0,75*0,5*2-2,2*0,5
|  | 0,15*(0,75+0,5*2)*2 |  | 0.525 | [6 empty] | 0,15*(0,75+0,5*2)*2
|  | z:4,77*6,2+3,04*6,3-0,5*1,05*2-1,5*2,1-1*2,1+0,15*(1,5+1+2,1*4) |  | 44.061 | [6 empty] | z:4,77*6,2+3,04*6,3-0,5*1,05*2-1,5*2,1-1*2,1+0,15*(1,5+1+2,1*4)
|  | j:5,4*6-0,5*2/2+1,16*6/2-0,75*0,5-1,25*1,5+0,15*(0,75+0,5*2+1,25+1,5*2) |  | 34.03 | [6 empty] | j:5,4*6-0,5*2/2+1,16*6/2-0,75*0,5-1,25*1,5+0,15*(0,75+0,5*2+1,25+1,5*2)
|  | s:5,4*6+1,16*6,5-0,4*0,3/2-2,5*2,65+0,15*(2,5+2,65*2) |  | 34.425 | [6 empty] | s:5,4*6+1,16*6,5-0,4*0,3/2-2,5*2,65+0,15*(2,5+2,65*2)
|  | S6:-25 |  | -25 | [6 empty] | S6:-25
76 | 622481211RT2 | Montáž výztužné sítě do stěrkového tmelu včetně výztužné sítě a stěrkového tmelu | m2 | 25 | 0 | 0 | 0.00367 | 0.09175 | 0 | 0 |  | 2 | 1 | 1 | 1 | 1 | 0 | 0 | 0 | 0 | 0 | 1 | 1
|  | S6:25 |  | 25 | [6 empty] | S6:25
77 | 625990000R00 | Obklad vnějších konstrukcí polystyrenem tl. 50 mm | m2 | 11.212 | 0 | 0 | 0.00092 | 0.010315 | 0 | 0 |  | 2 | 1 | 1 | 1 | 1 | 0 | 0 | 0 | 0 | 0 | 1 | 1
|  | věnce a strop: |  | 0 | [6 empty] | věnce a strop:
|  | 204,56:(6*2+12,5*2-0,05*4)*0,16 |  | 5.888 | [6 empty] | 204,56:(6*2+12,5*2-0,05*4)*0,16
|  | 206,12:(6*2+6,2*2-0,05*4)*0,22 |  | 5.324 | [6 empty] | 206,12:(6*2+6,2*2-0,05*4)*0,22
| Celkem za | 62 Úpravy povrchů vnější |  |  |  | 0 |  | 8.2668 |  | 0 |  | 4 |  |  |  |  | 0 | 0 | 0 | 0 | 0
Díl: | 63 | Podlahy a podlahové konstrukce | [9 empty] | 1
78 | 631312711R00 | Mazanina betonová tl. 5 - 8 cm C 25/30 (B 30) XC3 | m3 | 1.264 | 0 | 0 | 2.4533 | 3.101 | 0 | 0 |  | 2 | 1 | 1 | 1 | 1 | 0 | 0 | 0 | 0 | 0 | 1 | 1
|  | S4:(15,81-1,3*2,9)*0,05 |  | 0.602 | [6 empty] | S4:(15,81-1,3*2,9)*0,05
|  | S5:(11,2+2,04)*0,05 |  | 0.662 | [6 empty] | S5:(11,2+2,04)*0,05
79 | 631313511R00 | Mazanina betonová tl. 8 - 12 cm C 12/15 (B 12,5) XO | m3 | 6.8902 | 0 | 0 | 2.3786 | 16.3887 | 0 | 0 |  | 2 | 1 | 1 | 1 | 1 | 0 | 0 | 0 | 0 | 0 | 1 | 1
|  | podkladní beton pod základovou deskou:(6,15*6,4+3,2*(0,05+5,324+2,097+1,061+0,7))*0,1 |  | 6.8902 | [6 empty] | podkladní beton pod základovou deskou:(6,15*6,4+3,2*(0,05+5,324+2,097+1,061+0,7))*0,1
80 | 631313711R00 | Mazanina betonová tl. 8 - 12 cm C 25/30 (B 30) XC3 | m3 | 1.8002 | 0 | 0 | 2.4533 | 4.4164 | 0 | 0 |  | 2 | 1 | 1 | 1 | 1 | 0 | 0 | 0 | 0 | 0 | 1 | 1
|  | S3:(5,47*5,27-1,5*1,5*3-1,05*0,9+2,5*0,365-0,5*4,085)*0,09 |  | 1.8002 | [6 empty] | S3:(5,47*5,27-1,5*1,5*3-1,05*0,9+2,5*0,365-0,5*4,085)*0,09
81 | 631351101R00 | Bednění stěn, rýh a otvorů v podlahách - zřízení | m2 | 4.7064 | 0 | 0 | 0.00861 | 0.040522 | 0 | 0 |  | 2 | 1 | 1 | 1 | 1 | 0 | 0 | 0 | 0 | 0 | 1 | 1
|  | podkladní beton pod základovou deskou:(6,15*2+6,4*2+2*(0,05+5,324+2,097+1,061+0,7))*0,1 |  | 4.3564 | [6 empty] | podkladní beton pod základovou deskou:(6,15*2+6,4*2+2*(0,05+5,324+2,097+1,061+0,7))*0,1
|  | 0,09*2,5+0,05*(1,5+1) |  | 0.35 | [6 empty] | 0,09*2,5+0,05*(1,5+1)
82 | 631351102R00 | Bednění stěn, rýh a otvorů v podlahách -odstranění | m2 | 4.7064 | 0 | 0 | 0 | 0 | 0 | 0 |  | 2 | 1 | 1 | 1 | 1 | 0 | 0 | 0 | 0 | 0 | 1 | 1
83 | 631571010R00 | Zřízení násypu, podlahy nebo střechy, bez dodávky | m3 | 103.278 | 0 | 0 | 0 | 0 | 0 | 0 |  | 2 | 1 | 1 | 1 | 1 | 0 | 0 | 0 | 0 | 0 | 1 | 1
|  | mezi štětovnicemi:(8,2*8,8+8,65*5)*0,15 |  | 17.3115 | [6 empty] | mezi štětovnicemi:(8,2*8,8+8,65*5)*0,15
|  | za štětovnicemi:((9,4*10+6,2*9,3)-(8,2*8,8+8,65*5))*0,15 |  | 5.4375 | [6 empty] | za štětovnicemi:((9,4*10+6,2*9,3)-(8,2*8,8+8,65*5))*0,15
|  | mezi základové pasy 12,13,14:(3,033*5,2+2,468*5,2)*0,2 |  | 5.721 | [6 empty] | mezi základové pasy 12,13,14:(3,033*5,2+2,468*5,2)*0,2
|  | 0 |  | 0 | [6 empty] | 0
|  | pod základovou deskou odběrného objektu:(0,7*0,4+0,75*(0,4+1,15)/2+2,045*1,15+5,205*1,15/2)*3,5 |  | 21.7206 | [6 empty] | pod základovou deskou odběrného objektu:(0,7*0,4+0,75*(0,4+1,15)/2+2,045*1,15+5,205*1,15/2)*3,5
|  | mezi základové pasy 12,13,14:(2*1*7+0,4*4,8*2,773+0,2*(5,2*2,368-4,8*1,968)+1,25*3,033*5,2+1,05*2,468*5,2) |  | 53.0874 | [6 empty] | mezi základové pasy 12,13,14:(2*1*7+0,4*4,8*2,773+0,2*(5,2*2,368-4,8*1,968)+1,25*3,033*5,2+1,05*2,468*5,2)
84 | 632451024R00 | Vyrovnávací potěr MC 15, v pásu, tl. 50 mm | m2 | 2.4455 | 0 | 0 | 0.1231 | 0.30104 | 0 | 0 |  | 2 | 1 | 1 | 1 | 1 | 0 | 0 | 0 | 0 | 0 | 1 | 1
|  | parapety:0,365*(0,75*3+1,25+2,2+0,5*2) |  | 2.4455 | [6 empty] | parapety:0,365*(0,75*3+1,25+2,2+0,5*2)
85 | 583417003 | Kamenivo drcené frakce 0/32 A | T | 82.2887 | 0 | 0 | 1 | 82.2887 |  | 0 |  | 2 | 3 | 1 | 583417003 | 1 | 0 | 0 | 0 | 0 | 0 | 3 | 1
|  | pod základovou deskou odběrného objektu:(0,7*0,4+0,75*(0,4+1,15)/2+2,045*1,15+5,205*1,15/2)*3,5*1,1 |  | 23.8926 | [6 empty] | pod základovou deskou odběrného objektu:(0,7*0,4+0,75*(0,4+1,15)/2+2,045*1,15+5,205*1,15/2)*3,5*1,1
|  | mezi základové pasy 12,13,14:(2*1*7+0,4*4,8*2,773+0,2*(5,2*2,368-4,8*1,968)+1,25*3,033*5,2+1,05*2,468*5,2)*1,1 |  | 58.3961 | [6 empty] | mezi základové pasy 12,13,14:(2*1*7+0,4*4,8*2,773+0,2*(5,2*2,368-4,8*1,968)+1,25*3,033*5,2+1,05*2,468*5,2)*1,1
86 | 583418024 | Kamenivo drcené frakce 16/32 B Moravskosl. kraj | T | 50.1073 | 0 | 0 | 1 | 50.1073 |  | 0 |  | 2 | 3 | 1 | 583418024 | 1 | 0 | 0 | 0 | 0 | 0 | 3 | 1
|  | mezi štětovnicemi:(8,2*8,8+8,65*5)*0,15*1,6*1,1 |  | 30.4682 | [6 empty] | mezi štětovnicemi:(8,2*8,8+8,65*5)*0,15*1,6*1,1
|  | za štětovnicemi:((9,4*10+6,2*9,3)-(8,2*8,8+8,65*5))*0,15*1,6*1,1 |  | 9.57 | [6 empty] | za štětovnicemi:((9,4*10+6,2*9,3)-(8,2*8,8+8,65*5))*0,15*1,6*1,1
|  | mezi základové pasy 12,13,14:(3,033*5,2+2,468*5,2)*0,2*1,6*1,1 |  | 10.069 | [6 empty] | mezi základové pasy 12,13,14:(3,033*5,2+2,468*5,2)*0,2*1,6*1,1
| Celkem za | 63 Podlahy a podlahové konstrukce |  |  |  | 0 |  | 156.6436 |  | 0 |  | 4 |  |  |  |  | 0 | 0 | 0 | 0 | 0
Díl: | 64 | Výplně otvorů | [9 empty] | 1
87 | 642942111R00 | Osazení zárubní dveřních ocelových, pl. do 2,5 m2 | kus | 1 | 0 | 0 | 0.01891 | 0.01891 | 0 | 0 |  | 2 | 1 | 1 | 1 | 1 | 0 | 0 | 0 | 0 | 0 | 1 | 1
|  | TR:1 |  | 1 | [6 empty] | TR:1
88 | 55330381 | Zárubeň ocelová YH100 700x1970x100 P | kus | 1 | 0 | 0 | 0.01056 | 0.01056 |  | 0 |  | 2 | 3 | 1 | 55330381 | 1 | 0 | 0 | 0 | 0 | 0 | 3 | 1
|  | TR:1 |  | 1 | [6 empty] | TR:1
| Celkem za | 64 Výplně otvorů |  |  |  | 0 |  | 0.02947 |  | 0 |  | 4 |  |  |  |  | 0 | 0 | 0 | 0 | 0
Díl: | 93 | Dokončovací práce inženýrských staveb | [9 empty] | 1
89 | 935112111R00 | Osazení přík.žlabu do B10 tl.10 cm z tvárnic 50 cm | m | 17.5 | 0 | 0 | 0.13753 | 2.4068 | 0 | 0 |  | 2 | 1 | 1 | 1 | 1 | 0 | 0 | 0 | 0 | 0 | 1 | 1
|  | P7:35*0,5 |  | 17.5 | [6 empty] | P7:35*0,5
90 | 93-1 | D+M těsnící bobtnající pásek | m | 37 | 0 | 0 | 0 | 0 |  | 0 |  | 2 | 12 | 0 | 61 | 1 | 0 | 0 | 0 | 0 | 0 | 12 | 0
91 | 93-2 | D+M PVC lišta pro okapový nos | m | 2.2 | 0 | 0 | 0 | 0 |  | 0 |  | 2 | 12 | 0 | 300 | 1 | 0 | 0 | 0 | 0 | 0 | 12 | 0
92 | Z1 | D+M středový těsnící pás do pracovních spár s bobtnavým páskem při jednom konci | m | 99 | 0 | 0 | 0 | 0 |  | 0 |  | 2 | 12 | 0 | 62 | 1 | 0 | 0 | 0 | 0 | 0 | 12 | 0
|  | statika:92,5+6,5 |  | 99 | [6 empty] | statika:92,5+6,5
93 | Z2 | D+M vnitřní PVC těsnící pás šíře 240 mm,délka 1,7m ocel.koš pro osazení pásu a vytvoření řízené spáry | kus | 2 | 0 | 0 | 0 | 0 |  | 0 |  | 2 | 12 | 0 | 294 | 1 | 0 | 0 | 0 | 0 | 0 | 12 | 0
94 | 59227516 | Žlabovka TBZ 50/50/13 | kus | 35.35 | 0 | 0 | 0.053 | 1.8736 |  | 0 |  | 2 | 3 | 1 | 59227516 | 1 | 0 | 0 | 0 | 0 | 0 | 3 | 1
|  | P7:35*1,01 |  | 35.35 | [6 empty] | P7:35*1,01
| Celkem za | 93 Dokončovací práce inženýrských staveb |  |  |  | 0 |  | 4.2803 |  | 0 |  | 4 |  |  |  |  | 0 | 0 | 0 | 0 | 0
Díl: | 94 | Lešení a stavební výtahy | [9 empty] | 1
95 | 941941041R00 | Montáž lešení leh.řad.s podlahami,š.1,2 m, H 10 m | m2 | 161.65 | 0 | 0 | 0.03338 | 5.3959 | 0 | 0 |  | 2 | 1 | 1 | 1 | 1 | 0 | 0 | 0 | 0 | 0 | 1 | 1
|  | fasáda: |  | 0 | [6 empty] | fasáda:
|  | v:2*(6,3+1,5)+2,5*(6,2+1,5) |  | 34.85 | [6 empty] | v:2*(6,3+1,5)+2,5*(6,2+1,5)
|  | z:4*(6,2+1,5)+2,5*(6,3+1,5) |  | 50.3 | [6 empty] | z:4*(6,2+1,5)+2,5*(6,3+1,5)
|  | j:3,5*(6+1,5*2) |  | 31.5 | [6 empty] | j:3,5*(6+1,5*2)
|  | s:5*(6+1,5*2) |  | 45 | [6 empty] | s:5*(6+1,5*2)
96 | 941941291R00 | Příplatek za každý měsíc použití lešení k pol.1041 | m2 | 323.3 | 0 | 0 | 0 | 0 | 0 | 0 |  | 2 | 1 | 1 | 1 | 1 | 0 | 0 | 0 | 0 | 0 | 1 | 1
|  | 161,65*2 |  | 323.3 | [6 empty] | 161,65*2
97 | 941941841R00 | Demontáž lešení leh.řad.s podlahami,š.1,2 m,H 10 m | m2 | 161.65 | 0 | 0 | 0 | 0 | 0 | 0 |  | 2 | 1 | 1 | 1 | 1 | 0 | 0 | 0 | 0 | 0 | 1 | 1
98 | 941955001R00 | Lešení lehké pomocné, výška podlahy do 1,2 m | m2 | 29.05 | 0 | 0 | 0.03459 | 1.0048 | 0 | 0 |  | 2 | 1 | 1 | 1 | 1 | 0 | 0 | 0 | 0 | 0 | 1 | 1
|  | 12,13,14:15,81+11,2+2,04 |  | 29.05 | [6 empty] | 12,13,14:15,81+11,2+2,04
99 | 941955004R00 | Lešení lehké pomocné, výška podlahy do 3,5 m | m2 | 28.8269 | 0 | 0 | 0.00592 | 0.17066 | 0 | 0 |  | 2 | 1 | 1 | 1 | 1 | 0 | 0 | 0 | 0 | 0 | 1 | 1
|  | 11:5,27*5,47 |  | 28.8269 | [6 empty] | 11:5,27*5,47
| Celkem za | 94 Lešení a stavební výtahy |  |  |  | 0 |  | 6.5714 |  | 0 |  | 4 |  |  |  |  | 0 | 0 | 0 | 0 | 0
Díl: | 95 | Dokončovací konstrukce na pozemních stavbách | [9 empty] | 1
100 | 952901221R00 | Vyčištění průmyslových budov a objektů výrobních | m2 | 104.14 | 0 | 0 | 4e-05 | 0.0041656 | 0 | 0 |  | 2 | 1 | 1 | 1 | 1 | 0 | 0 | 0 | 0 | 0 | 1 | 1
|  | suterén:8,5*2,2+5,2*5,3 |  | 46.26 | [6 empty] | suterén:8,5*2,2+5,2*5,3
|  | 11,12,13,14:28,83+15,81+11,2+2,04 |  | 57.88 | [6 empty] | 11,12,13,14:28,83+15,81+11,2+2,04
101 | 953761133R00 | Odvětrání troubami PVC kruhovými 160x3,2 mm | m | 2.5 | 0 | 0 | 0.01114 | 0.02785 | 0 | 0 |  | 2 | 1 | 1 | 1 | 1 | 0 | 0 | 0 | 0 | 0 | 1 | 1
|  | vzduchotechnika:2,5 |  | 2.5 | [6 empty] | vzduchotechnika:2,5
102 | 953943124R00 | Osazení kovových předmětů do betonu, 30 kg / kus | kus | 3 | 0 | 0 | 0.00044 | 0.00132 | 0 | 0 |  | 2 | 1 | 1 | 1 | 1 | 0 | 0 | 0 | 0 | 0 | 1 | 1
|  | KD1:3 |  | 3 | [6 empty] | KD1:3
103 | 953981102R00 | Chemické kotvy do betonu, M 10, ampule | kus | 48 | 0 | 0 | 0 | 0 | 0 | 0 |  | 2 | 1 | 1 | 1 | 1 | 0 | 0 | 0 | 0 | 0 | 1 | 1
|  | sbíjené vazníky:48 |  | 48 | [6 empty] | sbíjené vazníky:48
104 | EL1 | Prostup cihel. stěnou tl.365 mm rozměr 250/500 mm omítnutí vnitřních ploch přiznaného prostupu | kus | 1 | 0 | 0 | 0 | 0 |  | 0 |  | 2 | 12 | 0 | 275 | 1 | 0 | 0 | 0 | 0 | 0 | 12 | 0
105 | EL2 | Prostup ŽB stropní deskou tl. 400 mm PVC DN 150 zapravení prostupu | kus | 1 | 0 | 0 | 0 | 0 |  | 0 |  | 2 | 12 | 0 | 278 | 1 | 0 | 0 | 0 | 0 | 0 | 12 | 0
106 | EL2 | Prostup ŽB stropní deskou tl. 400 mm PVC DN 50 zapravení prostupu | kus | 3 | 0 | 0 | 0 | 0 |  | 0 |  | 2 | 12 | 0 | 276 | 1 | 0 | 0 | 0 | 0 | 0 | 12 | 0
107 | EL3 | Prostup ŽB stěnou tl. 400 mm PVC DN 50 zapravení prostupu | kus | 1 | 0 | 0 | 0 | 0 |  | 0 |  | 2 | 12 | 0 | 277 | 1 | 0 | 0 | 0 | 0 | 0 | 12 | 0
108 | EL4 | Prostup ŽB stěnou tl. 400 mm pr. 150 mm zapravení prostupu bet. směsí a 2x bobtnavým pásek | kus | 1 | 0 | 0 | 0 | 0 |  | 0 |  | 2 | 12 | 0 | 279 | 1 | 0 | 0 | 0 | 0 | 0 | 12 | 0
109 | EL6 | Prostup ŽB stěnou tl. 315 mm pr. 150 mm zapravení prostupu | kus | 1 | 0 | 0 | 0 | 0 |  | 0 |  | 2 | 12 | 0 | 280 | 1 | 0 | 0 | 0 | 0 | 0 | 12 | 0
110 | T1 | Prostup cihel. stěnou tl.365 mm rozměr 250/250 mm zapravení dozděním | kus | 1 | 0 | 0 | 0 | 0 |  | 0 |  | 2 | 12 | 0 | 262 | 1 | 0 | 0 | 0 | 0 | 0 | 12 | 0
111 | T2 | Prostup pr. 700 mm ŽB stěnou tl. 315 mm vyplnění a utěsnění otvoru, bobtn. pásek + dobet. | kus | 3 | 0 | 0 | 0 | 0 |  | 0 |  | 2 | 12 | 0 | 77 | 1 | 0 | 0 | 0 | 0 | 0 | 12 | 0
112 | T3 | Prostup pr. 150 mm ŽB stěnou tl. 700 mm vyplnění a utěsnění otvoru, bobtn. pásek + dobet. | kus | 1 | 0 | 0 | 0 | 0 |  | 0 |  | 2 | 12 | 0 | 263 | 1 | 0 | 0 | 0 | 0 | 0 | 12 | 0
113 | VZ1 | Prostup cihel. stěnou tl.365 mm rozměr 500/1100 mm zapravení dozděním | kus | 2 | 0 | 0 | 0 | 0 |  | 0 |  | 2 | 12 | 0 | 269 | 1 | 0 | 0 | 0 | 0 | 0 | 12 | 0
114 | VZ2 | Prostup cihel. stěnou tl.365 mm rozměr 500/2200 mm zapravení dozděním | kus | 1 | 0 | 0 | 0 | 0 |  | 0 |  | 2 | 12 | 0 | 270 | 1 | 0 | 0 | 0 | 0 | 0 | 12 | 0
115 | VZ3 | Prostup cihel. stěnou tl.365 mm rozměr 250/250 mm zapravení dozděním | kus | 1 | 0 | 0 | 0 | 0 |  | 0 |  | 2 | 12 | 0 | 271 | 1 | 0 | 0 | 0 | 0 | 0 | 12 | 0
116 | VZ3 | Prostup cihel. stěnou tl.365 mm PVC DN 150 mm odvrtem, zapravení prostupu | kus | 1 | 0 | 0 | 0 | 0 |  | 0 |  | 2 | 12 | 0 | 274 | 1 | 0 | 0 | 0 | 0 | 0 | 12 | 0
117 | VZ4 | Prostup cihel. stěnou tl.365 mm rozměr 250/250 mm zapravení dozděním | kus | 1 | 0 | 0 | 0 | 0 |  | 0 |  | 2 | 12 | 0 | 272 | 1 | 0 | 0 | 0 | 0 | 0 | 12 | 0
118 | VZ5 | Prostup ŽB stropní deskou pro potrubí PVC DN 150 tl. desky 400 mm, zapravení prostupu | kus | 1 | 0 | 0 | 0 | 0 |  | 0 |  | 2 | 12 | 0 | 273 | 1 | 0 | 0 | 0 | 0 | 0 | 12 | 0
119 | ZT1 | Prostup základem tl. 500 mm rozměr 100/100 mm zapravení montážní pěnou | kus | 1 | 0 | 0 | 0 | 0 |  | 0 |  | 2 | 12 | 0 | 264 | 1 | 0 | 0 | 0 | 0 | 0 | 12 | 0
120 | ZT2 | Prostup základem tl. 500 mm rozměr 300/300 mm zapravení montážní pěnou | kus | 1 | 0 | 0 | 0 | 0 |  | 0 |  | 2 | 12 | 0 | 265 | 1 | 0 | 0 | 0 | 0 | 0 | 12 | 0
121 | ZT3 | Prostup základovou deskou pro potrubí DN 50 osazení PVC potrubí, nika v základové kci | kus | 1 | 0 | 0 | 0 | 0 |  | 0 |  | 2 | 12 | 0 | 90 | 1 | 0 | 0 | 0 | 0 | 0 | 12 | 0
122 | ZT4 | Prostup základovo deskou pro potrubí DN 100 osazení PVC potrubí | kus | 1 | 0 | 0 | 0 | 0 |  | 0 |  | 2 | 12 | 0 | 266 | 1 | 0 | 0 | 0 | 0 | 0 | 12 | 0
123 | ZT5 | Prostup základovou deskou pro potrubí DN 100 osazení PVC potrubí, nika v základové kci | kus | 1 | 0 | 0 | 0 | 0 |  | 0 |  | 2 | 12 | 0 | 267 | 1 | 0 | 0 | 0 | 0 | 0 | 12 | 0
124 | ZT5a | Prostup ŽB stropní deskou pro potrubí DN 100 osazení PVC potrubí | kus | 1 | 0 | 0 | 0 | 0 |  | 0 |  | 2 | 12 | 0 | 268 | 1 | 0 | 0 | 0 | 0 | 0 | 12 | 0
125 | 55399994 | Kotvy, úhelníky apod.atypické výrobky | kg | 75.41 | 0 | 0 | 0.001 | 0.07541 |  | 0 |  | 2 | 3 | 1 | 55399994 | 1 | 0 | 0 | 0 | 0 | 0 | 3 | 1
|  | KD1:75,41 |  | 75.41 | [6 empty] | KD1:75,41
126 | 55399999.Z1 | Ocelové výrobky - příplatek za žárové zinkování | kg | 75.41 | 0 | 0 | 0 | 0 |  | 0 |  | 2 | 3 | 1 | 55399999.Z1 | 1 | 0 | 0 | 0 | 0 | 0 | 3 | 1
|  | KD1:75,41 |  | 75.41 | [6 empty] | KD1:75,41
| Celkem za | 95 Dokončovací konstrukce na pozemních stavbách |  |  |  | 0 |  | 0.10875 |  | 0 |  | 4 |  |  |  |  | 0 | 0 | 0 | 0 | 0
Díl: | 99 | Staveništní přesun hmot | [9 empty] | 1
127 | 998011002R00 | Přesun hmot pro budovy zděné výšky do 12 m | t | 660.7545 | 0 | 0 | 0 | 0 |  | 0 |  | 2 | 7 | 1 | 2 | 1 | 0 | 0 | 0 | 0 | 0 | 7 | 1
| Celkem za | 99 Staveništní přesun hmot |  |  |  | 0 |  | 0 |  | 0 |  | 4 |  |  |  |  | 0 | 0 | 0 | 0 | 0
Díl: | 711 | Izolace proti vodě | [9 empty] | 1
128 | 711111001RZ1 | Izolace proti vlhkosti vodor. nátěr ALP za studena 1x nátěr - včetně dodávky penetračního laku ALP | m2 | 34.9425 | 0 | 0 | 0.0002 | 0.0069885 | 0 | 0 |  | 2 | 1 | 7 | 7 | 2 | 0 | 0 | 0 | 0 | 0 | 1 | 7
|  | S4,5:(6,3*6-2,9*1,3+0,365*(1,5+1)) |  | 34.9425 | [6 empty] | S4,5:(6,3*6-2,9*1,3+0,365*(1,5+1))
129 | 711112001RZ1 | Izolace proti vlhkosti svis. nátěr ALP, za studena 1x nátěr - včetně dodávky asfaltového laku | m2 | 18.54 | 0 | 0 | 0.00042 | 0.0077868 | 0 | 0 |  | 2 | 1 | 7 | 7 | 2 | 0 | 0 | 0 | 0 | 0 | 1 | 7
|  | S4,5 na stěny:(6,3+6+5,27+0,365*4-(1,5+1))*0,3+0,09*(2,9*2+1,3*2) |  | 5.715 | [6 empty] | S4,5 na stěny:(6,3+6+5,27+0,365*4-(1,5+1))*0,3+0,09*(2,9*2+1,3*2)
|  | S6:(0,9*6,2+1,15*6,3) |  | 12.825 | [6 empty] | S6:(0,9*6,2+1,15*6,3)
130 | 711141559RT1 | Izolace proti vlhk. vodorovná pásy přitavením 1 vrstva - materiál ve specifikaci | m2 | 34.9425 | 0 | 0 | 0.00041 | 0.014326 | 0 | 0 |  | 2 | 1 | 7 | 7 | 2 | 0 | 0 | 0 | 0 | 0 | 1 | 7
|  | S4,5:(6,3*6-2,9*1,3+0,365*(1,5+1)) |  | 34.9425 | [6 empty] | S4,5:(6,3*6-2,9*1,3+0,365*(1,5+1))
131 | 711142559RT1 | Izolace proti vlhkosti svislá pásy přitavením 1 vrstva - materiál ve specifikaci | m2 | 18.54 | 0 | 0 | 0.00058 | 0.010753 | 0 | 0 |  | 2 | 1 | 7 | 7 | 2 | 0 | 0 | 0 | 0 | 0 | 1 | 7
|  | S4,5 na stěny:(6,3+6+5,27+0,365*4-(1,5+1))*0,3+0,09*(2,9*2+1,3*2) |  | 5.715 | [6 empty] | S4,5 na stěny:(6,3+6+5,27+0,365*4-(1,5+1))*0,3+0,09*(2,9*2+1,3*2)
|  | S6:(0,9*6,2+1,15*6,3) |  | 12.825 | [6 empty] | S6:(0,9*6,2+1,15*6,3)
132 | 62852251 | Pás modifikovaný asfalt SBS s nosnou vložkou z polyesterové rohože | m2 | 62.4319 | 0 | 0 | 0.0046 | 0.28719 |  | 0 |  | 2 | 3 | 7 | 62852251 | 2 | 0 | 0 | 0 | 0 | 0 | 3 | 7
|  | S4,5:(6,3*6-2,9*1,3+0,365*(1,5+1))*1,15 |  | 40.1839 | [6 empty] | S4,5:(6,3*6-2,9*1,3+0,365*(1,5+1))*1,15
|  | S4,5 na stěny:((6,3+6+5,27+0,365*4-(1,5+1))*0,3+0,09*(2,9*2+1,3*2))*1,2 |  | 6.858 | [6 empty] | S4,5 na stěny:((6,3+6+5,27+0,365*4-(1,5+1))*0,3+0,09*(2,9*2+1,3*2))*1,2
|  | S6:(0,9*6,2+1,15*6,3)*1,2 |  | 15.39 | [6 empty] | S6:(0,9*6,2+1,15*6,3)*1,2
133 | 998711101R00 | Přesun hmot pro izolace proti vodě, výšky do 6 m | t | 0.32704 | 0 | 0 | 0 | 0 |  | 0 |  | 2 | 7 | 1001 | 5 | 2 | 0 | 0 | 0 | 0 | 0 | 7 | 1001
| Celkem za | 711 Izolace proti vodě |  |  |  | 0 |  | 0.32704 |  | 0 |  | 4 |  |  |  |  | 0 | 0 | 0 | 0 | 0
Díl: | 712 | Živičné krytiny | [9 empty] | 1
134 | 712311101RZ1 | Povlaková krytina střech do 10°, za studena ALP 1 x nátěr - včetně dodávky ALP | m2 | 35.7 | 0 | 0 | 0.0003 | 0.01071 | 0 | 0 |  | 2 | 1 | 7 | 7 | 2 | 0 | 0 | 0 | 0 | 0 | 1 | 7
|  | S2a:6*5,95 |  | 35.7 | [6 empty] | S2a:6*5,95
135 | 712331101RT1 | Povlaková krytina střech do 10°, AIP na sucho 1 vrstva - asfaltový pás ve specifikaci | m2 | 92.46 | 0 | 0 | 0 | 0 | 0 | 0 |  | 2 | 1 | 7 | 7 | 2 | 0 | 0 | 0 | 0 | 0 | 1 | 7
|  | S1,S2:3,45*2*(6,8+6,6) |  | 92.46 | [6 empty] | S1,S2:3,45*2*(6,8+6,6)
136 | 712341559RT1 | Povlaková krytina střech do 10°, NAIP přitavením 1 vrstva - materiál ve specifikaci | m2 | 35.7 | 0 | 0 | 0.00035 | 0.012495 | 0 | 0 |  | 2 | 1 | 7 | 7 | 2 | 0 | 0 | 0 | 0 | 0 | 1 | 7
|  | S2a:6*5,95 |  | 35.7 | [6 empty] | S2a:6*5,95
137 | 62842020 | SBS modifikovaný asfaltový pás vložka polyesterové rouno | m2 | 147.384 | 0 | 0 | 0.0062 | 0.91378 |  | 0 |  | 2 | 3 | 7 | 62842020 | 2 | 0 | 0 | 0 | 0 | 0 | 3 | 7
|  | S1,S2:3,45*2*(6,8+6,6)*1,15 |  | 106.329 | [6 empty] | S1,S2:3,45*2*(6,8+6,6)*1,15
|  | S2a:6*5,95*1,15 |  | 41.055 | [6 empty] | S2a:6*5,95*1,15
138 | 998712102R00 | Přesun hmot pro povlakové krytiny, výšky do 12 m | t | 0.93699 | 0 | 0 | 0 | 0 |  | 0 |  | 2 | 7 | 1001 | 5 | 2 | 0 | 0 | 0 | 0 | 0 | 7 | 1001
| Celkem za | 712 Živičné krytiny |  |  |  | 0 |  | 0.93699 |  | 0 |  | 4 |  |  |  |  | 0 | 0 | 0 | 0 | 0
Díl: | 713 | Izolace tepelné | [9 empty] | 1
139 | 713111111RT1 | Izolace tepelné stropů vrchem kladené volně 1 vrstva - materiál ve specifikaci | m2 | 35.7 | 0 | 0 | 0 | 0 | 0 | 0 |  | 2 | 1 | 7 | 7 | 2 | 0 | 0 | 0 | 0 | 0 | 1 | 7
|  | S2a:6*5,95 |  | 35.7 | [6 empty] | S2a:6*5,95
140 | 713111121RT1 | Izolace tepelné stropů rovných spodem, drátem 1 vrstva - materiál ve specifikaci | m2 | 37.196 | 0 | 0 | 0.00053 | 0.019714 | 0 | 0 |  | 2 | 1 | 7 | 7 | 2 | 0 | 0 | 0 | 0 | 0 | 1 | 7
|  | S1:(3,15+0,25)*5,47*2 |  | 37.196 | [6 empty] | S1:(3,15+0,25)*5,47*2
141 | 713121111RT1 | Izolace tepelná podlah na sucho, jednovrstvá materiál ve specifikaci | m2 | 25.28 | 0 | 0 | 9e-05 | 0.0022752 | 0 | 0 |  | 2 | 1 | 7 | 7 | 2 | 0 | 0 | 0 | 0 | 0 | 1 | 7
|  | S4:(15,81-1,3*2,9) |  | 12.04 | [6 empty] | S4:(15,81-1,3*2,9)
|  | S5:(11,2+2,04) |  | 13.24 | [6 empty] | S5:(11,2+2,04)
142 | 713131153R00 | Montáž izolace na tmel a hmožd.6 ks/m2, beton | m2 | 12.825 | 0 | 0 | 0 | 0 | 0 | 0 |  | 2 | 1 | 7 | 7 | 2 | 0 | 0 | 0 | 0 | 0 | 1 | 7
|  | S6:(0,9*6,2+1,15*6,3) |  | 12.825 | [6 empty] | S6:(0,9*6,2+1,15*6,3)
143 | 713191100RT9 | Položení izolační fólie včetně dodávky fólie PE | m2 | 25.28 | 0 | 0 | 1e-05 | 0.0002528 | 0 | 0 |  | 2 | 1 | 7 | 7 | 2 | 0 | 0 | 0 | 0 | 0 | 1 | 7
|  | S4:(15,81-1,3*2,9) |  | 12.04 | [6 empty] | S4:(15,81-1,3*2,9)
|  | S5:(11,2+2,04) |  | 13.24 | [6 empty] | S5:(11,2+2,04)
144 | 28375768.A | Deska polystyrén samozhášivý EPS 150 S | m3 | 1.0314 | 0 | 0 | 0.025 | 0.025785 |  | 0 |  | 2 | 3 | 7 | 28375768.A | 2 | 0 | 0 | 0 | 0 | 0 | 3 | 7
|  | S4:(15,81-1,3*2,9)*0,04*1,02 |  | 0.4912 | [6 empty] | S4:(15,81-1,3*2,9)*0,04*1,02
|  | S5:(11,2+2,04)*0,04*1,02 |  | 0.5402 | [6 empty] | S5:(11,2+2,04)*0,04*1,02
145 | 28376328 | Deska XPS 1250 x 600 x 50 mm | m2 | 13.0815 | 0 | 0 | 0.0014 | 0.018314 |  | 0 |  | 2 | 3 | 7 | 28376328 | 2 | 0 | 0 | 0 | 0 | 0 | 3 | 7
|  | S6:(0,9*6,2+1,15*6,3)*1,02 |  | 13.0815 | [6 empty] | S6:(0,9*6,2+1,15*6,3)*1,02
146 | 56284071.A | Hmoždinka talíř.zatlouk.plast. 8/60x 95 | kus | 65.4075 | 0 | 0 | 0 | 0 |  | 0 |  | 2 | 3 | 7 | 56284071.A | 2 | 0 | 0 | 0 | 0 | 0 | 3 | 7
|  | S6:(0,9*6,2+1,15*6,3)*5*1,02 |  | 65.4075 | [6 empty] | S6:(0,9*6,2+1,15*6,3)*5*1,02
147 | 58556620 | lepicí a stěrkový tmel | kg | 53.352 | 0 | 0 | 0.001 | 0.053352 |  | 0 |  | 2 | 3 | 7 | 58556620 | 2 | 0 | 0 | 0 | 0 | 0 | 3 | 7
|  | S6:(0,9*6,2+1,15*6,3)*4*1,04 |  | 53.352 | [6 empty] | S6:(0,9*6,2+1,15*6,3)*4*1,04
148 | 63151412 | Deska z minerální plsti tl. 160 mm | m2 | 74.3539 | 0 | 0 | 0.0064 | 0.47586 |  | 0 |  | 2 | 3 | 7 | 63151412 | 2 | 0 | 0 | 0 | 0 | 0 | 3 | 7
|  | S1:(3,15+0,25)*5,47*2*1,02 |  | 37.9399 | [6 empty] | S1:(3,15+0,25)*5,47*2*1,02
|  | S2a:6*5,95*1,02 |  | 36.414 | [6 empty] | S2a:6*5,95*1,02
149 | 998713102R00 | Přesun hmot pro izolace tepelné, výšky do 12 m | t | 0.59556 | 0 | 0 | 0 | 0 |  | 0 |  | 2 | 7 | 1001 | 5 | 2 | 0 | 0 | 0 | 0 | 0 | 7 | 1001
| Celkem za | 713 Izolace tepelné |  |  |  | 0 |  | 0.59556 |  | 0 |  | 4 |  |  |  |  | 0 | 0 | 0 | 0 | 0
Díl: | 721 | Vnitřní kanalizace | [9 empty] | 1
150 | 721176103R00 | Potrubí HT připojovací DN 50 x 1,8 mm včetně tvarovek | m | 3.9 | 0 | 0 | 0.00047 | 0.001833 | 0 | 0 |  | 2 | 1 | 7 | 7 | 2 | 0 | 0 | 0 | 0 | 0 | 1 | 7
|  | 3+0,9 |  | 3.9 | [6 empty] | 3+0,9
151 | 721176105R00 | Potrubí HT připojovací DN 100 x 2,7 mm včetně tvarovek | m | 6 | 0 | 0 | 0.00152 | 0.00912 | 0 | 0 |  | 2 | 1 | 7 | 7 | 2 | 0 | 0 | 0 | 0 | 0 | 1 | 7
|  | 1+5 |  | 6 | [6 empty] | 1+5
152 | 721176224R00 | Potrubí KG svodné (ležaté) v zemi DN 150 x 4,0 mm včetně tvarovek | m | 3 | 0 | 0 | 0.00355 | 0.01065 | 0 | 0 |  | 2 | 1 | 7 | 7 | 2 | 0 | 0 | 0 | 0 | 0 | 1 | 7
153 | 721273200RT3 | Ventilační střešní souprava DN 110 | kus | 1 | 0 | 0 | 0.00027 | 0.00027 | 0 | 0 |  | 2 | 1 | 7 | 7 | 2 | 0 | 0 | 0 | 0 | 0 | 1 | 7
154 | 721290111R00 | Zkouška těsnosti kanalizace vodou DN 125 | m | 3.9 | 0 | 0 | 0 | 0 | 0 | 0 |  | 2 | 1 | 7 | 7 | 2 | 0 | 0 | 0 | 0 | 0 | 1 | 7
155 | 721290112R00 | Zkouška těsnosti kanalizace vodou DN 200 | m | 6 | 0 | 0 | 0 | 0 | 0 | 0 |  | 2 | 1 | 7 | 7 | 2 | 0 | 0 | 0 | 0 | 0 | 1 | 7
156 | 721-9 | Zednické výpomoci - vnitřní kanalizace | % | 0.094 | 0 | 0 | 0 | 0 |  | 0 |  | 2 | 12 | 0 | 383 | 2 | 0 | 0 | 0 | 0 | 0 | 12 | 0
157 | 998721101R00 | Přesun hmot pro vnitřní kanalizaci, výšky do 6 m | t | 0.021873 | 0 | 0 | 0 | 0 |  | 0 |  | 2 | 7 | 1001 | 5 | 2 | 0 | 0 | 0 | 0 | 0 | 7 | 1001
| Celkem za | 721 Vnitřní kanalizace |  |  |  | 0 |  | 0.021873 |  | 0 |  | 4 |  |  |  |  | 0 | 0 | 0 | 0 | 0
Díl: | 722 | Vnitřní vodovod | [9 empty] | 1
158 | 722172412R00 | Potrubí z PPR D 25/2,3 mm | m | 3 | 0 | 0 | 0.00051 | 0.00153 | 0 | 0 |  | 2 | 1 | 7 | 7 | 2 | 0 | 0 | 0 | 0 | 0 | 1 | 7
159 | 722182001RT1 | Montáž izolačních skruží na potrubí přímé DN 25 samolepící spoj, rychlouzávěr | m | 3 | 0 | 0 | 0 | 0 | 0 | 0 |  | 2 | 1 | 7 | 7 | 2 | 0 | 0 | 0 | 0 | 0 | 1 | 7
160 | 722190402R00 | Vyvedení a upevnění výpustek DN 20 | kus | 2 | 0 | 0 | 0 | 0 | 0 | 0 |  | 2 | 1 | 7 | 7 | 2 | 0 | 0 | 0 | 0 | 0 | 1 | 7
161 | 722223182R00 | Kohout kulový výtokový s připojením na hadici 3/4" | soubor | 1 | 0 | 0 | 0.00031 | 0.00031 | 0 | 0 |  | 2 | 1 | 7 | 7 | 2 | 0 | 0 | 0 | 0 | 0 | 1 | 7
162 | 722290226R00 | Zkouška tlaku potrubí závitového DN 50 | m | 3 | 0 | 0 | 0.00018 | 0.00054 | 0 | 0 |  | 2 | 1 | 7 | 7 | 2 | 0 | 0 | 0 | 0 | 0 | 1 | 7
163 | 722290234R00 | Proplach a dezinfekce vodovod.potrubí DN 80 | m | 3 | 0 | 0 | 1e-05 | 3e-05 | 0 | 0 |  | 2 | 1 | 7 | 7 | 2 | 0 | 0 | 0 | 0 | 0 | 1 | 7
164 | 722-9 | Zednické výpomoci - vnitřní vodovod | % | 0.11 | 0 | 0 | 0 | 0 |  | 0 |  | 2 | 12 | 0 | 384 | 2 | 0 | 0 | 0 | 0 | 0 | 12 | 0
165 | 28377111 | Izolace potrubí 28x9 mm šedočerná | m | 3.15 | 0 | 0 | 6e-05 | 0.000189 |  | 0 |  | 2 | 3 | 7 | 28377111 | 2 | 0 | 0 | 0 | 0 | 0 | 3 | 7
|  | 3*1,05 |  | 3.15 | [6 empty] | 3*1,05
166 | 998722101R00 | Přesun hmot pro vnitřní vodovod, výšky do 6 m | t | 0.002599 | 0 | 0 | 0 | 0 |  | 0 |  | 2 | 7 | 1001 | 5 | 2 | 0 | 0 | 0 | 0 | 0 | 7 | 1001
| Celkem za | 722 Vnitřní vodovod |  |  |  | 0 |  | 0.002599 |  | 0 |  | 4 |  |  |  |  | 0 | 0 | 0 | 0 | 0
Díl: | 725 | Zařizovací předměty | [9 empty] | 1
167 | 725013138RT1 | Klozet kombi,nádrž s armat.odpad svislý,bílý včetně sedátka v bílé barvě | soubor | 1 | 0 | 0 | 0.03222 | 0.03222 | 0 | 0 |  | 2 | 1 | 7 | 7 | 2 | 0 | 0 | 0 | 0 | 0 | 1 | 7
168 | 725017172R00 | Umyvadlo na skříňku, 55 x 45 cm, bílé | soubor | 1 | 0 | 0 | 0.01351 | 0.01351 | 0 | 0 |  | 2 | 1 | 7 | 7 | 2 | 0 | 0 | 0 | 0 | 0 | 1 | 7
169 | 725299101R00 | Montáž koupelnových doplňků - mýdelníků, držáků ap | soubor | 3 | 0 | 0 | 3e-05 | 9e-05 | 0 | 0 |  | 2 | 1 | 7 | 7 | 2 | 0 | 0 | 0 | 0 | 0 | 1 | 7
170 | 725819401R00 | Montáž ventilu rohového s trubičkou G 1/2 | soubor | 1 | 0 | 0 | 8e-05 | 8e-05 | 0 | 0 |  | 2 | 1 | 7 | 7 | 2 | 0 | 0 | 0 | 0 | 0 | 1 | 7
171 | 725829201RT1 | Montáž baterie umyv.a dřezové nástěnné chromové včetně dodávky pákové baterie | kus | 1 | 0 | 0 | 0.00172 | 0.00172 | 0 | 0 |  | 2 | 1 | 7 | 7 | 2 | 0 | 0 | 0 | 0 | 0 | 1 | 7
172 | 725860213R00 | Sifon umyvadlový HL132, DN 30, 40 | kus | 1 | 0 | 0 | 0.0002 | 0.0002 | 0 | 0 |  | 2 | 1 | 7 | 7 | 2 | 0 | 0 | 0 | 0 | 0 | 1 | 7
173 | 725980121R00 | Dvířka z plastu, 150 x 150 mm | kus | 1 | 0 | 0 | 0.0005 | 0.0005 | 0 | 0 |  | 2 | 1 | 7 | 7 | 2 | 0 | 0 | 0 | 0 | 0 | 1 | 7
174 | 725-9 | Zednické výpomoci - zařizovací předměty | % | 0.027 | 0 | 0 | 0 | 0 |  | 0 |  | 2 | 12 | 0 | 385 | 2 | 0 | 0 | 0 | 0 | 0 | 12 | 0
175 | 55141040 | Ventil rohový mosazný TE 66 1/2" s vrškem TE 13 | kus | 1 | 0 | 0 | 0.00021 | 0.00021 |  | 0 |  | 2 | 3 | 7 | 55141040 | 2 | 0 | 0 | 0 | 0 | 0 | 3 | 7
176 | 55149001 | Zásobník nerez na toaletní papír | kus | 1 | 0 | 0 | 0.002 | 0.002 |  | 0 |  | 2 | 3 | 7 | 55149001 | 2 | 0 | 0 | 0 | 0 | 0 | 3 | 7
177 | 55149010 | Zásobník nerez na papírové ručníky | kus | 1 | 0 | 0 | 0.002 | 0.002 |  | 0 |  | 2 | 3 | 7 | 55149010 | 2 | 0 | 0 | 0 | 0 | 0 | 3 | 7
178 | 55149023 | Dávkovač tek. mýdla nerez obsah 0,5 l | kus | 1 | 0 | 0 | 0.0005 | 0.0005 |  | 0 |  | 2 | 3 | 7 | 55149023 | 2 | 0 | 0 | 0 | 0 | 0 | 3 | 7
179 | 55149030 | Koš odpadkový nerezový SLZN 10 obsah 3 l | kus | 1 | 0 | 0 | 0.0007 | 0.0007 |  | 0 |  | 2 | 3 | 7 | 55149030 | 2 | 0 | 0 | 0 | 0 | 0 | 3 | 7
180 | 998725101R00 | Přesun hmot pro zařizovací předměty, výšky do 6 m | t | 0.05373 | 0 | 0 | 0 | 0 |  | 0 |  | 2 | 7 | 1001 | 5 | 2 | 0 | 0 | 0 | 0 | 0 | 7 | 1001
| Celkem za | 725 Zařizovací předměty |  |  |  | 0 |  | 0.05373 |  | 0 |  | 4 |  |  |  |  | 0 | 0 | 0 | 0 | 0
Díl: | 762 | Konstrukce tesařské | [9 empty] | 1
181 | 762311103R00 | Montáž kotevních želez, příložek, patek, táhel | kus | 24 | 0 | 0 | 0.00332 | 0.07968 | 0 | 0 |  | 2 | 1 | 7 | 7 | 2 | 0 | 0 | 0 | 0 | 0 | 1 | 7
|  | L100/100/8:24 |  | 24 | [6 empty] | L100/100/8:24
182 | 762313111R00 | Montáž svorníků, šroubů délky 150 mm | kus | 24 | 0 | 0 | 0 | 0 | 0 | 0 |  | 2 | 1 | 7 | 7 | 2 | 0 | 0 | 0 | 0 | 0 | 1 | 7
|  | SV M - 16:24 |  | 24 | [6 empty] | SV M - 16:24
183 | 762332110R00 | Montáž vázaných krovů pravidelných do 120 cm2 | m | 20.7 | 0 | 0 | 0.00099 | 0.020493 | 0 | 0 |  | 2 | 1 | 7 | 7 | 2 | 0 | 0 | 0 | 0 | 0 | 1 | 7
|  | na štítové zdi:3,45*2*3 |  | 20.7 | [6 empty] | na štítové zdi:3,45*2*3
184 | 762341210R00 | Montáž bednění střech rovných, prkna hrubá na sraz | m2 | 92.46 | 0 | 0 | 0 | 0 | 0 | 0 |  | 2 | 1 | 7 | 7 | 2 | 0 | 0 | 0 | 0 | 0 | 1 | 7
|  | bednění:3,45*2*(6,8+6,6) |  | 92.46 | [6 empty] | bednění:3,45*2*(6,8+6,6)
185 | 762342203R00 | Montáž laťování střech, vzdálenost latí 22 - 36 cm | m2 | 92.46 | 0 | 0 | 0 | 0 | 0 | 0 |  | 2 | 1 | 7 | 7 | 2 | 0 | 0 | 0 | 0 | 0 | 1 | 7
|  | S1,S2:3,45*2*(6,8+6,6) |  | 92.46 | [6 empty] | S1,S2:3,45*2*(6,8+6,6)
186 | 762342204R00 | Montáž laťování střech, svislé | m2 | 92.46 | 0 | 0 | 0 | 0 | 0 | 0 |  | 2 | 1 | 7 | 7 | 2 | 0 | 0 | 0 | 0 | 0 | 1 | 7
|  | S1,S2:3,45*2*(6,8+6,6) |  | 92.46 | [6 empty] | S1,S2:3,45*2*(6,8+6,6)
187 | 762395000R00 | Spojovací a ochranné prostředky pro střechy | m3 | 4.3369 | 0 | 0 | 0.02357 | 0.10222 | 0 | 0 |  | 2 | 1 | 7 | 7 | 2 | 0 | 0 | 0 | 0 | 0 | 1 | 7
|  | bednění:3,45*2*(6,8+6,6)*0,032 |  | 2.9587 | [6 empty] | bednění:3,45*2*(6,8+6,6)*0,032
|  | na štítové zdi:3,45*2*3*0,1*0,12 |  | 0.2484 | [6 empty] | na štítové zdi:3,45*2*3*0,1*0,12
|  | S1,S2 - kontralatě:3,45*2*15*0,05*0,08 |  | 0.414 | [6 empty] | S1,S2 - kontralatě:3,45*2*15*0,05*0,08
|  | S1,S2 - latě:3,45*2*(6,8+6,6)/0,31*0,04*0,06 |  | 0.7158 | [6 empty] | S1,S2 - latě:3,45*2*(6,8+6,6)/0,31*0,04*0,06
188 | 13331834 | Úhelník rovnoramenný L jakost 11375 100x100x 8 mm | T | 0.0645 | 0 | 0 | 1 | 0.0645 |  | 0 |  | 2 | 3 | 7 | 13331834 | 2 | 0 | 0 | 0 | 0 | 0 | 3 | 7
|  | L100/100/8:58,6*1,1/1000 |  | 0.0645 | [6 empty] | L100/100/8:58,6*1,1/1000
189 | 311110220000 | Matice ocelová pozinkovaná 02 1401.2 M16 | kus | 48 | 0 | 0 | 0 | 0 |  | 0 |  | 2 | 3 | 7 | 311110220000 | 2 | 0 | 0 | 0 | 0 | 0 | 3 | 7
|  | SV M - 16:48 |  | 48 | [6 empty] | SV M - 16:48
190 | 31121222 | Podložka pod dřevěné konstrukce 021727 otvor 18 | 1M | 0.048 | 0 | 0 | 0.0937 | 0.0044976 |  | 0 |  | 2 | 3 | 7 | 31121222 | 2 | 0 | 0 | 0 | 0 | 0 | 3 | 7
|  | SV M - 16:48/1000 |  | 0.048 | [6 empty] | SV M - 16:48/1000
191 | 31179129 | Tyč závitová M16, DIN 975, poz. | m | 3.168 | 0 | 0 | 0.00133 | 0.0042134 |  | 0 |  | 2 | 3 | 7 | 31179129 | 2 | 0 | 0 | 0 | 0 | 0 | 3 | 7
|  | SV M - 16:2,88*1,1 |  | 3.168 | [6 empty] | SV M - 16:2,88*1,1
192 | 60510002 | Lať střešní profil SM/BO 40/60 mm dl = 3 - 5 m | m | 328.0839 | 0 | 0 | 0.00132 | 0.43307 |  | 0 |  | 2 | 3 | 7 | 60510002 | 2 | 0 | 0 | 0 | 0 | 0 | 3 | 7
|  | S1,S2:3,45*2*(6,8+6,6)/0,31*1,1 |  | 328.0839 | [6 empty] | S1,S2:3,45*2*(6,8+6,6)/0,31*1,1
193 | 60510013 | Lať střešní profil smrkový 50/80 mm dl = 3 - 5 m | m | 113.85 | 0 | 0 | 0.0018 | 0.20493 |  | 0 |  | 2 | 3 | 7 | 60510013 | 2 | 0 | 0 | 0 | 0 | 0 | 3 | 7
|  | S1,S2:3,45*2*15*1,1 |  | 113.85 | [6 empty] | S1,S2:3,45*2*15*1,1
194 | 60512566 | Prkno SM/JD omít.II.jak.tl.3,2 dl.400-600 š.8-16 | m3 | 3.2546 | 0 | 0 | 0.55 | 1.79 |  | 0 |  | 2 | 3 | 7 | 60512566 | 2 | 0 | 0 | 0 | 0 | 0 | 3 | 7
|  | bednění:3,45*2*(6,8+6,6)*0,032*1,1 |  | 3.2546 | [6 empty] | bednění:3,45*2*(6,8+6,6)*0,032*1,1
195 | 60515200 | Hranol SM/JD 1 10x12 délka 300-600 cm | m3 | 0.2732 | 0 | 0 | 0.55 | 0.15026 |  | 0 |  | 2 | 3 | 7 | 60515200 | 2 | 0 | 0 | 0 | 0 | 0 | 3 | 7
|  | na štítové zdi:3,45*2*3*0,1*0,12*1,1 |  | 0.2732 | [6 empty] | na štítové zdi:3,45*2*3*0,1*0,12*1,1
196 | 998762102R00 | Přesun hmot pro tesařské konstrukce, výšky do 12 m | t | 2.8539 | 0 | 0 | 0 | 0 |  | 0 |  | 2 | 7 | 1001 | 5 | 2 | 0 | 0 | 0 | 0 | 0 | 7 | 1001
| Celkem za | 762 Konstrukce tesařské |  |  |  | 0 |  | 2.8539 |  | 0 |  | 4 |  |  |  |  | 0 | 0 | 0 | 0 | 0
Díl: | 763 | Dřevostavby | [9 empty] | 1
197 | 763732112R00 | Montáž střech z vazníků příhradových dl. do 18 m | m | 79.2 | 0 | 0 | 0 | 0 | 0 | 0 |  | 2 | 1 | 7 | 7 | 2 | 0 | 0 | 0 | 0 | 0 | 1 | 7
|  | 6,6*12 |  | 79.2 | [6 empty] | 6,6*12
198 | 763-1 | Výroba střešních vazníků, spoje sytčníkové desky | m | 79.2 | 0 | 0 | 0 | 0 |  | 0 |  | 2 | 12 | 0 | 326 | 2 | 0 | 0 | 0 | 0 | 0 | 12 | 0
|  | 6,6*12 |  | 79.2 | [6 empty] | 6,6*12
199 | 763-2 | Doprava sbíjených vazníků na stavbu | kpl | 1 | 0 | 0 | 0 | 0 |  | 0 |  | 2 | 12 | 0 | 327 | 2 | 0 | 0 | 0 | 0 | 0 | 12 | 0
200 | 60596002 | Řezivo - fošny, hranoly | m3 | 1.566 | 0 | 0 | 0.55 | 0.8613 |  | 0 |  | 2 | 3 | 7 | 60596002 | 2 | 0 | 0 | 0 | 0 | 0 | 3 | 7
|  | sbíjené vazníky:(0,4+0,5+0,05+0,14+0,1+0,11+0,06+0,02+0,07)*1,08 |  | 1.566 | [6 empty] | sbíjené vazníky:(0,4+0,5+0,05+0,14+0,1+0,11+0,06+0,02+0,07)*1,08
201 | 998763101R00 | Přesun hmot pro dřevostavby, výšky do 12 m | t | 0.8613 | 0 | 0 | 0 | 0 |  | 0 |  | 2 | 7 | 1001 | 5 | 2 | 0 | 0 | 0 | 0 | 0 | 7 | 1001
| Celkem za | 763 Dřevostavby |  |  |  | 0 |  | 0.8613 |  | 0 |  | 4 |  |  |  |  | 0 | 0 | 0 | 0 | 0
Díl: | 764 | Konstrukce klempířské | [9 empty] | 1
202 | 764222491R00 | Montáž oplechování okapů Ti Zn, tvrdá krytina | m | 26.8 | 0 | 0 | 3e-05 | 0.000804 | 0 | 0 |  | 2 | 1 | 7 | 7 | 2 | 0 | 0 | 0 | 0 | 0 | 1 | 7
|  | K5:25+0,3*6 |  | 26.8 | [6 empty] | K5:25+0,3*6
203 | 764231430R00 | Lemování Ti Zn plechem zdí,tvrdá krytina,rš 330 mm | m | 6.5 | 0 | 0 | 0.00187 | 0.012155 | 0 | 0 |  | 2 | 1 | 7 | 7 | 2 | 0 | 0 | 0 | 0 | 0 | 1 | 7
|  | K6:6,5 |  | 6.5 | [6 empty] | K6:6,5
204 | 764252403R00 | Žlaby Ti Zn plech, podokapní půlkruhové, rš 330 mm | m | 26.8 | 0 | 0 | 0.003 | 0.0804 | 0 | 0 |  | 2 | 1 | 7 | 7 | 2 | 0 | 0 | 0 | 0 | 0 | 1 | 7
|  | K4:25+0,3*6 |  | 26.8 | [6 empty] | K4:25+0,3*6
205 | 764259411R00 | Kotlík kónický z pl.Ti-Zn pro trouby, D do 150 mm | kus | 4 | 0 | 0 | 0.00406 | 0.01624 | 0 | 0 |  | 2 | 1 | 7 | 7 | 2 | 0 | 0 | 0 | 0 | 0 | 1 | 7
|  | K3:4 |  | 4 | [6 empty] | K3:4
206 | 764291430R00 | Závětrná lišta z Ti Zn plechu, rš 400 mm | m | 0.7 | 0 | 0 | 0.00325 | 0.002275 | 0 | 0 |  | 2 | 1 | 7 | 7 | 2 | 0 | 0 | 0 | 0 | 0 | 1 | 7
|  | K6:0,7 |  | 0.7 | [6 empty] | K6:0,7
207 | 764510440R00 | Oplechování parapetů včetně rohů Ti Zn, rš 250 mm | m | 3.7 | 0 | 0 | 0.00299 | 0.011063 | 0 | 0 |  | 2 | 1 | 7 | 7 | 2 | 0 | 0 | 0 | 0 | 0 | 1 | 7
|  | K1:1,3 |  | 1.3 | [6 empty] | K1:1,3
|  | K2:0,8*3 |  | 2.4 | [6 empty] | K2:0,8*3
208 | 764554403R00 | Odpadní trouby z Ti Zn plechu, kruhové, D 120 mm | m | 16 | 0 | 0 | 0.00308 | 0.04928 | 0 | 0 |  | 2 | 1 | 7 | 7 | 2 | 0 | 0 | 0 | 0 | 0 | 1 | 7
|  | K3:16 |  | 16 | [6 empty] | K3:16
209 | 19112164.A | Plech střešní zinek+titan tl. 0,70 mm 1000x2000 mm | kg | 26.7443 | 0 | 0 | 0.001 | 0.026744 |  | 0 |  | 2 | 3 | 7 | 19112164.A | 2 | 0 | 0 | 0 | 0 | 0 | 3 | 7
|  | K5:26,8*0,18*1,1*5,04 |  | 26.7443 | [6 empty] | K5:26,8*0,18*1,1*5,04
210 | 998764102R00 | Přesun hmot pro klempířské konstr., výšky do 12 m | t | 0.19896 | 0 | 0 | 0 | 0 |  | 0 |  | 2 | 7 | 1001 | 5 | 2 | 0 | 0 | 0 | 0 | 0 | 7 | 1001
| Celkem za | 764 Konstrukce klempířské |  |  |  | 0 |  | 0.19896 |  | 0 |  | 4 |  |  |  |  | 0 | 0 | 0 | 0 | 0
Díl: | 765 | Krytiny tvrdé | [9 empty] | 1
211 | 765331221R10 | Krytina betonová, střechy ostatní vhodná na sklon střechy 16,7°bez dodatečných úprav | m2 | 86.125 | 0 | 0 | 0.04895 | 4.2158 | 0 | 0 |  | 2 | 1 | 7 | 7 | 2 | 0 | 0 | 0 | 0 | 0 | 1 | 7
|  | S1,S2:3,45*2*(6,8+6,6) |  | 92.46 | [6 empty] | S1,S2:3,45*2*(6,8+6,6)
|  | krajovky:-3,45*0,3*2*3 |  | -6.21 | [6 empty] | krajovky:-3,45*0,3*2*3
|  | odvětrávací:-1/8 |  | -0.125 | [6 empty] | odvětrávací:-1/8
212 | 765331231R10 | Hřeben s větracím pásem UH | m | 13.4 | 0 | 0 | 0.01286 | 0.17232 | 0 | 0 |  | 2 | 1 | 7 | 7 | 2 | 0 | 0 | 0 | 0 | 0 | 1 | 7
|  | S1,S2:(6,8+6,6) |  | 13.4 | [6 empty] | S1,S2:(6,8+6,6)
213 | 765331261RT9 | Zakončení štítových hran taškami s ozubem | m | 20.7 | 0 | 0 | 0.02291 | 0.47424 | 0 | 0 |  | 2 | 1 | 7 | 7 | 2 | 0 | 0 | 0 | 0 | 0 | 1 | 7
|  | S1,S2:3,45*2*3 |  | 20.7 | [6 empty] | S1,S2:3,45*2*3
214 | 765331631RT3 | Taška drážková odvětrávací, nástavec, kryt, Bramac s pružnou spojkou a redukcí | kus | 1 | 0 | 0 | 0.00785 | 0.00785 | 0 | 0 |  | 2 | 1 | 7 | 7 | 2 | 0 | 0 | 0 | 0 | 0 | 1 | 7
|  | PL2:1 |  | 1 | [6 empty] | PL2:1
215 | 765331661R00 | Větrací mřížka šířky 52 mm | m | 26.8 | 0 | 0 | 0.00012 | 0.003216 | 0 | 0 |  | 2 | 1 | 7 | 7 | 2 | 0 | 0 | 0 | 0 | 0 | 1 | 7
|  | S1,S2:2*(6,8+6,6) |  | 26.8 | [6 empty] | S1,S2:2*(6,8+6,6)
216 | 765331663R00 | Větrací pás z PVC perforovaný | m | 26.8 | 0 | 0 | 0.00049 | 0.013132 | 0 | 0 |  | 2 | 1 | 7 | 7 | 2 | 0 | 0 | 0 | 0 | 0 | 1 | 7
|  | S1,S2:2*(6,8+6,6) |  | 26.8 | [6 empty] | S1,S2:2*(6,8+6,6)
217 | 998765102R00 | Přesun hmot pro krytiny tvrdé, výšky do 12 m | t | 4.8866 | 0 | 0 | 0 | 0 |  | 0 |  | 2 | 7 | 1001 | 5 | 2 | 0 | 0 | 0 | 0 | 0 | 7 | 1001
| Celkem za | 765 Krytiny tvrdé |  |  |  | 0 |  | 4.8866 |  | 0 |  | 4 |  |  |  |  | 0 | 0 | 0 | 0 | 0
Díl: | 766 | Konstrukce truhlářské | [9 empty] | 1
218 | 766423113R00 | Obložení podhledů složitých, palubkami SM š. 10 cm | m2 | 21.66 | 0 | 0 | 0.00029 | 0.0062814 | 0 | 0 |  | 2 | 1 | 7 | 7 | 2 | 0 | 0 | 0 | 0 | 0 | 1 | 7
|  | přesahy střechy:(0,3+0,3)*(6,6*2+6,8*2)+0,3*3,1*2*3 |  | 21.66 | [6 empty] | přesahy střechy:(0,3+0,3)*(6,6*2+6,8*2)+0,3*3,1*2*3
219 | 766661112R00 | Montáž dveří do zárubně,otevíravých 1kř.do 0,8 m | kus | 1 | 0 | 0 | 0 | 0 | 0 | 0 |  | 2 | 1 | 7 | 7 | 2 | 0 | 0 | 0 | 0 | 0 | 1 | 7
|  | TR:1 |  | 1 | [6 empty] | TR:1
220 | 766670021R00 | Montáž kliky a štítku | kus | 1 | 0 | 0 | 0 | 0 | 0 | 0 |  | 2 | 1 | 7 | 7 | 2 | 0 | 0 | 0 | 0 | 0 | 1 | 7
|  | TR:1 |  | 1 | [6 empty] | TR:1
221 | 766695212R00 | Montáž prahů dveří jednokřídlových š. do 10 cm | kus | 1 | 0 | 0 | 1e-05 | 1e-05 | 0 | 0 |  | 2 | 1 | 7 | 7 | 2 | 0 | 0 | 0 | 0 | 0 | 1 | 7
|  | TR:1 |  | 1 | [6 empty] | TR:1
222 | 54914588 | Kliky se štítem mezip s ukazatelem 804 Cr | kus | 1 | 0 | 0 | 0.00075 | 0.00075 |  | 0 |  | 2 | 3 | 7 | 54914588 | 2 | 0 | 0 | 0 | 0 | 0 | 3 | 7
|  | TR:1 |  | 1 | [6 empty] | TR:1
223 | 61160156 | Dveře vnitřní hladké plné 1 kříd. 70x197 lak A | kus | 1 | 0 | 0 | 0.0155 | 0.0155 |  | 0 |  | 2 | 3 | 7 | 61160156 | 2 | 0 | 0 | 0 | 0 | 0 | 3 | 7
|  | TR:1 |  | 1 | [6 empty] | TR:1
224 | 61187136 | Prah dubový délka 70 cm šířka 10 cm tl. 2 cm | kus | 1 | 0 | 0 | 0.00094 | 0.00094 |  | 0 |  | 2 | 3 | 7 | 61187136 | 2 | 0 | 0 | 0 | 0 | 0 | 3 | 7
|  | TR:1 |  | 1 | [6 empty] | TR:1
225 | 61191687 | Palubka obkladová SM tloušťka 15 šíře 121 mm A/B | m2 | 22.5264 | 0 | 0 | 0.0075 | 0.16895 |  | 0 |  | 2 | 3 | 7 | 61191687 | 2 | 0 | 0 | 0 | 0 | 0 | 3 | 7
|  | přesahy střechy:((0,3+0,3)*(6,6*2+6,8*2)+0,3*3,1*2*3)*1,04 |  | 22.5264 | [6 empty] | přesahy střechy:((0,3+0,3)*(6,6*2+6,8*2)+0,3*3,1*2*3)*1,04
226 | 998766101R00 | Přesun hmot pro truhlářské konstr., výšky do 6 m | t | 0.19243 | 0 | 0 | 0 | 0 |  | 0 |  | 2 | 7 | 1001 | 5 | 2 | 0 | 0 | 0 | 0 | 0 | 7 | 1001
| Celkem za | 766 Konstrukce truhlářské |  |  |  | 0 |  | 0.19243 |  | 0 |  | 4 |  |  |  |  | 0 | 0 | 0 | 0 | 0
Díl: | 767 | Konstrukce zámečnické | [9 empty] | 1
227 | 767995106R00 | Výroba a montáž kov. atypických konstr. do 250 kg | kg | 529.01 | 0 | 0 | 5e-05 | 0.02645 | 0 | 0 |  | 2 | 1 | 7 | 7 | 2 | 0 | 0 | 0 | 0 | 0 | 1 | 7
|  | z5:529,01 |  | 529.01 | [6 empty] | z5:529,01
228 | Z01 | D+M AL okno S+O 125/150 cm U=1,2 W/m2K bezp.zamřížován, plast. vnitřní komůrkový parapet | ks | 1 | 0 | 0 | 0 | 0 |  | 0 |  | 2 | 12 | 0 | 1 | 2 | 0 | 0 | 0 | 0 | 0 | 12 | 0
229 | Z02 | D+M AL okno S 75/50 cm U=1,2 W/m2K bezp.zamřížování, plast. vnitřní komůrkový parapet | ks | 3 | 0 | 0 | 0 | 0 |  | 0 |  | 2 | 12 | 0 | 2 | 2 | 0 | 0 | 0 | 0 | 0 | 12 | 0
230 | Z03 | D+M AL vstupní dveře 80/197 cm, zárubeň bezp. kování, zámek bezp., bezp.zamřížování | ks | 1 | 0 | 0 | 0 | 0 |  | 0 |  | 2 | 12 | 0 | 3 | 2 | 0 | 0 | 0 | 0 | 0 | 12 | 0
231 | Z04 | D+M ocel. 2kř. vrata 250/265 cm, zinkováno,zárubeň bezp. kování, zámek bezp., nátěr | ks | 1 | 0 | 0 | 0 | 0 |  | 0 |  | 2 | 12 | 0 | 4 | 2 | 0 | 0 | 0 | 0 | 0 | 12 | 0
232 | Z04a | D+M ocel. 2kř. vrata 150/215 cm, zinkováno,zárubeň bezp. kování, zámek bezp., nátěr | ks | 1 | 0 | 0 | 0 | 0 |  | 0 |  | 2 | 12 | 0 | 5 | 2 | 0 | 0 | 0 | 0 | 0 | 12 | 0
233 | Z06 | D+M kompozit.pochůzná lávka 80/547 cm, ocel. rámy žárově zinkováno, kotvení, přístupové schodiště | ks | 1 | 0 | 0 | 0 | 0 |  | 0 |  | 2 | 12 | 0 | 10 | 2 | 0 | 0 | 0 | 0 | 0 | 12 | 0
234 | Z06a | D+M kompozit. třítrubkové zábradlí výšky 110 cm okopový plech | m | 9.37 | 0 | 0 | 0 | 0 |  | 0 |  | 2 | 12 | 0 | 11 | 2 | 0 | 0 | 0 | 0 | 0 | 12 | 0
|  | 6a:4,085+1,385-0,8+2,35*2 |  | 9.37 | [6 empty] | 6a:4,085+1,385-0,8+2,35*2
235 | Z07 | D+M lemovací rám pro rozvaděče U50 30/443,5 cm kotvení, žárově zinkováno | ks | 1 | 0 | 0 | 0 | 0 |  | 0 |  | 2 | 12 | 0 | 12 | 2 | 0 | 0 | 0 | 0 | 0 | 12 | 0
236 | Z08 | D+M kompozit. zátěžový poklop C250 30/165+30/50 cm rám pro obetonování, protiskluz.povrch | ks | 1 | 0 | 0 | 0 | 0 |  | 0 |  | 2 | 12 | 0 | 13 | 2 | 0 | 0 | 0 | 0 | 0 | 12 | 0
237 | Z09 | D+M kompozit. zátěžový poklop C250 30/120 cm ocel rám L50/50/4 mm žár pozink, protiskluz.povrch | ks | 2 | 0 | 0 | 0 | 0 |  | 0 |  | 2 | 12 | 0 | 14 | 2 | 0 | 0 | 0 | 0 | 0 | 12 | 0
238 | Z10 | D+M drážka provizor. hrazení dl. 3,11 m hmotnost 115 kg, ocel rám U200 žár. pozinkovaný | ks | 2 | 0 | 0 | 0 | 0 |  | 0 |  | 2 | 12 | 0 | 15 | 2 | 0 | 0 | 0 | 0 | 0 | 12 | 0
239 | Z11 | D+M drážka provizor. hrazení dl. 2,3 m hmotnost 42,5 kg, ocel rám U200 žár. pozinkovaný | ks | 1 | 0 | 0 | 0 | 0 |  | 0 |  | 2 | 12 | 0 | 16 | 2 | 0 | 0 | 0 | 0 | 0 | 12 | 0
240 | Z12 | D+M kompozit. zátěžový poklop C250 90/105 cm rám pro obetonování, protiskluz.povrch | ks | 1 | 0 | 0 | 0 | 0 |  | 0 |  | 2 | 12 | 0 | 17 | 2 | 0 | 0 | 0 | 0 | 0 | 12 | 0
241 | Z13 | D+M kompozit. žebřík s madly 40/365 cm, kotvení | ks | 1 | 0 | 0 | 0 | 0 |  | 0 |  | 2 | 12 | 0 | 18 | 2 | 0 | 0 | 0 | 0 | 0 | 12 | 0
242 | Z14 | D+M nerez kotevní plech 45/45 cm tl. 12 mm pro navážení usměrňovacího kužele nátoku | ks | 3 | 0 | 0 | 0 | 0 |  | 0 |  | 2 | 12 | 0 | 19 | 2 | 0 | 0 | 0 | 0 | 0 | 12 | 0
243 | Z17 | D+M čepová nivelační značka hřebová nerez dl. 120 mm. pr. 16 mm | ks | 1 | 0 | 0 | 0 | 0 |  | 0 |  | 2 | 12 | 0 | 26 | 2 | 0 | 0 | 0 | 0 | 0 | 12 | 0
244 | Z17 | D+M nivelační značka hřebová nerez dl. 120 mm. pr. 16 mm | ks | 2 | 0 | 0 | 0 | 0 |  | 0 |  | 2 | 12 | 0 | 27 | 2 | 0 | 0 | 0 | 0 | 0 | 12 | 0
245 | Z18 | D+M kompozit. zátěžový poklop C250 30/130 cm rám pro obetonování, protiskluz.povrch | ks | 1 | 0 | 0 | 0 | 0 |  | 0 |  | 2 | 12 | 0 | 28 | 2 | 0 | 0 | 0 | 0 | 0 | 12 | 0
246 | 13480920 | Tyč průřezu I 220, hrubé, jakost oceli 11375 | T | 0.5555 | 0 | 0 | 1 | 0.5555 |  | 0 |  | 2 | 3 | 7 | 13480920 | 2 | 0 | 0 | 0 | 0 | 0 | 3 | 7
|  | z5:529,01*1,05/1000 |  | 0.5555 | [6 empty] | z5:529,01*1,05/1000
247 | 55399999.Z1 | Ocelové výrobky - příplatek za žárové zinkování | kg | 529.01 | 0 | 0 | 0 | 0 |  | 0 |  | 2 | 3 | 7 | 55399999.Z1 | 2 | 0 | 0 | 0 | 0 | 0 | 3 | 7
|  | z5:529,01 |  | 529.01 | [6 empty] | z5:529,01
248 | 998767101R00 | Přesun hmot pro zámečnické konstr., výšky do 6 m | t | 0.58195 | 0 | 0 | 0 | 0 |  | 0 |  | 2 | 7 | 1001 | 5 | 2 | 0 | 0 | 0 | 0 | 0 | 7 | 1001
| Celkem za | 767 Konstrukce zámečnické |  |  |  | 0 |  | 0.58195 |  | 0 |  | 4 |  |  |  |  | 0 | 0 | 0 | 0 | 0
Díl: | 771 | Podlahy z dlaždic a obklady | [9 empty] | 1
249 | 771475014R00 | Obklad soklíků keram.rovných, tmel,10x10 cm | m | 57.7 | 0 | 0 | 0.00028 | 0.016156 | 0 | 0 |  | 2 | 1 | 7 | 7 | 2 | 0 | 0 | 0 | 0 | 0 | 1 | 7
|  | 11:(5,27*2+5,47*2+0,25*2-2,5) |  | 19.48 | [6 empty] | 11:(5,27*2+5,47*2+0,25*2-2,5)
|  | 12:(5,27*2+3*2+2,9*2+1,2*2+0,25*2-1,5) |  | 23.74 | [6 empty] | 12:(5,27*2+3*2+2,9*2+1,2*2+0,25*2-1,5)
|  | 13:(5,27*2+2,57*2-1+0,25*2-0,7) |  | 14.48 | [6 empty] | 13:(5,27*2+2,57*2-1+0,25*2-0,7)
250 | 771478001RT1 | Montáž lišt schodišťových stupňů i soklíků | m | 57.7 | 0 | 0 | 0 | 0 | 0 | 0 |  | 2 | 1 | 7 | 7 | 2 | 0 | 0 | 0 | 0 | 0 | 1 | 7
|  | 11:(5,27*2+5,47*2+0,25*2-2,5) |  | 19.48 | [6 empty] | 11:(5,27*2+5,47*2+0,25*2-2,5)
|  | 12:(5,27*2+3*2+2,9*2+1,2*2+0,25*2-1,5) |  | 23.74 | [6 empty] | 12:(5,27*2+3*2+2,9*2+1,2*2+0,25*2-1,5)
|  | 13:(5,27*2+2,57*2-1+0,25*2-0,7) |  | 14.48 | [6 empty] | 13:(5,27*2+2,57*2-1+0,25*2-0,7)
251 | 771575109RT6 | Montáž podlah keram.,hladké, tmel, 30x30 cm voděodolný tmel | m2 | 45.2819 | 0 | 0 | 0.005 | 0.22641 | 0 | 0 |  | 2 | 1 | 7 | 7 | 2 | 0 | 0 | 0 | 0 | 0 | 1 | 7
|  | S3:(5,47*5,27-1,5*1,5*3-1,05*0,9+2,5*0,365-0,5*4,085) |  | 20.0019 | [6 empty] | S3:(5,47*5,27-1,5*1,5*3-1,05*0,9+2,5*0,365-0,5*4,085)
|  | S4:(15,81-1,3*2,9) |  | 12.04 | [6 empty] | S4:(15,81-1,3*2,9)
|  | S5:(11,2+2,04) |  | 13.24 | [6 empty] | S5:(11,2+2,04)
252 | 771578011RT1 | Spára podlaha - stěna, silikonem | m | 62.8 | 0 | 0 | 4e-05 | 0.002512 | 0 | 0 |  | 2 | 1 | 7 | 7 | 2 | 0 | 0 | 0 | 0 | 0 | 1 | 7
|  | 11:(5,27*2+5,47*2+0,25*2-2,5) |  | 19.48 | [6 empty] | 11:(5,27*2+5,47*2+0,25*2-2,5)
|  | 12:(5,27*2+3*2+2,9*2+1,2*2+0,25*2-1,5) |  | 23.74 | [6 empty] | 12:(5,27*2+3*2+2,9*2+1,2*2+0,25*2-1,5)
|  | 13:(5,27*2+2,57*2-1+0,25*2-0,7) |  | 14.48 | [6 empty] | 13:(5,27*2+2,57*2-1+0,25*2-0,7)
|  | 14:(1,7*2+1,2*2-0,7) |  | 5.1 | [6 empty] | 14:(1,7*2+1,2*2-0,7)
253 | 771579791R00 | Příplatek za plochu podlah keram. do 5 m2 jednotl. | m2 | 2.04 | 0 | 0 | 0 | 0 | 0 | 0 |  | 2 | 1 | 7 | 7 | 2 | 0 | 0 | 0 | 0 | 0 | 1 | 7
|  | 2,04 |  | 2.04 | [6 empty] | 2,04
254 | 771579795R00 | Příplatek za spárování vodotěsnou hmotou - plošně | m2 | 45.2819 | 0 | 0 | 0.0008 | 0.036226 | 0 | 0 |  | 2 | 1 | 7 | 7 | 2 | 0 | 0 | 0 | 0 | 0 | 1 | 7
|  | S3:(5,47*5,27-1,5*1,5*3-1,05*0,9+2,5*0,365-0,5*4,085) |  | 20.0019 | [6 empty] | S3:(5,47*5,27-1,5*1,5*3-1,05*0,9+2,5*0,365-0,5*4,085)
|  | S4:(15,81-1,3*2,9) |  | 12.04 | [6 empty] | S4:(15,81-1,3*2,9)
|  | S5:(11,2+2,04) |  | 13.24 | [6 empty] | S5:(11,2+2,04)
255 | 59760104.A | Lišta rohová plastová na obklad ukončovací 10 mm | m | 60.585 | 0 | 0 | 0.00022 | 0.013329 |  | 0 |  | 2 | 3 | 7 | 59760104.A | 2 | 0 | 0 | 0 | 0 | 0 | 3 | 7
|  | 11:(5,27*2+5,47*2+0,25*2-2,5)*1,05 |  | 20.454 | [6 empty] | 11:(5,27*2+5,47*2+0,25*2-2,5)*1,05
|  | 12:(5,27*2+3*2+2,9*2+1,2*2+0,25*2-1,5)*1,05 |  | 24.927 | [6 empty] | 12:(5,27*2+3*2+2,9*2+1,2*2+0,25*2-1,5)*1,05
|  | 13:(5,27*2+2,57*2-1+0,25*2-0,7)*1,05 |  | 15.204 | [6 empty] | 13:(5,27*2+2,57*2-1+0,25*2-0,7)*1,05
256 | 59764203 | Dlažba matná 300x300x9 mm protiskluzná, mrazuvzdorná | m2 | 46.1875 | 0 | 0 | 0.0192 | 0.8868 |  | 0 |  | 2 | 3 | 7 | 59764203 | 2 | 0 | 0 | 0 | 0 | 0 | 3 | 7
|  | S3:(5,47*5,27-1,5*1,5*3-1,05*0,9+2,5*0,365-0,5*4,085)*1,02 |  | 20.4019 | [6 empty] | S3:(5,47*5,27-1,5*1,5*3-1,05*0,9+2,5*0,365-0,5*4,085)*1,02
|  | S4:(15,81-1,3*2,9)*1,02 |  | 12.2808 | [6 empty] | S4:(15,81-1,3*2,9)*1,02
|  | S5:(11,2+2,04)*1,02 |  | 13.5048 | [6 empty] | S5:(11,2+2,04)*1,02
257 | 59764241 | Dlažba matná sokl 300x80x9 mm mrazuvzdorná | kus | 196.18 | 0 | 0 | 0.00045 | 0.088281 |  | 0 |  | 2 | 3 | 7 | 59764241 | 2 | 0 | 0 | 0 | 0 | 0 | 3 | 7
|  | Začátek provozního součtu |  | 0 | [6 empty] | Začátek provozního součtu
|  | 11:(5,27*2+5,47*2+0,25*2-2,5) |  | 19.48 | [6 empty] | 11:(5,27*2+5,47*2+0,25*2-2,5)
|  | 12:(5,27*2+3*2+2,9*2+1,2*2+0,25*2-1,5) |  | 23.74 | [6 empty] | 12:(5,27*2+3*2+2,9*2+1,2*2+0,25*2-1,5)
|  | 13:(5,27*2+2,57*2-1+0,25*2-0,7) |  | 14.48 | [6 empty] | 13:(5,27*2+2,57*2-1+0,25*2-0,7)
|  | Konec provozního součtu |  | 57.7 | [6 empty] | Konec provozního součtu
|  | 57,7/0,3*1,02 |  | 196.18 | [6 empty] | 57,7/0,3*1,02
258 | 59764243 | Dlažba matná sokl vnější roh 9 cm mrazuvzdorná | kus | 14.28 | 0 | 0 | 2e-05 | 0.0002856 |  | 0 |  | 2 | 3 | 7 | 59764243 | 2 | 0 | 0 | 0 | 0 | 0 | 3 | 7
|  | 11:3*1,02 |  | 3.06 | [6 empty] | 11:3*1,02
|  | 12:6*1,02 |  | 6.12 | [6 empty] | 12:6*1,02
|  | 13:5*1,02 |  | 5.1 | [6 empty] | 13:5*1,02
259 | 59764244 | Dlažba matná sokl vnitřní roh 9 cm mrazuvzdorná | kus | 14.28 | 0 | 0 | 2e-05 | 0.0002856 |  | 0 |  | 2 | 3 | 7 | 59764244 | 2 | 0 | 0 | 0 | 0 | 0 | 3 | 7
|  | 11:5*1,02 |  | 5.1 | [6 empty] | 11:5*1,02
|  | 12:4*1,02 |  | 4.08 | [6 empty] | 12:4*1,02
|  | 13:5*1,02 |  | 5.1 | [6 empty] | 13:5*1,02
260 | 998771101R00 | Přesun hmot pro podlahy z dlaždic, výšky do 6 m | t | 1.2703 | 0 | 0 | 0 | 0 |  | 0 |  | 2 | 7 | 1001 | 5 | 2 | 0 | 0 | 0 | 0 | 0 | 7 | 1001
| Celkem za | 771 Podlahy z dlaždic a obklady |  |  |  | 0 |  | 1.2703 |  | 0 |  | 4 |  |  |  |  | 0 | 0 | 0 | 0 | 0
Díl: | 781 | Obklady keramické | [9 empty] | 1
261 | 781415015R00 | Montáž obkladů stěn, porovin.,tmel, 20x20,30x15 cm | m2 | 11.07 | 0 | 0 | 0.00455 | 0.050368 | 0 | 0 |  | 2 | 1 | 7 | 7 | 2 | 0 | 0 | 0 | 0 | 0 | 1 | 7
|  | 14:2,15*(1,7*2+1,2*2)-0,7*2 |  | 11.07 | [6 empty] | 14:2,15*(1,7*2+1,2*2)-0,7*2
262 | 781419706R00 | Příplatek za spárovací vodotěsnou hmotu - plošně | m2 | 11.07 | 0 | 0 | 9e-05 | 0.0009963 | 0 | 0 |  | 2 | 1 | 7 | 7 | 2 | 0 | 0 | 0 | 0 | 0 | 1 | 7
|  | 14:2,15*(1,7*2+1,2*2)-0,7*2 |  | 11.07 | [6 empty] | 14:2,15*(1,7*2+1,2*2)-0,7*2
263 | 781419711R00 | Příplatek k obkladu stěn za plochu do 10 m2 jedntl | m2 | 11.07 | 0 | 0 | 0 | 0 | 0 | 0 |  | 2 | 1 | 7 | 7 | 2 | 0 | 0 | 0 | 0 | 0 | 1 | 7
|  | 14:2,15*(1,7*2+1,2*2)-0,7*2 |  | 11.07 | [6 empty] | 14:2,15*(1,7*2+1,2*2)-0,7*2
264 | 781491001R00 | Montáž lišt k obkladům | m | 19.1 | 0 | 0 | 0 | 0 | 0 | 0 |  | 2 | 1 | 7 | 7 | 2 | 0 | 0 | 0 | 0 | 0 | 1 | 7
|  | 14:(1,7*2+1,2*2)+0,7+2*2 |  | 10.5 | [6 empty] | 14:(1,7*2+1,2*2)+0,7+2*2
|  | 14:2,15*4 |  | 8.6 | [6 empty] | 14:2,15*4
265 | 59760102.A | Lišta rohová plastová na obklad ukončovací 8 mm | m | 11.025 | 0 | 0 | 0.00022 | 0.0024255 |  | 0 |  | 2 | 3 | 7 | 59760102.A | 2 | 0 | 0 | 0 | 0 | 0 | 3 | 7
|  | 14:((1,7*2+1,2*2)+0,7+2*2)*1,05 |  | 11.025 | [6 empty] | 14:((1,7*2+1,2*2)+0,7+2*2)*1,05
266 | 59760111.A | Lišta rohová plastová na obklad vnitřní 8 mm | m | 9.03 | 0 | 0 | 0.00022 | 0.0019866 |  | 0 |  | 2 | 3 | 7 | 59760111.A | 2 | 0 | 0 | 0 | 0 | 0 | 3 | 7
|  | 14:2,15*4*1,05 |  | 9.03 | [6 empty] | 14:2,15*4*1,05
267 | 597813622 | Obkládačka 19,8x19,8 béžová mat mrazuvzdorná | m2 | 11.2914 | 0 | 0 | 0.0122 | 0.13776 |  | 0 |  | 2 | 3 | 7 | 597813622 | 2 | 0 | 0 | 0 | 0 | 0 | 3 | 7
|  | 14:(2,15*(1,7*2+1,2*2)-0,7*2)*1,02 |  | 11.2914 | [6 empty] | 14:(2,15*(1,7*2+1,2*2)-0,7*2)*1,02
268 | 998781101R00 | Přesun hmot pro obklady keramické, výšky do 6 m | t | 0.19353 | 0 | 0 | 0 | 0 |  | 0 |  | 2 | 7 | 1001 | 5 | 2 | 0 | 0 | 0 | 0 | 0 | 7 | 1001
| Celkem za | 781 Obklady keramické |  |  |  | 0 |  | 0.19353 |  | 0 |  | 4 |  |  |  |  | 0 | 0 | 0 | 0 | 0
Díl: | 783 | Nátěry | [9 empty] | 1
269 | 783222100R00 | Nátěr syntetický kovových konstrukcí dvojnásobný | m2 | 0.928 | 0 | 0 | 0.00024 | 0.00022272 | 0 | 0 |  | 2 | 1 | 7 | 7 | 2 | 0 | 0 | 0 | 0 | 0 | 1 | 7
|  | TR:1*(0,7+1,97*2)*0,2 |  | 0.928 | [6 empty] | TR:1*(0,7+1,97*2)*0,2
270 | 783226100R00 | Nátěr syntetický kovových konstrukcí základní | m2 | 1.87 | 0 | 0 | 8e-05 | 0.0001496 | 0 | 0 |  | 2 | 1 | 7 | 7 | 2 | 0 | 0 | 0 | 0 | 0 | 1 | 7
|  | L100/100/8 - střecha:1,87 |  | 1.87 | [6 empty] | L100/100/8 - střecha:1,87
271 | 783522000R00 | Nátěr syntet. klempířských konstrukcí, Z + 2 x | m2 | 33.262 | 0 | 0 | 0.00037 | 0.012307 | 0 | 0 |  | 2 | 1 | 7 | 7 | 2 | 0 | 0 | 0 | 0 | 0 | 1 | 7
|  | K1:1,3*0,25 |  | 0.325 | [6 empty] | K1:1,3*0,25
|  | K2:0,8*3*0,25 |  | 0.6 | [6 empty] | K2:0,8*3*0,25
|  | K3:4*0,25 |  | 1 | [6 empty] | K3:4*0,25
|  | K3:16*0,4 |  | 6.4 | [6 empty] | K3:16*0,4
|  | K4:26,8*0,33*2 |  | 17.688 | [6 empty] | K4:26,8*0,33*2
|  | K5:(25+0,3*6)*0,18 |  | 4.824 | [6 empty] | K5:(25+0,3*6)*0,18
|  | K6:6,5*0,33 |  | 2.145 | [6 empty] | K6:6,5*0,33
|  | K6:0,7*0,4 |  | 0.28 | [6 empty] | K6:0,7*0,4
272 | 783626300R00 | Nátěr lazurovací truhlářských výrobků 3x lakování | m2 | 28.158 | 0 | 0 | 0.00042 | 0.011826 | 0 | 0 |  | 2 | 1 | 7 | 7 | 2 | 0 | 0 | 0 | 0 | 0 | 1 | 7
|  | přesahy střechy:((0,3+0,3)*(6,6*2+6,8*2)+0,3*3,1*2*3)*1,3 |  | 28.158 | [6 empty] | přesahy střechy:((0,3+0,3)*(6,6*2+6,8*2)+0,3*3,1*2*3)*1,3
273 | 783671003R00 | Nátěr polyuretan.truhlářských výrobků 2x +1x email | m2 | 0.175 | 0 | 0 | 0.00056 | 9.8e-05 | 0 | 0 |  | 2 | 1 | 7 | 7 | 2 | 0 | 0 | 0 | 0 | 0 | 1 | 7
|  | TR:1*0,7*0,25 |  | 0.175 | [6 empty] | TR:1*0,7*0,25
274 | 783782205R00 | Nátěr tesařských konstrukcí ochranný impregnační proti dřevokaznému hmyzu a škudcům | m2 | 139.6044 | 0 | 0 | 0.00016 | 0.022337 | 0 | 0 |  | 2 | 1 | 7 | 7 | 2 | 0 | 0 | 0 | 0 | 0 | 1 | 7
|  | sbíjené vazníky:(79,2*0,3+(82,8+8,4)*0,34+(34,92+24,12+26,88+14,64+5,28)*0,26+0,25*30) |  | 89.7864 | [6 empty] | sbíjené vazníky:(79,2*0,3+(82,8+8,4)*0,34+(34,92+24,12+26,88+14,64+5,28)*0,26+0,25*30)
|  | přesahy střechy:((0,3+0,3)*(6,6*2+6,8*2)+0,3*3,1*2*3)*2*1,15 |  | 49.818 | [6 empty] | přesahy střechy:((0,3+0,3)*(6,6*2+6,8*2)+0,3*3,1*2*3)*2*1,15
| Celkem za | 783 Nátěry |  |  |  | 0 |  | 0.04694 |  | 0 |  | 4 |  |  |  |  | 0 | 0 | 0 | 0 | 0
Díl: | 784 | Malby | [9 empty] | 1
275 | 784111701R00 | Penetrace podkladu nátěrem sádrokarton 1x | m2 | 34.1328 | 0 | 0 | 5e-05 | 0.0017066 | 0 | 0 |  | 2 | 1 | 7 | 7 | 2 | 0 | 0 | 0 | 0 | 0 | 1 | 7
|  | S1:0,35*5,47*2 |  | 3.829 | [6 empty] | S1:0,35*5,47*2
|  | S1:2,77*5,47*2 |  | 30.3038 | [6 empty] | S1:2,77*5,47*2
276 | 784115222R00 | Malba tekutá standard, bar., bez penetr.,2 x | m2 | 216.4869 | 0 | 0 | 0.00024 | 0.051957 | 0 | 0 |  | 2 | 1 | 7 | 7 | 2 | 0 | 0 | 0 | 0 | 0 | 1 | 7
|  | 12,13,14:15,81+11,2+2,04 |  | 29.05 | [6 empty] | 12,13,14:15,81+11,2+2,04
|  | 11:4,53*(5,47*2+5,27*2)-0,3*(4,085+0,5)-0,75*0,5*2-2,5*2,65+(0,35+1,15)/2*5,27*2 |  | 96.4589 | [6 empty] | 11:4,53*(5,47*2+5,27*2)-0,3*(4,085+0,5)-0,75*0,5*2-2,5*2,65+(0,35+1,15)/2*5,27*2
|  | 0,2*(0,75*2+0,5*4+2,5+2,65*2) |  | 2.26 | [6 empty] | 0,2*(0,75*2+0,5*4+2,5+2,65*2)
|  | 12:2,9*(5,27*2+3*2)-2,2*0,5-0,5*1,05*2-1,5*2,1+0,2*(1,5+2,1*2) |  | 43.806 | [6 empty] | 12:2,9*(5,27*2+3*2)-2,2*0,5-0,5*1,05*2-1,5*2,1+0,2*(1,5+2,1*2)
|  | 13:2,9*(5,27*2+2,57*2)-1*2,1-1,25*1,5+0,2*(1+2,1*2+1,25+1,5*2) |  | 43.387 | [6 empty] | 13:2,9*(5,27*2+2,57*2)-1*2,1-1,25*1,5+0,2*(1+2,1*2+1,25+1,5*2)
|  | 14:2,9*(1,7*2+1,2*2)-0,7*2-0,75*0,5+0,2*(0,75+0,5*2) |  | 15.395 | [6 empty] | 14:2,9*(1,7*2+1,2*2)-0,7*2-0,75*0,5+0,2*(0,75+0,5*2)
|  | pod obklad:-2,15*(1,2*2+1,7*2)-0,7*2 |  | -13.87 | [6 empty] | pod obklad:-2,15*(1,2*2+1,7*2)-0,7*2
277 | 784115722R00 | Malba sádrokarton, barva, bez penetrace, 2x | m2 | 34.1328 | 0 | 0 | 0.00032 | 0.010922 | 0 | 0 |  | 2 | 1 | 7 | 7 | 2 | 0 | 0 | 0 | 0 | 0 | 1 | 7
|  | S1:0,35*5,47*2 |  | 3.829 | [6 empty] | S1:0,35*5,47*2
|  | S1:2,77*5,47*2 |  | 30.3038 | [6 empty] | S1:2,77*5,47*2
| Celkem za | 784 Malby |  |  |  | 0 |  | 0.064586 |  | 0 |  | 4 |  |  |  |  | 0 | 0 | 0 | 0 | 0
Díl: | M24 | Montáže vzduchotechnických zařízení | [9 empty] | 1
278 | M24-1 | D+M Ventilátor axiální do zdi 230V, 510 m3/h 50 Pa, včetně ochranné mřížky a příslušenství, IP 44 | kus | 1 | 0 | 0 | 0.0052 | 0.0052 |  | 0 |  | 2 | 12 | 0 | 397 | 4 | 0 | 0 | 0 | 0 | 0 | 12 | 0
|  | vzduchotechnika:1 |  | 1 | [6 empty] | vzduchotechnika:1
279 | M24-2 | D+M Fasádní samotížná žaluziová klapka pozink 250/250 mm, plast pro potrubí | kus | 2 | 0 | 0 | 0 | 0 |  | 0 |  | 2 | 12 | 0 | 401 | 4 | 0 | 0 | 0 | 0 | 0 | 12 | 0
|  | vzduchotechnika:1 |  | 1 | [6 empty] | vzduchotechnika:1
280 | M24-3 | D+M fasádní protidešťová žaluzie pro kruhové potrubí , pozink 250/250 mm, včetně sítě proti vnikání drobného ptactva | kus | 2 | 0 | 0 | 0 | 0 |  | 0 |  | 2 | 12 | 0 | 402 | 4 | 0 | 0 | 0 | 0 | 0 | 12 | 0
|  | vzduchotechnika:1 |  | 1 | [6 empty] | vzduchotechnika:1
281 | M24-4 | D + M potrubí KG DN 150 x 4,0 mm včetně tvarovek | m | 3
|  | vzduchotechnika:1 |  | 1
282 | M24-5 | Montážní, spojovací, tlumící a těsnící materiál | kpl | 1 | 0 | 0 | 0 | 0 |  | 0 |  | 2 | 12 | 0 | 403 | 4 | 0 | 0 | 0 | 0 | 0 | 12 | 0
|  | vzduchotechnika:1 |  | 1 | [6 empty] | vzduchotechnika:1
| Celkem za | M24 Montáže vzduchotechnických zařízení |  |  |  | 0 |  | 0.0052 |  | 0 |  | 4 |  |  |  |  | 0 | 0 | 0 | 0 | 0

## 02.1 02.1.2 KL
SLEPÝ ROZPOČET
Rozpočet |  | 02.1.2 | Výtlačné potrubí z čerpací stanice | JKSO
Objekt |  |  |  | SKP
02.1 |  | Čerpací stanice |  | Měrná jednotka
Stavba |  |  |  | Počet jednotek
040035 |  | Protipovodňová ochrana Žabník v Ostravě |  | Náklady na m.j. | 0
Projektant |  | Pöyry Environment a.s. |  | Typ rozpočtu
Zpracovatel projektu
Objednatel |  | Statutární město Ostrava
Dodavatel |  |  |  | Zakázkové číslo
Rozpočtoval |  |  |  | Počet listů
ROZPOČTOVÉ NÁKLADY
Základní rozpočtové náklady |  |  | Ostatní rozpočtové náklady
| HSV celkem | 0 | Zařízení staveniště (GZS) |  | 0
Z | PSV celkem | 0 | Kompletační činnost (IČD) |  | 0
R | M práce celkem | 0
N | M dodávky celkem | 0
ZRN celkem |  | 0
HZS |  | 0
ZRN+HZS |  | 0 | Ostatní náklady neuvedené |  | 0
ZRN+ost.náklady+HZS |  | 0 | Ostatní náklady celkem |  | 0
Vypracoval |  |  | Za zhotovitele | Za objednatele
Jméno : |  |  | Jméno : | Jméno :
Datum : |  |  | Datum : | Datum :
Podpis : |  |  | Podpis: | Podpis:
Základ pro DPH |  | 20 | % | 0
DPH |  | 20 | % | 0
Základ pro DPH |  | 0 | % | 0
DPH |  | 0 | % | 0
CENA ZA OBJEKT CELKEM |  |  |  | 0
Poznámka :

## 02.1 02.1.2 Rek
Stavba : |  | 040035 Protipovodňová ochrana Žabník v Ostravě |  |  | Rozpočet : | 02.1.2
Objekt : |  | 02.1 Čerpací stanice |  |  | Výtlačné potrubí z čerpací stanice
REKAPITULACE STAVEBNÍCH DÍLŮ
| Stavební díl |  | HSV | PSV | Dodávka | Montáž | HZS
17 | Konstrukce ze zemin |  | 0 | 0 | 0 | 0 | 0
45 | Podkladní a vedlejší konstrukce |  | 0 | 0 | 0 | 0 | 0
89 | Ostatní konstrukce na trubním vedení |  | 0 | 0 | 0 | 0 | 0
99 | Staveništní přesun hmot |  | 0 | 0 | 0 | 0 | 0
M23 | Montáže potrubí |  | 0 | 0 | 0 | 0 | 0
| CELKEM OBJEKT |  | 0 | 0 | 0 | 0 | 0
VEDLEJŠÍ ROZPOČTOVÉ NÁKLADY
Název VRN |  |  | Kč | % | Základna |  | Kč
Zařízení staveniště (GZS) |  |  |  |  | 0 |  | 0 | 1
Kompletační činnost (IČD) |  |  |  |  | 0 |  | 0 | 2
| CELKEM VRN |  |  |  |  | 0

## 02.1 02.1.2 Pol
Slepý rozpočet
Stavba : |  | 040035 Protipovodňová ochrana Žabník v Ostravě |  | Rozpočet: | 02.1.2
Objekt : |  | 02.1 Čerpací stanice |  | Výtlačné potrubí z čerpací stanice
P.č. | Číslo položky | Název položky | MJ | množství | cena / MJ | celkem (Kč) | Jednotková hmotnost | Celková hmotnost | Jednotková dem.hmot. | Celková dem.hmot.
Díl: | 17 | Konstrukce ze zemin | [9 empty] | 1
1 | 175101101R00 | Obsyp potrubí bez prohození sypaniny | m3 | 10.8312 | 0 | 0 | 0 | 0 | 0 | 0 |  | 2 | 1 | 1 | 1 | 1 | 0 | 0 | 0 | 0 | 0 | 1 | 1
|  | DN80:(1,05+1,1)*(1*0,38-Pi*0,08^2/4) |  | 0.8062 | [6 empty] | DN80:(1,05+1,1)*(1*0,38-Pi*0,08^2/4)
|  | DN600:(5,5*1+(5,5+4,2)/2*1,95)*0,91-0,65*0,45/2*(1+2,1)*2 |  | 12.7046 | [6 empty] | DN600:(5,5*1+(5,5+4,2)/2*1,95)*0,91-0,65*0,45/2*(1+2,1)*2
|  | -Pi*0,61^2/4*(2,95+1,95*2+1,15*2) |  | -2.6741 | [6 empty] | -Pi*0,61^2/4*(2,95+1,95*2+1,15*2)
|  | -Pi*0,08^2/4*(0,6+0,5) |  | -0.0055 | [6 empty] | -Pi*0,08^2/4*(0,6+0,5)
2 | 583312024 | Kamenivo těžené frakce 0/4 B Moravskosl. kraj | T | 17.5032 | 0 | 0 | 1 | 17.5032 |  | 0 |  | 2 | 3 | 1 | 583312024 | 1 | 0 | 0 | 0 | 0 | 0 | 3 | 1
|  | Začátek provozního součtu |  | 0 | [6 empty] | Začátek provozního součtu
|  | DN80:(1,05+1,1)*(1*0,38-Pi*0,08^2/4) |  | 0.8062 | [6 empty] | DN80:(1,05+1,1)*(1*0,38-Pi*0,08^2/4)
|  | DN600:(5,5*1+(5,5+4,2)/2*1,95)*0,91-0,65*0,45/2*(1+2,1)*2 |  | 12.7046 | [6 empty] | DN600:(5,5*1+(5,5+4,2)/2*1,95)*0,91-0,65*0,45/2*(1+2,1)*2
|  | -Pi*0,61^2/4*(2,95+1,95*2+1,15*2) |  | -2.6741 | [6 empty] | -Pi*0,61^2/4*(2,95+1,95*2+1,15*2)
|  | -Pi*0,08^2/4*(0,6+0,5) |  | -0.0055 | [6 empty] | -Pi*0,08^2/4*(0,6+0,5)
|  | Konec provozního součtu |  | 10.8312 | [6 empty] | Konec provozního součtu
|  | 10,8312*1,6*1,01 |  | 17.5032 | [6 empty] | 10,8312*1,6*1,01
| Celkem za | 17 Konstrukce ze zemin |  |  |  | 0 |  | 17.5032 |  | 0 |  | 4 |  |  |  |  | 0 | 0 | 0 | 0 | 0
Díl: | 45 | Podkladní a vedlejší konstrukce | [9 empty] | 1
3 | 451572111R00 | Lože pod potrubí z kameniva těženého 0 - 4 mm | m3 | 1.7658 | 0 | 0 | 1.1322 | 1.9992 | 0 | 0 |  | 2 | 1 | 1 | 1 | 1 | 0 | 0 | 0 | 0 | 0 | 1 | 1
|  | DN80:(1,05+1,65)*1*0,1 |  | 0.27 | [6 empty] | DN80:(1,05+1,65)*1*0,1
|  | DN600:(5,5*1+(5,5+4,2)/2*1,95)*0,1 |  | 1.4958 | [6 empty] | DN600:(5,5*1+(5,5+4,2)/2*1,95)*0,1
4 | 452311131R00 | Desky podkladní pod potrubí z betonu C 12/15 | m3 | 6.3 | 0 | 0 | 2.5 | 15.75 | 0 | 0 |  | 2 | 1 | 1 | 1 | 1 | 0 | 0 | 0 | 0 | 0 | 1 | 1
|  | 3,75*0,1*(0,9+2,8+13,1) |  | 6.3 | [6 empty] | 3,75*0,1*(0,9+2,8+13,1)
5 | 452351101R00 | Bednění desek nebo sedlových loží pod potrubí | m2 | 4.11 | 0 | 0 | 0.00442 | 0.018166 | 0 | 0 |  | 2 | 1 | 1 | 1 | 1 | 0 | 0 | 0 | 0 | 0 | 1 | 1
|  | 3,75*0,1*2+(0,9+2,8+13,1)*0,1*2 |  | 4.11 | [6 empty] | 3,75*0,1*2+(0,9+2,8+13,1)*0,1*2
| Celkem za | 45 Podkladní a vedlejší konstrukce |  |  |  | 0 |  | 17.7674 |  | 0 |  | 4 |  |  |  |  | 0 | 0 | 0 | 0 | 0
Díl: | 89 | Ostatní konstrukce na trubním vedení | [9 empty] | 1
6 | 899623141R00 | Obetonování potrubí nebo zdiva stok betonem C12/15 | m3 | 45.8742 | 0 | 0 | 2.525 | 115.8324 | 0 | 0 |  | 2 | 1 | 1 | 1 | 1 | 0 | 0 | 0 | 0 | 0 | 1 | 1
|  | ((3,3+3,55)/2*1,2-Pi*0,61^2/4*3-Pi*0,8^2/4)*(0,9+2,8+13,1) |  | 45.8742 | [6 empty] | ((3,3+3,55)/2*1,2-Pi*0,61^2/4*3-Pi*0,8^2/4)*(0,9+2,8+13,1)
7 | 899643111R00 | Bednění pro obetonování potrubí v otevřeném výkopu | m2 | 44.43 | 0 | 0 | 0.00418 | 0.18572 | 0 | 0 |  | 2 | 1 | 1 | 1 | 1 | 0 | 0 | 0 | 0 | 0 | 1 | 1
|  | (3,3+3,55)/2*1,2+1,2*(0,9+2,8+13,1)*2 |  | 44.43 | [6 empty] | (3,3+3,55)/2*1,2+1,2*(0,9+2,8+13,1)*2
| Celkem za | 89 Ostatní konstrukce na trubním vedení |  |  |  | 0 |  | 116.0181 |  | 0 |  | 4 |  |  |  |  | 0 | 0 | 0 | 0 | 0
Díl: | 99 | Staveništní přesun hmot | [9 empty] | 1
8 | 998272201R00 | Přesun hmot, trubní vedení ocelové, otevřený výkop | t | 151.2887 | 0 | 0 | 0 | 0 |  | 0 |  | 2 | 7 | 1 | 2 | 1 | 0 | 0 | 0 | 0 | 0 | 7 | 1
| Celkem za | 99 Staveništní přesun hmot |  |  |  | 0 |  | 0 |  | 0 |  | 4 |  |  |  |  | 0 | 0 | 0 | 0 | 0
Díl: | M23 | Montáže potrubí | [9 empty] | 1
9 | M23-1 | D+M nerez trouby DN 80 (88,9 x 3,2 mm) včetně přírub a oblouků | m | 21 | 0 | 0 | 0 | 0 |  | 0 |  | 2 | 12 | 0 | 1 | 4 | 0 | 0 | 0 | 0 | 0 | 12 | 0
|  | DN80:21 |  | 21 | [6 empty] | DN80:21
10 | M23-2 | D+M nerez trouby DN 600 (610 x 5 mm) včetně přírub a oblouků, zkoušek těsnosti | m | 61.5 | 0 | 0 | 0 | 0 |  | 0 |  | 2 | 12 | 0 | 13 | 4 | 0 | 0 | 0 | 0 | 0 | 12 | 0
|  | DN80:20,5*3 |  | 61.5 | [6 empty] | DN80:20,5*3
| Celkem za | M23 Montáže potrubí |  |  |  | 0 |  | 0 |  | 0 |  | 4 |  |  |  |  | 0 | 0 | 0 | 0 | 0

## 02.1 02.1.3 KL
SLEPÝ ROZPOČET
Rozpočet |  | 02.1.3 | Výustní objekt z čerpací stanice | JKSO
Objekt |  |  |  | SKP
02.1 |  | Čerpací stanice |  | Měrná jednotka
Stavba |  |  |  | Počet jednotek
040035 |  | Protipovodňová ochrana Žabník v Ostravě |  | Náklady na m.j. | 0
Projektant |  | Pöyry Environment a.s. |  | Typ rozpočtu
Zpracovatel projektu
Objednatel |  | Statutární město Ostrava
Dodavatel |  |  |  | Zakázkové číslo
Rozpočtoval |  |  |  | Počet listů
ROZPOČTOVÉ NÁKLADY
Základní rozpočtové náklady |  |  | Ostatní rozpočtové náklady
| HSV celkem | 0 | Zařízení staveniště (GZS) |  | 0
Z | PSV celkem | 0 | Kompletační činnost (IČD) |  | 0
R | M práce celkem | 0
N | M dodávky celkem | 0
ZRN celkem |  | 0
HZS |  | 0
ZRN+HZS |  | 0 | Ostatní náklady neuvedené |  | 0
ZRN+ost.náklady+HZS |  | 0 | Ostatní náklady celkem |  | 0
Vypracoval |  |  | Za zhotovitele | Za objednatele
Jméno : |  |  | Jméno : | Jméno :
Datum : |  |  | Datum : | Datum :
Podpis : |  |  | Podpis: | Podpis:
Základ pro DPH |  | 20 | % | 0
DPH |  | 20 | % | 0
Základ pro DPH |  | 0 | % | 0
DPH |  | 0 | % | 0
CENA ZA OBJEKT CELKEM |  |  |  | 0
Poznámka :

## 02.1 02.1.3 Rek
Stavba : |  | 040035 Protipovodňová ochrana Žabník v Ostravě |  |  | Rozpočet : | 02.1.3
Objekt : |  | 02.1 Čerpací stanice |  |  | Výustní objekt z čerpací stanice
REKAPITULACE STAVEBNÍCH DÍLŮ
| Stavební díl |  | HSV | PSV | Dodávka | Montáž | HZS
12 | Odkopávky a prokopávky |  | 0 | 0 | 0 | 0 | 0
16 | Přemístění výkopku |  | 0 | 0 | 0 | 0 | 0
18 | Povrchové úpravy terénu |  | 0 | 0 | 0 | 0 | 0
32 | Zdi přehradní a opěrné |  | 0 | 0 | 0 | 0 | 0
45 | Podkladní a vedlejší konstrukce |  | 0 | 0 | 0 | 0 | 0
46 | Zpevněné plochy |  | 0 | 0 | 0 | 0 | 0
63 | Podlahy a podlahové konstrukce |  | 0 | 0 | 0 | 0 | 0
99 | Staveništní přesun hmot |  | 0 | 0 | 0 | 0 | 0
| CELKEM OBJEKT |  | 0 | 0 | 0 | 0 | 0
VEDLEJŠÍ ROZPOČTOVÉ NÁKLADY
Název VRN |  |  | Kč | % | Základna |  | Kč
Zařízení staveniště (GZS) |  |  |  |  | 0 |  | 0 | 1
Kompletační činnost (IČD) |  |  |  |  | 0 |  | 0 | 2
| CELKEM VRN |  |  |  |  | 0

## 02.1 02.1.3 Pol
Slepý rozpočet
Stavba : |  | 040035 Protipovodňová ochrana Žabník v Ostravě |  | Rozpočet: | 02.1.3
Objekt : |  | 02.1 Čerpací stanice |  | Výustní objekt z čerpací stanice
P.č. | Číslo položky | Název položky | MJ | množství | cena / MJ | celkem (Kč) | Jednotková hmotnost | Celková hmotnost | Jednotková dem.hmot. | Celková dem.hmot.
Díl: | 12 | Odkopávky a prokopávky | [9 empty] | 1
1 | 122201102R00 | Odkopávky nezapažené v hor. 3 do 1000 m3 | m3 | 7.56 | 0 | 0 | 0 | 0 | 0 | 0 |  | 2 | 1 | 1 | 1 | 1 | 0 | 0 | 0 | 0 | 0 | 1 | 1
|  | kamenná dlažba:2*0,7/2*10,8 |  | 7.56 | [6 empty] | kamenná dlažba:2*0,7/2*10,8
2 | 122201109R00 | Příplatek za lepivost - odkopávky v hor. 3 | m3 | 7.56 | 0 | 0 | 0 | 0 | 0 | 0 |  | 2 | 1 | 1 | 1 | 1 | 0 | 0 | 0 | 0 | 0 | 1 | 1
|  | kamenná dlažba:2*0,7/2*10,8 |  | 7.56 | [6 empty] | kamenná dlažba:2*0,7/2*10,8
| Celkem za | 12 Odkopávky a prokopávky |  |  |  | 0 |  | 0 |  | 0 |  | 4 |  |  |  |  | 0 | 0 | 0 | 0 | 0
Díl: | 16 | Přemístění výkopku | [9 empty] | 1
3 | 162701105R00 | Vodorovné přemístění výkopku z hor.1-4 do 10000 m | m3 | 7.56 | 0 | 0 | 0 | 0 | 0 | 0 |  | 2 | 1 | 1 | 1 | 1 | 0 | 0 | 0 | 0 | 0 | 1 | 1
|  | kamenná dlažba:2*0,7/2*10,8 |  | 7.56 | [6 empty] | kamenná dlažba:2*0,7/2*10,8
4 | 162701109R00 | Příplatek k vod. přemístění hor.1-4 za další 1 km | m3 | 37.8 | 0 | 0 | 0 | 0 | 0 | 0 |  | 2 | 1 | 1 | 1 | 1 | 0 | 0 | 0 | 0 | 0 | 1 | 1
|  | kamenná dlažba:2*0,7/2*10,8*5 |  | 37.8 | [6 empty] | kamenná dlažba:2*0,7/2*10,8*5
5 | 199000002R00 | Poplatek za skládku horniny 1- 4 | m3 | 7.56 | 0 | 0 | 0 | 0 | 0 | 0 |  | 2 | 1 | 1 | 1 | 1 | 0 | 0 | 0 | 0 | 0 | 1 | 1
|  | kamenná dlažba:2*0,7/2*10,8 |  | 7.56 | [6 empty] | kamenná dlažba:2*0,7/2*10,8
| Celkem za | 16 Přemístění výkopku |  |  |  | 0 |  | 0 |  | 0 |  | 4 |  |  |  |  | 0 | 0 | 0 | 0 | 0
Díl: | 18 | Povrchové úpravy terénu | [9 empty] | 1
6 | 181101102R00 | Úprava pláně v zářezech v hor. 1-4, se zhutněním | m2 | 22.68 | 0 | 0 | 0 | 0 | 0 | 0 |  | 2 | 1 | 1 | 1 | 1 | 0 | 0 | 0 | 0 | 0 | 1 | 1
|  | kamenná dlažba:2,1*10,8 |  | 22.68 | [6 empty] | kamenná dlažba:2,1*10,8
7 | 181101104R00 | Úprava pláně v zářezech v hor. 5, se zhutněním | m2 | 71.6 | 0 | 0 | 0 | 0 | 0 | 0 |  | 2 | 1 | 1 | 1 | 1 | 0 | 0 | 0 | 0 | 0 | 1 | 1
|  | kamenná dlažba:1*10,8+8*7,6 |  | 71.6 | [6 empty] | kamenná dlažba:1*10,8+8*7,6
| Celkem za | 18 Povrchové úpravy terénu |  |  |  | 0 |  | 0 |  | 0 |  | 4 |  |  |  |  | 0 | 0 | 0 | 0 | 0
Díl: | 32 | Zdi přehradní a opěrné | [9 empty] | 1
8 | 329321116U00 | Kce ostatní ŽB C30/37 XA1 XF3 kvalita pohledového betonu tř. PB2 | m3 | 14.8394 | 0 | 0 | 0 | 0 | 0 | 0 |  | 2 | 1 | 1 | 1 | 1 | 0 | 0 | 0 | 0 | 0 | 1 | 1
|  | výustní objekt:3,5*4,6*(0,5+0,558)/2+1*0,6*2*0,558+1,144*(0,49+0,6)/2*6,6 |  | 13.3015 | [6 empty] | výustní objekt:3,5*4,6*(0,5+0,558)/2+1*0,6*2*0,558+1,144*(0,49+0,6)/2*6,6
|  | 3,01*1,144/2*0,5*2+0,49*0,19/2*6,6-Pi*0,61^2/4*0,56*3 |  | 1.538 | [6 empty] | 3,01*1,144/2*0,5*2+0,49*0,19/2*6,6-Pi*0,61^2/4*0,56*3
9 | 329351010R00 | Obednění konstrukcí ostatních ploch rovinných | m2 | 29.5421 | 0 | 0 | 0.01444 | 0.42659 | 0 | 0 |  | 2 | 1 | 1 | 1 | 1 | 0 | 0 | 0 | 0 | 0 | 1 | 1
|  | výustní objekt:3,5*2*(0,5+0,558)/2+4,6*0,5+1*0,558*2+6,6*0,558+1,144*((0,49+0,6)/2*2+6,6*2-0,5*2) |  | 26.0056 | [6 empty] | výustní objekt:3,5*2*(0,5+0,558)/2+4,6*0,5+1*0,558*2+6,6*0,558+1,144*((0,49+0,6)/2*2+6,6*2-0,5*2)
|  | 3,01*1,144/2*2+0,49*0,19/2*2 |  | 3.5365 | [6 empty] | 3,01*1,144/2*2+0,49*0,19/2*2
10 | 329352010R00 | Odbednění konstrukcí ostatních ploch rovinných | m2 | 29.5421 | 0 | 0 | 0.00097 | 0.028656 | 0 | 0 |  | 2 | 1 | 1 | 1 | 1 | 0 | 0 | 0 | 0 | 0 | 1 | 1
11 | 329368211R00 | Výztuž ostatních ŽB konstrukcí svařovanou sítí B 500B | t | 1.4839 | 0 | 0 | 1.0561 | 1.5671 | 0 | 0 |  | 2 | 1 | 1 | 1 | 1 | 0 | 0 | 0 | 0 | 0 | 1 | 1
|  | Začátek provozního součtu |  | 0 | [6 empty] | Začátek provozního součtu
|  | výustní objekt:3,5*4,6*(0,5+0,558)/2+1*0,6*2*0,558+1,144*(0,49+0,6)/2*6,6 |  | 13.3015 | [6 empty] | výustní objekt:3,5*4,6*(0,5+0,558)/2+1*0,6*2*0,558+1,144*(0,49+0,6)/2*6,6
|  | 3,01*1,144/2*0,5*2+0,49*0,19/2*6,6-Pi*0,61^2/4*0,56*3 |  | 1.538 | [6 empty] | 3,01*1,144/2*0,5*2+0,49*0,19/2*6,6-Pi*0,61^2/4*0,56*3
|  | Konec provozního součtu |  | 14.8395 | [6 empty] | Konec provozního součtu
|  | 14,8394*0,1 |  | 1.4839 | [6 empty] | 14,8394*0,1
| Celkem za | 32 Zdi přehradní a opěrné |  |  |  | 0 |  | 2.0224 |  | 0 |  | 4 |  |  |  |  | 0 | 0 | 0 | 0 | 0
Díl: | 45 | Podkladní a vedlejší konstrukce | [9 empty] | 1
12 | 451311831R00 | Podklad pod dlažbu z betonu C20/25 XA1 XF3 do 20 cm | m2 | 69.92 | 0 | 0 | 0.50421 | 35.2544 | 0 | 0 |  | 2 | 1 | 1 | 1 | 1 | 0 | 0 | 0 | 0 | 0 | 1 | 1
|  | kamenná dlažba:3,1*(10,8+7,6)/2+8*7,6-4*4,6-1*0,5*2 |  | 69.92 | [6 empty] | kamenná dlažba:3,1*(10,8+7,6)/2+8*7,6-4*4,6-1*0,5*2
13 | 451561112R00 | Lože dlažby z kam. drobného drceného tl. do 15 cm | m2 | 69.92 | 0 | 0 | 0.30006 | 20.9802 | 0 | 0 |  | 2 | 1 | 1 | 1 | 1 | 0 | 0 | 0 | 0 | 0 | 1 | 1
|  | kamenná dlažba:3,1*(10,8+7,6)/2+8*7,6-4*4,6-1*0,5*2 |  | 69.92 | [6 empty] | kamenná dlažba:3,1*(10,8+7,6)/2+8*7,6-4*4,6-1*0,5*2
| Celkem za | 45 Podkladní a vedlejší konstrukce |  |  |  | 0 |  | 56.2346 |  | 0 |  | 4 |  |  |  |  | 0 | 0 | 0 | 0 | 0
Díl: | 46 | Zpevněné plochy | [9 empty] | 1
14 | 465512327R00 | Dlažba z kamene na sucho, zalití spár MC, tl.30 cm | m2 | 69.92 | 0 | 0 | 0.60876 | 42.5645 | 0 | 0 |  | 2 | 1 | 1 | 1 | 1 | 0 | 0 | 0 | 0 | 0 | 1 | 1
|  | kamenná dlažba:3,1*(10,8+7,6)/2+8*7,6-4*4,6-1*0,5*2 |  | 69.92 | [6 empty] | kamenná dlažba:3,1*(10,8+7,6)/2+8*7,6-4*4,6-1*0,5*2
| Celkem za | 46 Zpevněné plochy |  |  |  | 0 |  | 42.5645 |  | 0 |  | 4 |  |  |  |  | 0 | 0 | 0 | 0 | 0
Díl: | 63 | Podlahy a podlahové konstrukce | [9 empty] | 1
15 | 631313511R00 | Mazanina betonová tl. 8 - 12 cm C 12/15 (B 12,5) X0 | m3 | 1.936 | 0 | 0 | 2.3786 | 4.6049 | 0 | 0 |  | 2 | 1 | 1 | 1 | 1 | 0 | 0 | 0 | 0 | 0 | 1 | 1
|  | výustní objekt - podkladní beton:(3,7*4,8+0,8*1*2)*0,1 |  | 1.936 | [6 empty] | výustní objekt - podkladní beton:(3,7*4,8+0,8*1*2)*0,1
16 | 631351101R00 | Bednění stěn, rýh a otvorů v podlahách - zřízení | m2 | 2.1 | 0 | 0 | 0.01411 | 0.029631 | 0 | 0 |  | 2 | 1 | 1 | 1 | 1 | 0 | 0 | 0 | 0 | 0 | 1 | 1
|  | výustní objekt - podkladní beton:(3,7*2+4,8*2+2*1*2)*0,1 |  | 2.1 | [6 empty] | výustní objekt - podkladní beton:(3,7*2+4,8*2+2*1*2)*0,1
17 | 631351102R00 | Bednění stěn, rýh a otvorů v podlahách -odstranění | m2 | 2.1 | 0 | 0 | 0 | 0 | 0 | 0 |  | 2 | 1 | 1 | 1 | 1 | 0 | 0 | 0 | 0 | 0 | 1 | 1
| Celkem za | 63 Podlahy a podlahové konstrukce |  |  |  | 0 |  | 4.6345 |  | 0 |  | 4 |  |  |  |  | 0 | 0 | 0 | 0 | 0
Díl: | 99 | Staveništní přesun hmot | [9 empty] | 1
18 | 998324011R00 | Přesun hmot pro objekty v zemních hrázích | t | 105.456 | 0 | 0 | 0 | 0 |  | 0 |  | 2 | 7 | 1 | 2 | 1 | 0 | 0 | 0 | 0 | 0 | 7 | 1
| Celkem za | 99 Staveništní přesun hmot |  |  |  | 0 |  | 0 |  | 0 |  | 4 |  |  |  |  | 0 | 0 | 0 | 0 | 0

## 02.1 02.1.4 KL
SLEPÝ ROZPOČET
Rozpočet |  | 02.1.4 | Průleh z kamenné rovnaniny | JKSO
Objekt |  |  |  | SKP
02.1 |  | Čerpací stanice |  | Měrná jednotka
Stavba |  |  |  | Počet jednotek
040035 |  | Protipovodňová ochrana Žabník v Ostravě |  | Náklady na m.j. | 0
Projektant |  | Pöyry Environment a.s. |  | Typ rozpočtu
Zpracovatel projektu
Objednatel |  | Statutární město Ostrava
Dodavatel |  |  |  | Zakázkové číslo
Rozpočtoval |  |  |  | Počet listů
ROZPOČTOVÉ NÁKLADY
Základní rozpočtové náklady |  |  | Ostatní rozpočtové náklady
| HSV celkem | 0 | Zařízení staveniště (GZS) |  | 0
Z | PSV celkem | 0 | Kompletační činnost (IČD) |  | 0
R | M práce celkem | 0
N | M dodávky celkem | 0
ZRN celkem |  | 0
HZS |  | 0
ZRN+HZS |  | 0 | Ostatní náklady neuvedené |  | 0
ZRN+ost.náklady+HZS |  | 0 | Ostatní náklady celkem |  | 0
Vypracoval |  |  | Za zhotovitele | Za objednatele
Jméno : |  |  | Jméno : | Jméno :
Datum : |  |  | Datum : | Datum :
Podpis : |  |  | Podpis: | Podpis:
Základ pro DPH |  | 20 | % | 0
DPH |  | 20 | % | 0
Základ pro DPH |  | 0 | % | 0
DPH |  | 0 | % | 0
CENA ZA OBJEKT CELKEM |  |  |  | 0
Poznámka :

## 02.1 02.1.4 Rek
Stavba : |  | 040035 Protipovodňová ochrana Žabník v Ostravě |  |  | Rozpočet : | 02.1.4
Objekt : |  | 02.1 Čerpací stanice |  |  | Průleh z kamenné rovnaniny
REKAPITULACE STAVEBNÍCH DÍLŮ
| Stavební díl |  | HSV | PSV | Dodávka | Montáž | HZS
12 | Odkopávky a prokopávky |  | 0 | 0 | 0 | 0 | 0
16 | Přemístění výkopku |  | 0 | 0 | 0 | 0 | 0
18 | Povrchové úpravy terénu |  | 0 | 0 | 0 | 0 | 0
46 | Zpevněné plochy |  | 0 | 0 | 0 | 0 | 0
99 | Staveništní přesun hmot |  | 0 | 0 | 0 | 0 | 0
| CELKEM OBJEKT |  | 0 | 0 | 0 | 0 | 0
VEDLEJŠÍ ROZPOČTOVÉ NÁKLADY
Název VRN |  |  | Kč | % | Základna |  | Kč
Zařízení staveniště (GZS) |  |  |  |  | 0 |  | 0 | 1
Kompletační činnost (IČD) |  |  |  |  | 0 |  | 0 | 2
| CELKEM VRN |  |  |  |  | 0

## 02.1 02.1.4 Pol
Slepý rozpočet
Stavba : |  | 040035 Protipovodňová ochrana Žabník v Ostravě |  | Rozpočet: | 02.1.4
Objekt : |  | 02.1 Čerpací stanice |  | Průleh z kamenné rovnaniny
P.č. | Číslo položky | Název položky | MJ | množství | cena / MJ | celkem (Kč) | Jednotková hmotnost | Celková hmotnost | Jednotková dem.hmot. | Celková dem.hmot.
Díl: | 12 | Odkopávky a prokopávky | [9 empty] | 1
1 | 122201102R00 | Odkopávky nezapažené v hor. 3 do 1000 m3 | m3 | 97.172 | 0 | 0 | 0 | 0 | 0 | 0 |  | 2 | 1 | 1 | 1 | 1 | 0 | 0 | 0 | 0 | 0 | 1 | 1
|  | průleh za kamenné rovnaniny:0,8*(5*13,6/2+23,8*7,35/2) |  | 97.172 | [6 empty] | průleh za kamenné rovnaniny:0,8*(5*13,6/2+23,8*7,35/2)
2 | 122201109R00 | Příplatek za lepivost - odkopávky v hor. 3 | m3 | 97.172 | 0 | 0 | 0 | 0 | 0 | 0 |  | 2 | 1 | 1 | 1 | 1 | 0 | 0 | 0 | 0 | 0 | 1 | 1
|  | průleh za kamenné rovnaniny:0,8*(5*13,6/2+23,8*7,35/2) |  | 97.172 | [6 empty] | průleh za kamenné rovnaniny:0,8*(5*13,6/2+23,8*7,35/2)
| Celkem za | 12 Odkopávky a prokopávky |  |  |  | 0 |  | 0 |  | 0 |  | 4 |  |  |  |  | 0 | 0 | 0 | 0 | 0
Díl: | 16 | Přemístění výkopku | [9 empty] | 1
3 | 162701105R00 | Vodorovné přemístění výkopku z hor.1-4 do 10000 m | m3 | 97.172 | 0 | 0 | 0 | 0 | 0 | 0 |  | 2 | 1 | 1 | 1 | 1 | 0 | 0 | 0 | 0 | 0 | 1 | 1
|  | průleh za kamenné rovnaniny:0,8*(5*13,6/2+23,8*7,35/2) |  | 97.172 | [6 empty] | průleh za kamenné rovnaniny:0,8*(5*13,6/2+23,8*7,35/2)
4 | 162701109R00 | Příplatek k vod. přemístění hor.1-4 za další 1 km | m3 | 485.86 | 0 | 0 | 0 | 0 | 0 | 0 |  | 2 | 1 | 1 | 1 | 1 | 0 | 0 | 0 | 0 | 0 | 1 | 1
|  | průleh za kamenné rovnaniny:0,8*(5*13,6/2+23,8*7,35/2)*5 |  | 485.86 | [6 empty] | průleh za kamenné rovnaniny:0,8*(5*13,6/2+23,8*7,35/2)*5
5 | 199000002R00 | Poplatek za skládku horniny 1- 4 | m3 | 97.172 | 0 | 0 | 0 | 0 | 0 | 0 |  | 2 | 1 | 1 | 1 | 1 | 0 | 0 | 0 | 0 | 0 | 1 | 1
|  | průleh za kamenné rovnaniny:0,8*(5*13,6/2+23,8*7,35/2) |  | 97.172 | [6 empty] | průleh za kamenné rovnaniny:0,8*(5*13,6/2+23,8*7,35/2)
| Celkem za | 16 Přemístění výkopku |  |  |  | 0 |  | 0 |  | 0 |  | 4 |  |  |  |  | 0 | 0 | 0 | 0 | 0
Díl: | 18 | Povrchové úpravy terénu | [9 empty] | 1
6 | 181101102R00 | Úprava pláně v zářezech v hor. 1-4, se zhutněním | m2 | 121.465 | 0 | 0 | 0 | 0 | 0 | 0 |  | 2 | 1 | 1 | 1 | 1 | 0 | 0 | 0 | 0 | 0 | 1 | 1
|  | průleh za kamenné rovnaniny:(5*13,6/2+23,8*7,35/2) |  | 121.465 | [6 empty] | průleh za kamenné rovnaniny:(5*13,6/2+23,8*7,35/2)
| Celkem za | 18 Povrchové úpravy terénu |  |  |  | 0 |  | 0 |  | 0 |  | 4 |  |  |  |  | 0 | 0 | 0 | 0 | 0
Díl: | 46 | Zpevněné plochy | [9 empty] | 1
7 | 463212111R00 | Rovnanina z lom.kamene s vyklínováním spár úlomky | m3 | 60.7325 | 0 | 0 | 1.9974 | 121.3053 | 0 | 0 |  | 2 | 1 | 1 | 1 | 1 | 0 | 0 | 0 | 0 | 0 | 1 | 1
|  | průleh za kamenné rovnaniny:(5*13,6/2+23,8*7,35/2)*0,5 |  | 60.7325 | [6 empty] | průleh za kamenné rovnaniny:(5*13,6/2+23,8*7,35/2)*0,5
8 | 463212191R00 | Příplatek za vypracování líce rovnaniny z lom.kam. | m2 | 121.465 | 0 | 0 | 0 | 0 | 0 | 0 |  | 2 | 1 | 1 | 1 | 1 | 0 | 0 | 0 | 0 | 0 | 1 | 1
|  | průleh za kamenné rovnaniny:(5*13,6/2+23,8*7,35/2) |  | 121.465 | [6 empty] | průleh za kamenné rovnaniny:(5*13,6/2+23,8*7,35/2)
9 | 464541111R00 | Pohoz ze štěrkodrti zrnění 0-63 mm, z terénu | m3 | 24.293 | 0 | 0 | 2.16 | 52.4729 | 0 | 0 |  | 2 | 1 | 1 | 1 | 1 | 0 | 0 | 0 | 0 | 0 | 1 | 1
|  | průleh za kamenné rovnaniny:(5*13,6/2+23,8*7,35/2)*0,2 |  | 24.293 | [6 empty] | průleh za kamenné rovnaniny:(5*13,6/2+23,8*7,35/2)*0,2
| Celkem za | 46 Zpevněné plochy |  |  |  | 0 |  | 173.7782 |  | 0 |  | 4 |  |  |  |  | 0 | 0 | 0 | 0 | 0
Díl: | 99 | Staveništní přesun hmot | [9 empty] | 1
10 | 998324011R00 | Přesun hmot pro objekty v zemních hrázích | t | 173.7782 | 0 | 0 | 0 | 0 |  | 0 |  | 2 | 7 | 1 | 2 | 1 | 0 | 0 | 0 | 0 | 0 | 7 | 1
| Celkem za | 99 Staveništní přesun hmot |  |  |  | 0 |  | 0 |  | 0 |  | 4 |  |  |  |  | 0 | 0 | 0 | 0 | 0

## 02.1 02.1.5 KL
SLEPÝ ROZPOČET
Rozpočet |  | 02.1.5 | Manipulační zpevněná plocha | JKSO
Objekt |  |  |  | SKP
02.1 |  | Čerpací stanice |  | Měrná jednotka
Stavba |  |  |  | Počet jednotek
040035 |  | Protipovodňová ochrana Žabník v Ostravě |  | Náklady na m.j. | 0
Projektant |  | Pöyry Environment a.s. |  | Typ rozpočtu
Zpracovatel projektu
Objednatel |  | Statutární město Ostrava
Dodavatel |  |  |  | Zakázkové číslo
Rozpočtoval |  |  |  | Počet listů
ROZPOČTOVÉ NÁKLADY
Základní rozpočtové náklady |  |  | Ostatní rozpočtové náklady
| HSV celkem | 0 | Zařízení staveniště (GZS) |  | 0
Z | PSV celkem | 0 | Kompletační činnost (IČD) |  | 0
R | M práce celkem | 0
N | M dodávky celkem | 0
ZRN celkem |  | 0
HZS |  | 0
ZRN+HZS |  | 0 | Ostatní náklady neuvedené |  | 0
ZRN+ost.náklady+HZS |  | 0 | Ostatní náklady celkem |  | 0
Vypracoval |  |  | Za zhotovitele | Za objednatele
Jméno : |  |  | Jméno : | Jméno :
Datum : |  |  | Datum : | Datum :
Podpis : |  |  | Podpis: | Podpis:
Základ pro DPH |  | 20 | % | 0
DPH |  | 20 | % | 0
Základ pro DPH |  | 0 | % | 0
DPH |  | 0 | % | 0
CENA ZA OBJEKT CELKEM |  |  |  | 0
Poznámka :

## 02.1 02.1.5 Rek
Stavba : |  | 040035 Protipovodňová ochrana Žabník v Ostravě |  |  | Rozpočet : | 02.1.5
Objekt : |  | 02.1 Čerpací stanice |  |  | Manipulační zpevněná plocha
REKAPITULACE STAVEBNÍCH DÍLŮ
| Stavební díl |  | HSV | PSV | Dodávka | Montáž | HZS
12 | Odkopávky a prokopávky |  | 0 | 0 | 0 | 0 | 0
16 | Přemístění výkopku |  | 0 | 0 | 0 | 0 | 0
17 | Konstrukce ze zemin |  | 0 | 0 | 0 | 0 | 0
18 | Povrchové úpravy terénu |  | 0 | 0 | 0 | 0 | 0
56 | Podkladní vrstvy komunikací a zpevněných ploch |  | 0 | 0 | 0 | 0 | 0
57 | Kryty štěrkových a živičných komunikací |  | 0 | 0 | 0 | 0 | 0
99 | Staveništní přesun hmot |  | 0 | 0 | 0 | 0 | 0
| CELKEM OBJEKT |  | 0 | 0 | 0 | 0 | 0
VEDLEJŠÍ ROZPOČTOVÉ NÁKLADY
Název VRN |  |  | Kč | % | Základna |  | Kč
Zařízení staveniště (GZS) |  |  |  |  | 0 |  | 0 | 1
Kompletační činnost (IČD) |  |  |  |  | 0 |  | 0 | 2
| CELKEM VRN |  |  |  |  | 0

## 02.1 02.1.5 Pol
Slepý rozpočet
Stavba : |  | 040035 Protipovodňová ochrana Žabník v Ostravě |  | Rozpočet: | 02.1.5
Objekt : |  | 02.1 Čerpací stanice |  | Manipulační zpevněná plocha
P.č. | Číslo položky | Název položky | MJ | množství | cena / MJ | celkem (Kč) | Jednotková hmotnost | Celková hmotnost | Jednotková dem.hmot. | Celková dem.hmot.
Díl: | 12 | Odkopávky a prokopávky | [9 empty] | 1
1 | 121101100R00 | Sejmutí ornice, pl. do 400 m2, přemístění do 50 m | m3 | 43.2719 | 0 | 0 | 0 | 0 | 0 | 0 |  | 2 | 1 | 1 | 1 | 1 | 0 | 0 | 0 | 0 | 0 | 1 | 1
|  | ornice: |  | 0 | [6 empty] | ornice:
|  | zpevněná plocha:((9,65+8,9)/2*3,4+(5,3+5,85)/2*12,5+(10,5+10,7)/2*6,7+10,7*8,25-0,7*3)*1,1*0,2 |  | 56.8519 | [6 empty] | zpevněná plocha:((9,65+8,9)/2*3,4+(5,3+5,85)/2*12,5+(10,5+10,7)/2*6,7+10,7*8,25-0,7*3)*1,1*0,2
|  | ornice - ČS:-(1*6,4+1*12,5+1*4+4,5*10)*0,2 |  | -13.58 | [6 empty] | ornice - ČS:-(1*6,4+1*12,5+1*4+4,5*10)*0,2
| Celkem za | 12 Odkopávky a prokopávky |  |  |  | 0 |  | 0 |  | 0 |  | 4 |  |  |  |  | 0 | 0 | 0 | 0 | 0
Díl: | 16 | Přemístění výkopku | [9 empty] | 1
2 | 162301101R00 | Vodorovné přemístění výkopku z hor.1-4 do 500 m | m3 | 233.2964 | 0 | 0 | 0 | 0 | 0 | 0 |  | 2 | 1 | 1 | 1 | 1 | 0 | 0 | 0 | 0 | 0 | 1 | 1
|  | ornice: |  | 0 | [6 empty] | ornice:
|  | zpevněná plocha:((9,65+8,9)/2*3,4+(5,3+5,85)/2*12,5+(10,5+10,7)/2*6,7+10,7*8,25-0,7*3)*1,1*0,2 |  | 56.8519 | [6 empty] | zpevněná plocha:((9,65+8,9)/2*3,4+(5,3+5,85)/2*12,5+(10,5+10,7)/2*6,7+10,7*8,25-0,7*3)*1,1*0,2
|  | ornice - ČS:-(1*6,4+1*12,5+1*4+4,5*10)*0,2 |  | -13.58 | [6 empty] | ornice - ČS:-(1*6,4+1*12,5+1*4+4,5*10)*0,2
|  | násyp: |  | 0 | [6 empty] | násyp:
|  | zpevněná plocha:((9,65+8,9)/2*3,4*1,3+(5,3+5,85)/2*12,5*0,65+((10,5+10,7)/2*6,7+10,7*8,25-0,7*3)*0,55)*1,1 |  | 190.0246 | [6 empty] | zpevněná plocha:((9,65+8,9)/2*3,4*1,3+(5,3+5,85)/2*12,5*0,65+((10,5+10,7)/2*6,7+10,7*8,25-0,7*3)*0,55)*1,1
3 | 167101102R00 | Nakládání výkopku z hor.1-4 v množství nad 100 m3 | m3 | 190.0246 | 0 | 0 | 0 | 0 | 0 | 0 |  | 2 | 1 | 1 | 1 | 1 | 0 | 0 | 0 | 0 | 0 | 1 | 1
|  | násyp: |  | 0 | [6 empty] | násyp:
|  | zpevněná plocha:((9,65+8,9)/2*3,4*1,3+(5,3+5,85)/2*12,5*0,65+((10,5+10,7)/2*6,7+10,7*8,25-0,7*3)*0,55)*1,1 |  | 190.0246 | [6 empty] | zpevněná plocha:((9,65+8,9)/2*3,4*1,3+(5,3+5,85)/2*12,5*0,65+((10,5+10,7)/2*6,7+10,7*8,25-0,7*3)*0,55)*1,1
| Celkem za | 16 Přemístění výkopku |  |  |  | 0 |  | 0 |  | 0 |  | 4 |  |  |  |  | 0 | 0 | 0 | 0 | 0
Díl: | 17 | Konstrukce ze zemin | [9 empty] | 1
4 | 171101105R00 | Uložení sypaniny do násypů zhutněných na 103% PS | m3 | 190.0246 | 0 | 0 | 0 | 0 | 0 | 0 |  | 2 | 1 | 1 | 1 | 1 | 0 | 0 | 0 | 0 | 0 | 1 | 1
|  | násyp: |  | 0 | [6 empty] | násyp:
|  | zpevněná plocha:((9,65+8,9)/2*3,4*1,3+(5,3+5,85)/2*12,5*0,65+((10,5+10,7)/2*6,7+10,7*8,25-0,7*3)*0,55)*1,1 |  | 190.0246 | [6 empty] | zpevněná plocha:((9,65+8,9)/2*3,4*1,3+(5,3+5,85)/2*12,5*0,65+((10,5+10,7)/2*6,7+10,7*8,25-0,7*3)*0,55)*1,1
5 | 171201201R00 | Uložení sypaniny na skl.-modelace na výšku přes 2m | m3 | 43.2719 | 0 | 0 | 0 | 0 | 0 | 0 |  | 2 | 1 | 1 | 1 | 1 | 0 | 0 | 0 | 0 | 0 | 1 | 1
|  | ornice: |  | 0 | [6 empty] | ornice:
|  | zpevněná plocha:((9,65+8,9)/2*3,4+(5,3+5,85)/2*12,5+(10,5+10,7)/2*6,7+10,7*8,25-0,7*3)*1,1*0,2 |  | 56.8519 | [6 empty] | zpevněná plocha:((9,65+8,9)/2*3,4+(5,3+5,85)/2*12,5+(10,5+10,7)/2*6,7+10,7*8,25-0,7*3)*1,1*0,2
|  | ornice - ČS:-(1*6,4+1*12,5+1*4+4,5*10)*0,2 |  | -13.58 | [6 empty] | ornice - ČS:-(1*6,4+1*12,5+1*4+4,5*10)*0,2
| Celkem za | 17 Konstrukce ze zemin |  |  |  | 0 |  | 0 |  | 0 |  | 4 |  |  |  |  | 0 | 0 | 0 | 0 | 0
Díl: | 18 | Povrchové úpravy terénu | [9 empty] | 1
6 | 181201102R00 | Úprava pláně v násypech v hor. 1-4, se zhutněním | m2 | 258.4175 | 0 | 0 | 0 | 0 | 0 | 0 |  | 2 | 1 | 1 | 1 | 1 | 0 | 0 | 0 | 0 | 0 | 1 | 1
|  | zpevněná plocha:(9,65+8,9)/2*3,4+(5,3+5,85)/2*12,5+(10,5+10,7)/2*6,7+10,7*8,25-0,7*3 |  | 258.4175 | [6 empty] | zpevněná plocha:(9,65+8,9)/2*3,4+(5,3+5,85)/2*12,5+(10,5+10,7)/2*6,7+10,7*8,25-0,7*3
| Celkem za | 18 Povrchové úpravy terénu |  |  |  | 0 |  | 0 |  | 0 |  | 4 |  |  |  |  | 0 | 0 | 0 | 0 | 0
Díl: | 56 | Podkladní vrstvy komunikací a zpevněných ploch | [9 empty] | 1
7 | 564871111R00 | Podklad ze štěrkodrti po zhutnění tloušťky 25 cm | m2 | 258.4175 | 0 | 0 | 0.46166 | 119.301 | 0 | 0 |  | 2 | 1 | 1 | 1 | 1 | 0 | 0 | 0 | 0 | 0 | 1 | 1
|  | zpevněná plocha:(9,65+8,9)/2*3,4+(5,3+5,85)/2*12,5+(10,5+10,7)/2*6,7+10,7*8,25-0,7*3 |  | 258.4175
8 | 569903311 | Zřízení zemních krajnic se zhutněním | m3 | 3.4
9 | 569831111 | Zpevnění krajnic štěrkodrtí tl.100 mm po zhut | m2 | 34 | [6 empty] | zpevněná plocha:(9,65+8,9)/2*3,4+(5,3+5,85)/2*12,5+(10,5+10,7)/2*6,7+10,7*8,25-0,7*3
| Celkem za | 56 Podkladní vrstvy komunikací a zpevněných ploch |  |  |  | 0 |  | 119.301 |  | 0 |  | 4 |  |  |  |  | 0 | 0 | 0 | 0 | 0
Díl: | 57 | Kryty štěrkových a živičných komunikací | [9 empty] | 1
10 | 574381111R00 | Makadam hrubý s asfalt. postřikem a posypem, 9 cm | m2 | 258.4175 | 0 | 0 | 0.20604 | 53.2443 | 0 | 0 |  | 2 | 1 | 1 | 1 | 1 | 0 | 0 | 0 | 0 | 0 | 1 | 1
|  | zpevněná plocha:(9,65+8,9)/2*3,4+(5,3+5,85)/2*12,5+(10,5+10,7)/2*6,7+10,7*8,25-0,7*3 |  | 258.4175 | [6 empty] | zpevněná plocha:(9,65+8,9)/2*3,4+(5,3+5,85)/2*12,5+(10,5+10,7)/2*6,7+10,7*8,25-0,7*3
| Celkem za | 57 Kryty štěrkových a živičných komunikací |  |  |  | 0 |  | 53.2443 |  | 0 |  | 4 |  |  |  |  | 0 | 0 | 0 | 0 | 0
Díl: | 99 | Staveništní přesun hmot | [9 empty] | 1
11 | 998225111R00 | Přesun hmot, pozemní komunikace, kryt živičný | t | 172.5454 | 0 | 0 | 0 | 0 |  | 0 |  | 2 | 7 | 1 | 2 | 1 | 0 | 0 | 0 | 0 | 0 | 7 | 1
| Celkem za | 99 Staveništní přesun hmot |  |  |  | 0 |  | 0 |  | 0 |  | 4 |  |  |  |  | 0 | 0 | 0 | 0 | 0