## Rekapitulace stavby
Export VZ |  | List obsahuje: | [28 empty] | 1.0 | False | False
| optimalizováno pro tisk sestav ve formátu A4 - na výšku | [29 empty] | 0.01 | 20
[31 empty] | 0.01 | 14
| REKAPITULACE STAVBY | [16 empty] | v --- níže se nacházejí doplnkové a pomocné údaje k sestavám --- v | [11 empty] | Návod na vyplnění | 0.001
[30 empty] | Měnit lze pouze buňky se žlutým podbarvením! 1) v Rekapitulaci stavby vyplňte údaje o Uchazeči (přenesou se do ostatních sestav i v jiných listech) 2) na vybraných listech vyplňte v sestavě Soupis prací ceny u položek Podrobnosti k vyplnění naleznete na poslední záložce s Pokyny pro vyplnění | 0.01
|  | Stavba: |  |  |  |  | 3A12290 - Odstranění následků důlní činnosti a důlních poklesů z minulosti - protipovodňová ochrana Žabník v Ostravě - Koblově | [23 empty] | 0.1
1
|  | Místo: | [11 empty] | Datum: |  | 15.11.2012 | [14 empty] | 10
100
|  | Zadavatel: | [11 empty] | IČ: | [16 empty] | 0.1
[14 empty] | DIČ: | [16 empty] | 0.1
0.1
|  | Uchazeč: | [11 empty] | IČ: |  | Vyplň údaj | [14 empty] | 0.1
|  |  | Vyplň údaj | [10 empty] | DIČ: |  | Vyplň údaj | [14 empty] | 0.1
False
|  | Projektant: | [11 empty] | IČ: | [16 empty] | False
|  |  | Pöyry Environment a.s. | [10 empty] | DIČ: | [16 empty] | True
0.01
|  | Poznámka: | [28 empty] | 0.1
True
|  | Cena bez DPH | [11 empty] | 0
|  | DPH |  | základní |  |  |  | 20% | ze | 0 |  |  |  | 0
|  |  |  | snížená |  |  |  | 14% | ze | 0 |  |  |  | 0
|  |  |  | zákl. přenesená |  |  |  | 20% | ze | 0 |  |  |  | 0
|  |  |  | sníž. přenesená |  |  |  | 14% | ze | 0 |  |  |  | 0
|  |  |  | nulová |  |  |  | 0% | ze | 0 |  |  |  | 0
|  | Cena s DPH | [6 empty] | v |  | CZK |  |  | 0
REKAPITULACE OBJEKTŮ STAVBY A SOUPISŮ PRACÍ
| Stavba: | [6 empty] | 3A12290 - Odstranění následků důlní činnosti a důlních poklesů z minulosti - protipovodňová ochrana Žabník v Ostravě - Koblově
| Místo: | [11 empty] | Datum: |  | 15.11.2012
| Zadavatel: | [11 empty] | Projektant: |  | Pöyry Environment a.s. |  |  | Informatívní údaje z listů zakázek
Uchazeč:
| Kód |  |  |  | Objekt, Soupis prací | [6 empty] | Cena bez DPH [CZK] |  |  |  | Cena s DPH [CZK] | Typ | z toho Ostat. náklady [CZK] | DPH [CZK] | Normohodiny [h] | DPH základní [CZK] | DPH snížená [CZK] | DPH základní přenesená [CZK] | DPH snížená přenesená [CZK] | Základna DPH základní | Základna DPH snížená | Základna DPH zákl. přenesená | Základna DPH sníž. přenesená | Základna DPH nulová
| Náklady stavby celkem | [10 empty] | 0 |  |  |  | 0 |  | 0 | 0 | 0 | 0 | 0 | 0 | 0 | 0 | 0 | 0 | 0 | 0 |  | D | 0 | ###NOIMPORT### | IMPORT | {0B0C6D50-1A30-472B-A3DC-F0E91024D64B} | {00000000-0000-0000-0000-000000000000}
|  | SO 01.1 |  |  |  | SO 01.1 Těsnění podloží | [5 empty] | 0 |  |  |  | 0 | STA | 0 | 0 | 0 | 0 | 0 | 0 | 0 | 0 | 0 | 0 | 0 | 0 |  |  | 1 |  | IMPORT | {9052D0AC-4FC3-42DF-828D-A9B5216EC5CA} | {0B0C6D50-1A30-472B-A3DC-F0E91024D64B} |  | 2
|  | SO 01.2 |  |  |  | SO 01.2 Zemní hráz | [5 empty] | 0 |  |  |  | 0 | STA | 0 | 0 | 0 | 0 | 0 | 0 | 0 | 0 | 0 | 0 | 0 | 0 |  |  | 1 |  | IMPORT | {F7A42206-50F0-43CB-A3BA-E003D74E2AE7} | {0B0C6D50-1A30-472B-A3DC-F0E91024D64B} | 832 19 | 2
|  | SO 01.3 |  |  |  | SO 01.3 Odvodnění území a odvodňovací příkopy | [5 empty] | 0 |  |  |  | 0 | STA | 0 | 0 | 0 | 0 | 0 | 0 | 0 | 0 | 0 | 0 | 0 | 0 |  |  | 1 |  | IMPORT | {2CF6AE5B-AEF9-487E-911C-FF778E49DF7E} | {0B0C6D50-1A30-472B-A3DC-F0E91024D64B} |  | 2
|  | SO 01.4 |  |  |  | SO 01.4 Hrázová propust | [5 empty] | 0 |  |  |  | 0 | STA | 0 | 0 | 0 | 0 | 0 | 0 | 0 | 0 | 0 | 0 | 0 | 0 |  |  | 1 |  | IMPORT | {ECD68D60-37CE-4071-B693-9DA4181843A8} | {0B0C6D50-1A30-472B-A3DC-F0E91024D64B} |  | 2
|  | SO 01.5 |  |  |  | SO 01.5 Oplocení | [5 empty] | 0 |  |  |  | 0 | STA | 0 | 0 | 0 | 0 | 0 | 0 | 0 | 0 | 0 | 0 | 0 | 0 |  |  | 1 |  | IMPORT | {45250E00-FAE0-40BD-B7A8-3FA6E35C4CC9} | {0B0C6D50-1A30-472B-A3DC-F0E91024D64B} |  | 2
|  | SO 05 |  |  |  | SO 05 Mokřad | [5 empty] | 0 |  |  |  | 0 | STA | 0 | 0 | 0 | 0 | 0 | 0 | 0 | 0 | 0 | 0 | 0 | 0 |  |  | 1 |  | IMPORT | {47AEC820-DF2D-4449-A04A-B56FBA540035} | {0B0C6D50-1A30-472B-A3DC-F0E91024D64B} |  | 2
|  | SO 06 |  |  |  | SO 06 Vegetace | [5 empty] | 0 |  |  |  | 0 | STA | 0 | 0 | 0 | 0 | 0 | 0 | 0 | 0 | 0 | 0 | 0 | 0 |  | D | 1 | ###NOIMPORT### | IMPORT | {54DDCB66-9884-49EF-9A8B-B354F74A336E} | {0B0C6D50-1A30-472B-A3DC-F0E91024D64B} |  | 2
|  |  | SO 06.1 |  |  |  | SO 06.1 Kácení stromů |  |  |  |  | 0 |  |  |  | 0 | Soupis | 0 | 0 | 0 | 0 | 0 | 0 | 0 | 0 | 0 | 0 | 0 | 0 |  |  | 2 |  | IMPORT | {3E19AFEE-E3EF-451B-842D-01898B051960} | {54DDCB66-9884-49EF-9A8B-B354F74A336E}
|  |  | SO 06.2 |  |  |  | SO 06.2 Náhradní výsadba |  |  |  |  | 0 |  |  |  | 0 | Soupis | 0 | 0 | 0 | 0 | 0 | 0 | 0 | 0 | 0 | 0 | 0 | 0 |  |  | 2 |  | IMPORT | {4541BC4F-4949-480E-8520-F37D0766C38A} | {54DDCB66-9884-49EF-9A8B-B354F74A336E}

## SO 01.1 - SO 01.1 Těsnění...
| List obsahuje: | [9 empty] | Zpět na list:
optimalizováno pro tisk sestav ve formátu A4 - na výšku | [21 empty] | {9052D0AC-4FC3-42DF-828D-A9B5216EC5CA}
2
KRYCÍ LIST SOUPISU | [12 empty] | v --- níže se nacházejí doplnkové a pomocné údaje k sestavám --- v | [8 empty] | False
| Stavba: |  | 3A12290 - Odstranění následků důlní činnosti a důlních poklesů z minulosti - protipovodňová ochrana Žabník v Ostravě - Koblově
| Objekt: |  | SO 01.1 - SO 01.1 Těsnění podloží
KSO:
| Místo: | [7 empty] | Datum: |  | 15.11.2012
| Zadavatel: | [7 empty] | IČ:
DIČ:
| Uchazeč: | [7 empty] | IČ: |  | Vyplň údaj
|  | Vyplň údaj | [6 empty] | DIČ: |  | Vyplň údaj
| Projektant: | [7 empty] | IČ:
|  | Pöyry Environment a.s. | [6 empty] | DIČ:
Poznámka:
| Cena bez DPH | [7 empty] | 0
| DPH | základní | 20% | ze | 0 |  |  |  | 0
|  | snížená | 14% | ze | 0 |  |  |  | 0
|  | zákl. přenesená | 20% | ze | 0 |  |  |  | 0
|  | sníž. přenesená | 14% | ze | 0 |  |  |  | 0
|  | nulová | 0% | ze | 0 |  |  |  | 0
| Cena s DPH |  |  | v | CZK |  |  | 0
REKAPITULACE ČLENĚNÍ SOUPISU PRACÍ
Stavba: |  |  | 3A12290 - Odstranění následků důlní činnosti a důlních poklesů z minulosti - protipovodňová ochrana Žabník v Ostravě - Koblově
Objekt: |  |  | SO 01.1 - SO 01.1 Těsnění podloží
Místo: | [6 empty] | Datum: |  | 15.11.2012
Zadavatel: | [6 empty] | Projektant: |  | Pöyry Environment a.s.
Uchazeč: |  |  | Vyplň údaj
Kód dílu - Popis | [9 empty] | Cena celkem [CZK]
Náklady soupisu celkem | [9 empty] | 0 | [12 empty] | -1
| HSV - Práce a dodávky HSV | [8 empty] | 0
| 1 - Zemní práce | [8 empty] | 0
| 2 - Zakládání | [8 empty] | 0
| 26 - Zakládání - podzemní stěny | [8 empty] | 0
| 5 - Komunikace | [8 empty] | 0
| 99 - Přesun hmot | [8 empty] | 0
SOUPIS PRACÍ
Stavba: |  |  | 3A12290 - Odstranění následků důlní činnosti a důlních poklesů z minulosti - protipovodňová ochrana Žabník v Ostravě - Koblově
Objekt: |  |  | SO 01.1 - SO 01.1 Těsnění podloží
Místo: | [6 empty] | Datum: |  | 15.11.2012
Zadavatel: | [6 empty] | Projektant: |  | Pöyry Environment a.s.
Uchazeč: |  |  | Vyplň údaj
PČ | Typ | Kód | Popis |  |  | MJ | Množství | J.cena [CZK] |  | Cena celkem [CZK] |  | Cenová soustava | Poznámka | DPH | J. Nh [h] | Nh celkem [h] | J. hmotnost [t] | Hmotnost celkem [t] | J. suť [t] | Suť Celkem [t]
Náklady soupisu celkem | [9 empty] | 0 | [5 empty] | 0 |  | 0 |  | 467.568 |  | D | -1 | [10 empty] | 0
| HSV - Práce a dodávky HSV | [8 empty] | 0 | [5 empty] | 0 |  | 0 |  | 467.568 | 1 | D | 0 |  |  |  | ROZPOCET | [6 empty] | 0
| 1 - Zemní práce | [8 empty] | 0 | [5 empty] | 0 |  | 0 |  | 467.568 | 1 | D | 1 |  |  |  | ROZPOCET | [6 empty] | 0
1 | K | 113107212 | Odstranění podkladu pl přes 200 m2 z kameniva těženého tl 200 mm |  |  | m2 | 1948.2 |  |  | 0 |  | CS ÚRS 2012 02 |  | základní |  |  | 0 | 0 | 0.24 | 467.568 | 4 | K | 2 |  |  |  | ROZPOCET | 0 | 0 | 0 | 0 | 0 | 1 | 0
|  |  | Poznámka k položce: odstranění dočasné ochrany jádra | [18 empty] | P | 2
| 2 - Zakládání | [8 empty] | 0 | [5 empty] | 0 |  | 0 |  | 0 | 1 | D | 1 |  |  |  | ROZPOCET | [6 empty] | 0
| 26 - Zakládání - podzemní stěny | [8 empty] | 0 | [5 empty] | 0 |  | 0 |  | 0 | 1 | D | 2 |  |  |  | ROZPOCET | [6 empty] | 0
2 | K | R 13 001 | Zřízení jílocementové podzemní stěny, š. 10-30 cm, včetně dopravy a materiálu |  |  | m2 | 3107.05 |  |  | 0 |  |  |  | základní |  |  | 0 | 0 | 0 | 0 | 4 | K | 3 |  |  |  | ROZPOCET | 0 | 0 | 0 | 0 | 0 | 1 | 0
|  |  | Poznámka k položce: plocha stanovena ze situace a podélného profilu dle hloubek v jednotlivých úsecích. | [18 empty] | P | 3
|  |  | 4,5*52,34 |  |  |  | 235.53 | [14 empty] | VV | 3 | 2 | -1 | 0 | ROZPOCET
|  |  | 5,5*(180,03-52,34) |  |  |  | 702.295 | [14 empty] | VV | 3 | 2 | -1 | 0 | ROZPOCET
|  |  | 5,0*(264,7-180,03) |  |  |  | 423.35 | [14 empty] | VV | 3 | 2 | -1 | 0 | ROZPOCET
|  |  | 4,5*(306,72-264,7) |  |  |  | 189.09 | [14 empty] | VV | 3 | 2 | -1 | 0 | ROZPOCET
|  |  | 5,5*(79,03) |  |  |  | 434.665 | [14 empty] | VV | 3 | 2 | -1 | 0 | ROZPOCET
|  |  | 6,0*(266,05-79,03) |  |  |  | 1122.12 | [14 empty] | VV | 3 | 2 | -1 | 0 | ROZPOCET
|  |  | Součet |  |  |  | 3107.05 | [14 empty] | VV | 3 | 4 | -1 | 1 | ROZPOCET
| 5 - Komunikace | [8 empty] | 0 | [5 empty] | 0 |  | 0 |  | 0 | 1 | D | 3 |  |  |  | ROZPOCET | [6 empty] | 0
3 | K | 564261111 | Podklad nebo podsyp ze štěrkopísku ŠP tl 200 mm |  |  | m2 | 1948.2 |  |  | 0 |  | CS ÚRS 2012 02 |  | základní |  |  | 0 | 0 | 0 | 0 | 4 | K | 4 |  |  |  | ROZPOCET | 0 | 0 | 0 | 0 | 0 | 1 | 0
|  |  | 3,4*573 "provizorní ochrana těsnění při pojezdu stroje při výrobě jílocementové stěny" |  |  |  | 1948.2 | [14 empty] | VV | 4 | 2 | -1 | 1 | ROZPOCET
| 99 - Přesun hmot | [8 empty] | 0 | [5 empty] | 0 |  | 0 |  | 0 | 1 | D | 3 |  |  |  | ROZPOCET | [6 empty] | 0
4 | K | 997221571 | Vodorovná doprava vybouraných hmot do 1 km |  |  | t | 467.568 |  |  | 0 |  | CS ÚRS 2012 02 |  | základní |  |  | 0 | 0 | 0 | 0 | 4 | K | 4 |  |  |  | ROZPOCET | 0 | 0 | 0 | 0 | 0 | 1 | 0
|  |  | Poznámka k položce: odvoz živičného krytu vybouraných komunikací, odvoz vybouraných bet. a ŽB konstrukcí | [18 empty] | P | 4
|  |  | 467,568 |  |  |  | 467.568 | [14 empty] | VV | 4 | 2 | -1 | 1 | ROZPOCET
5 | K | 997221559 | Příplatek ZKD 1 km u vodorovné dopravy suti ze sypkých materiálů |  |  | t | 6545.952 |  |  | 0 |  | CS ÚRS 2012 02 |  | základní |  |  | 0 | 0 | 0 | 0 | 4 | K | 4 |  |  |  | ROZPOCET | 0 | 0 | 0 | 0 | 0 | 1 | 0
|  |  | Poznámka k položce: odvoz celkem do 15 km | [18 empty] | P | 4
|  |  | 467,568*14 |  |  |  | 6545.952 | [14 empty] | VV | 4 | 2 | -1 | 0 | ROZPOCET
|  |  | Součet |  |  |  | 6545.952 | [14 empty] | VV | 4 | 4 | -1 | 1 | ROZPOCET
6 | K | 997221855 | Poplatek za uložení odpadu z kameniva na skládce (skládkovné) |  |  | t | 467.568 |  |  | 0 |  | CS ÚRS 2012 02 |  | základní |  |  | 0 | 0 | 0 | 0 | 4 | K | 4 |  |  |  | ROZPOCET | 0 | 0 | 0 | 0 | 0 | 1 | 0

## SO 01.2 - SO 01.2 Zemní hráz
| List obsahuje: | [9 empty] | Zpět na list:
optimalizováno pro tisk sestav ve formátu A4 - na výšku | [21 empty] | {F7A42206-50F0-43CB-A3BA-E003D74E2AE7} | [5 empty] | dovoz_1 | 67535 | 2
[22 empty] | 2 | [5 empty] | dovoz_2 | 9150.54 | 2
KRYCÍ LIST SOUPISU | [12 empty] | v --- níže se nacházejí doplnkové a pomocné údaje k sestavám --- v | [8 empty] | False | [5 empty] | ornice | 6596.96 | 2
[28 empty] | skládka | 11102.225 | 2
| Stavba: |  | 3A12290 - Odstranění následků důlní činnosti a důlních poklesů z minulosti - protipovodňová ochrana Žabník v Ostravě - Koblově | [24 empty] | těsnění | 7551 | 2
| Objekt: |  | SO 01.2 - SO 01.2 Zemní hráz | [24 empty] | zásyp | 224.275 | 2
| KSO: |  | 832 19
| Místo: | [7 empty] | Datum: |  | 15.11.2012
| Zadavatel: | [7 empty] | IČ:
DIČ:
| Uchazeč: | [7 empty] | IČ: |  | Vyplň údaj
|  | Vyplň údaj | [6 empty] | DIČ: |  | Vyplň údaj
| Projektant: | [7 empty] | IČ:
|  | Pöyry Environment a.s. | [6 empty] | DIČ:
Poznámka:
| Cena bez DPH | [7 empty] | 0
| DPH | základní | 20% | ze | 0 |  |  |  | 0
|  | snížená | 14% | ze | 0 |  |  |  | 0
|  | zákl. přenesená | 20% | ze | 0 |  |  |  | 0
|  | sníž. přenesená | 14% | ze | 0 |  |  |  | 0
|  | nulová | 0% | ze | 0 |  |  |  | 0
| Cena s DPH |  |  | v | CZK |  |  | 0
REKAPITULACE ČLENĚNÍ SOUPISU PRACÍ
Stavba: |  |  | 3A12290 - Odstranění následků důlní činnosti a důlních poklesů z minulosti - protipovodňová ochrana Žabník v Ostravě - Koblově
Objekt: |  |  | SO 01.2 - SO 01.2 Zemní hráz
Místo: | [6 empty] | Datum: |  | 15.11.2012
Zadavatel: | [6 empty] | Projektant: |  | Pöyry Environment a.s.
Uchazeč: |  |  | Vyplň údaj
Kód dílu - Popis | [9 empty] | Cena celkem [CZK]
Náklady soupisu celkem | [9 empty] | 0 | [12 empty] | -1
| 1 - Zemní práce | [8 empty] | 0
| 2 - Zakládání | [8 empty] | 0
| 3 - Svislé a kompletní konstrukce | [8 empty] | 0
| 4 - Vodorovné konstrukce | [8 empty] | 0
| 5 - Komunikace | [8 empty] | 0
| 8 - Trubní vedení | [8 empty] | 0
| 9 - Ostatní konstrukce a práce-bourání | [8 empty] | 0
| 99 - Přesun hmot | [8 empty] | 0
| PSV - Práce a dodávky PSV | [8 empty] | 0
| 767 - Konstrukce zámečnické | [8 empty] | 0
SOUPIS PRACÍ
Stavba: |  |  | 3A12290 - Odstranění následků důlní činnosti a důlních poklesů z minulosti - protipovodňová ochrana Žabník v Ostravě - Koblově
Objekt: |  |  | SO 01.2 - SO 01.2 Zemní hráz
Místo: | [6 empty] | Datum: |  | 15.11.2012
Zadavatel: | [6 empty] | Projektant: |  | Pöyry Environment a.s.
Uchazeč: |  |  | Vyplň údaj
PČ | Typ | Kód | Popis |  |  | MJ | Množství | J.cena [CZK] |  | Cena celkem [CZK] |  | Cenová soustava | Poznámka | DPH | J. Nh [h] | Nh celkem [h] | J. hmotnost [t] | Hmotnost celkem [t] | J. suť [t] | Suť Celkem [t]
Náklady soupisu celkem | [9 empty] | 0 | [5 empty] | 0 |  | 8469.5262 |  | 774.408 |  | D | -1 | [13 empty] | 0
| 1 - Zemní práce | [8 empty] | 0 | [5 empty] | 0 |  | 8469.2273 |  | 15.5 | 1 | D | 0 |  |  |  | ROZPOCET | [9 empty] | 0
1 | K | 113201112 | Vytrhání obrub silničních ležatých |  |  | m | 50 |  |  | 0 |  |  |  | základní |  |  | 0 | 0 | 0.29 | 14.5 | 4 | K | 1 |  |  |  | ROZPOCET |  |  |  | 0 | 0 | 0 | 0 | 0 | 1 | 0
2 | K | 115101201 | Čerpání vody na dopravní výšku do 10 m průměrný přítok do 500 l/min |  |  | hod | 480 |  |  | 0 |  | CS ÚRS 2012 02 |  | základní |  |  | 0 | 0 | 0 | 0 | 4 | K | 1 |  |  |  | ROZPOCET |  |  |  | 0 | 0 | 0 | 0 | 0 | 1 | 0
|  |  | 20*24 "20 dnů čerpání" |  |  |  | 480 | [14 empty] | VV | 1 | 2 | -1 | 1 | ROZPOCET
3 | K | 115101301 | Pohotovost čerpací soupravy pro dopravní výšku do 10 m přítok do 500 l/min |  |  | den | 90 |  |  | 0 |  | CS ÚRS 2012 02 |  | základní |  |  | 0 | 0 | 0 | 0 | 4 | K | 1 |  |  |  | ROZPOCET |  |  |  | 0 | 0 | 0 | 0 | 0 | 1 | 0
4 | K | R 0001 | Zřízení čerpací studny |  |  | kplt | 5 |  |  | 0 |  |  |  | základní |  |  | 0 | 0 | 0 | 0 | 4 | K | 1 |  |  |  | ROZPOCET |  |  |  | 0 | 0 | 0 | 0 | 0 | 1 | 0
|  |  | Poznámka k položce: Osazení skruže, vykopání jámy pro její umístění | [18 empty] | P | 1
5 | K | 121101101 | Sejmutí ornice s přemístěním na vzdálenost do 50 m |  |  | m3 | 6802.5 |  |  | 0 |  | CS ÚRS 2012 02 |  | základní |  |  | 0 | 0 | 0 | 0 | 4 | K | 1 |  |  |  | ROZPOCET |  |  |  | 0 | 0 | 0 | 0 | 0 | 1 | 0
|  |  | Poznámka k položce: výpočet dle přílohy technické zprávy | [18 empty] | P | 1
|  |  | 6744,7 "pod tělesem hráze + 8 m (4+4) manipulační prostor" |  |  |  | 6744.7 | [14 empty] | VV | 1 | 2 | -1 | 0 | ROZPOCET
|  |  | 57,8 "sjezd z hráze" |  |  |  | 57.8 | [14 empty] | VV | 1 | 2 | -1 | 0 | ROZPOCET
|  |  | Součet |  |  |  | 6802.5 | [14 empty] | VV | 1 | 4 | -1 | 1 | ROZPOCET
6 | K | 131203101 | Hloubení jam ručním nebo pneum nářadím v soudržných horninách tř. 3 |  |  | m3 | 14.295 |  |  | 0 |  | CS ÚRS 2012 02 |  | základní |  |  | 0 | 0 | 0 | 0 | 4 | K | 1 |  |  |  | ROZPOCET |  |  |  | 0 | 0 | 0 | 0 | 0 | 1 | 0
|  |  | "ruční výkop jámy pro nivelační značku" 0,3*0,3*0,55*10 |  |  |  | 0.495 | [14 empty] | VV | 1 | 2 | -1 | 0 | ROZPOCET
|  |  | "ruční výkop jámy (svrchní vrstva vozovky kolem nivelačního bodu)" 1,3*10 |  |  |  | 13 | [14 empty] | VV | 1 | 2 | -1 | 0 | ROZPOCET
|  |  | "výkop pro patku závory" 4*0,5*0,5*0,8 |  |  |  | 0.8 | [14 empty] | VV | 1 | 2 | -1 | 0 | ROZPOCET
|  |  | Součet |  |  |  | 14.295 | [14 empty] | VV | 1 | 4 | -1 | 1 | ROZPOCET
7 | K | 132201202 | Hloubení rýh š do 2000 mm v hornině tř. 3 objemu do 1000 m3 |  |  | m3 | 871.11 |  |  | 0 |  |  |  | základní |  |  | 0 | 0 | 0 | 0 | 4 | K | 1 |  |  |  | ROZPOCET |  |  |  | 0 | 0 | 0 | 0 | 0 | 1 | 0
|  |  | Poznámka k položce: výpočet kubatur délkaXšířkaXhlouba rýhy, délka odměřena ze situace | [18 empty] | P | 1
|  |  | "výkop rýhy pro odstranění potrubí" | [18 empty] | VV | 1 | 1 | -1 | 0 | ROZPOCET
|  |  | "Potrubí DN 1000" 88,3*1,6*2 |  |  |  | 282.56 | [14 empty] | VV | 1 | 2 | -1 | 0 | ROZPOCET
|  |  | "Potrubí DN 400" 107,5*1*2 |  |  |  | 215 | [14 empty] | VV | 1 | 2 | -1 | 0 | ROZPOCET
|  |  | "Potrubí DN 500" 50*1,1*2 |  |  |  | 110 | [14 empty] | VV | 1 | 2 | -1 | 0 | ROZPOCET
|  |  | "potrubí voda D110" (105+76+70)*0,7*1,5 |  |  |  | 263.55 | [14 empty] | VV | 1 | 2 | -1 | 0 | ROZPOCET
|  |  | Součet |  |  |  | 871.11 | [14 empty] | VV | 1 | 4 | -1 | 1 | ROZPOCET
8 | K | 122201104 | Odkopávky a prokopávky nezapažené v hornině tř. 3 objem přes 5000 m3 |  |  | m3 | 18877.5 |  |  | 0 |  | CS ÚRS 2012 02 |  | základní |  |  | 0 | 0 | 0 | 0 | 4 | K | 1 |  |  |  | ROZPOCET |  |  |  | 0 | 0 | 0 | 0 | 0 | 1 | 0
|  |  | Poznámka k položce: výpočet dle přílohy technické zprávy, ornice odečtena | [18 empty] | P | 1
|  |  | 18778,4 "výkopy zavázání" |  |  |  | 18778.4 | [14 empty] | VV | 1 | 2 | -1 | 0 | ROZPOCET
|  |  | 99,1 "výkopy sjezdu" |  |  |  | 99.1 | [14 empty] | VV | 1 | 2 | -1 | 0 | ROZPOCET
|  |  | Součet |  |  |  | 18877.5 | [14 empty] | VV | 1 | 4 | -1 | 1 | ROZPOCET
9 | K | 122201109 | Příplatek za lepivost u odkopávek v hornině tř. 1 až 3 |  |  | m3 | 18778.4 |  |  | 0 |  | CS ÚRS 2012 02 |  | základní |  |  | 0 | 0 | 0 | 0 | 4 | K | 1 |  |  |  | ROZPOCET |  |  |  | 0 | 0 | 0 | 0 | 0 | 1 | 0
10 | K | 162301101 | Vodorovné přemístění do 500 m výkopku/sypaniny z horniny tř. 1 až 4 |  |  | m3 | 28501.46 |  |  | 0 |  |  |  | základní |  |  | 0 | 0 | 0 | 0 | 4 | K | 1 |  |  |  | ROZPOCET |  |  |  | 0 | 0 | 0 | 0 | 0 | 1 | 0
|  |  | 6744,7+57,8 "ornice na MD" |  |  |  | 6802.5 | [14 empty] | VV | 1 | 2 | -1 | 0 | ROZPOCET
|  | ornice | 0,2*(16895,2+15815,9+79,3+194,4) "ornice z MD" |  |  |  | 6596.96 | [14 empty] | VV | 1 | 2 | -1 | 0 | ROZPOCET
|  |  | 0,4*(18778,4+99,1) "část výkopu vhodných pro zpětné použití" |  |  |  | 7551 | [14 empty] | VV | 1 | 2 | -1 | 0 | ROZPOCET
|  | těsnění | 0,4*(18778,4+99,1) "z MD do násypů" |  |  |  | 7551 | [14 empty] | VV | 1 | 2 | -1 | 0 | ROZPOCET
|  |  | Součet |  |  |  | 28501.46 | [14 empty] | VV | 1 | 4 | -1 | 1 | ROZPOCET
11 | K | 162701105 | Vodorovné přemístění do 10000 m výkopku/sypaniny z horniny tř. 1 až 4 |  |  | m3 | 87787.765 |  |  | 0 |  |  |  | základní |  |  | 0 | 0 | 0 | 0 | 4 | K | 1 |  |  |  | ROZPOCET |  |  |  | 0 | 0 | 0 | 0 | 0 | 1 | 0
|  |  | Poznámka k položce: odvoz zeminy na skládku - nepoužitelné pro násyp hráze - odhad 50% z výkopů | [18 empty] | P | 1
|  | skládka | 0,6*(18778,4+99,1)-zásyp "odvoz na skládku do 15 km bez zasypání st. koryta" |  |  |  | 11102.225 | [14 empty] | VV | 1 | 2 | -1 | 0 | ROZPOCET
|  | dovoz_1 | 67535 "dovoz materiálu stabilizační části z 20 km" |  |  |  | 67535 | [14 empty] | VV | 1 | 2 | -1 | 0 | ROZPOCET
|  | dovoz_2 | 9150,540 "dovoz materiálu do těsnící části hráze z 20 km" |  |  |  | 9150.54 | [14 empty] | VV | 1 | 2 | -1 | 0 | ROZPOCET
|  |  | Součet |  |  |  | 87787.765 | [14 empty] | VV | 1 | 4 | -1 | 1 | ROZPOCET
12 | K | 162701109 | Příplatek k vodorovnému přemístění výkopku/sypaniny z horniny tř. 1 až 4 ZKD 1000 m přes 10000 m |  |  | m3 | 822366.525 |  |  | 0 |  |  |  | základní |  |  | 0 | 0 | 0 | 0 | 4 | K | 1 |  |  |  | ROZPOCET |  |  |  | 0 | 0 | 0 | 0 | 0 | 1 | 0
|  |  | 5*skládka |  |  |  | 55511.125 | [14 empty] | VV | 1 | 2 | -1 | 0 | ROZPOCET
|  |  | 10*(dovoz_1+dovoz_2) |  |  |  | 766855.4 | [14 empty] | VV | 1 | 2 | -1 | 0 | ROZPOCET
|  |  | Součet |  |  |  | 822366.525 | [14 empty] | VV | 1 | 4 | -1 | 1 | ROZPOCET
13 | K | 167101102 | Nakládání výkopku z hornin tř. 1 až 4 přes 100 m3 |  |  | m3 | 14147.96 |  |  | 0 |  | CS ÚRS 2012 02 |  | základní |  |  | 0 | 0 | 0 | 0 | 4 | K | 1 |  |  |  | ROZPOCET |  |  |  | 0 | 0 | 0 | 0 | 0 | 1 | 0
|  |  | ornice "ornice naložení na MD" |  |  |  | 6596.96 | [14 empty] | VV | 1 | 2 | -1 | 0 | ROZPOCET
|  |  | těsnění "těsnění naložení na MD" |  |  |  | 7551 | [14 empty] | VV | 1 | 2 | -1 | 0 | ROZPOCET
|  |  | Součet |  |  |  | 14147.96 | [14 empty] | VV | 1 | 4 | -1 | 1 | ROZPOCET
14 | K | 171103201 | Uložení sypanin z horniny tř. 1 až 4 do hrází nádrží se zhutněním 100 % PS C s příměsí jílu do 20 % |  |  | m3 | 67535 |  |  | 0 |  | CS ÚRS 2012 02 |  | základní |  |  | 0 | 0 | 0 | 0 | 4 | K | 1 |  |  |  | ROZPOCET |  |  |  | 0 | 0 | 0 | 0 | 0 | 1 | 0
|  |  | Poznámka k položce: výpočet dle přílohy technické zprávy, Kontrola hutnění každých 500 m3. Hutnící pokus v rámci sypaní hráze. | [18 empty] | P | 1
|  |  | 67238,5 "násyp stabilizační části hráze" |  |  |  | 67238.5 | [14 empty] | VV | 1 | 2 | -1 | 0 | ROZPOCET
|  |  | 296,5 "násyp sjezdu" |  |  |  | 296.5 | [14 empty] | VV | 1 | 2 | -1 | 0 | ROZPOCET
|  |  | Součet |  |  |  | 67535 | [14 empty] | VV | 1 | 4 | -1 | 1 | ROZPOCET
15 | K | 174101103 | Zásyp zářezů pro podzemní vedení sypaninou se zhutněním |  |  | m3 | 224.275 |  |  | 0 |  | CS ÚRS 2012 02 |  | základní |  |  | 0 | 0 | 0 | 0 | 4 | K | 1 |  |  |  | ROZPOCET |  |  |  | 0 | 0 | 0 | 0 | 0 | 1 | 0
|  | zásyp | 43,38*(6,90+3,44)/2 "zásyp stávajícího koryta" |  |  |  | 224.275 | [14 empty] | VV | 1 | 2 | -1 | 1 | ROZPOCET
16 | K | 180402111 | Založení parkového trávníku výsevem v rovině a ve svahu do 1:5 |  |  | m2 | 24391.3 |  |  | 0 |  |  |  | základní |  |  | 0 | 0 | 0 | 0 | 4 | K | 1 |  |  |  | ROZPOCET |  |  |  | 0 | 0 | 0 | 0 | 0 | 1 | 0
17 | M | 005724700 | osivo směs travní krajinná - technická |  |  | kg | 989.544 |  |  | 0 |  | CS ÚRS 2012 02 |  | základní |  |  | 0.001 | 0.98954 | 0 | 0 | 8 | M | 1 |  |  |  | ROZPOCET |  |  |  | 0 | 0 | 0 | 0 | 0 | 1 | 0
|  |  | 300*(16895,2+15815,9+79,3+194,4)/10000 |  |  |  | 989.544 | [14 empty] | VV | 1 | 2 | -1 | 1 | ROZPOCET
18 | K | 180402112 | Založení parkového trávníku výsevem ve svahu do 1:2 |  |  | m2 | 16010.3 |  |  | 0 |  |  |  | základní |  |  | 0 | 0 | 0 | 0 | 4 | K | 1 |  |  |  | ROZPOCET |  |  |  | 0 | 0 | 0 | 0 | 0 | 1 | 0
19 | K | 181102302 | Úprava pláně v zářezech se zhutněním |  |  | m2 | 24391.3 |  |  | 0 |  | CS ÚRS 2012 02 |  | základní |  |  | 0 | 0 | 0 | 0 | 4 | K | 1 |  |  |  | ROZPOCET |  |  |  | 0 | 0 | 0 | 0 | 0 | 1 | 0
|  |  | Poznámka k položce: výpočet dle přílohy technické zprávy, | [18 empty] | P | 1
|  |  | 24178,6 "hráz" |  |  |  | 24178.6 | [14 empty] | VV | 1 | 2 | -1 | 0 | ROZPOCET
|  |  | 212,7 "sjezd" |  |  |  | 212.7 | [14 empty] | VV | 1 | 2 | -1 | 0 | ROZPOCET
|  |  | Součet |  |  |  | 24391.3 | [14 empty] | VV | 1 | 4 | -1 | 1 | ROZPOCET
20 | K | 181301113 | Rozprostření ornice tl vrstvy do 200 mm pl přes 500 m2 v rovině nebo ve svahu do 1:5 |  |  | m2 | 24391.3 |  |  | 0 |  | CS ÚRS 2012 02 |  | základní |  |  | 0 | 0 | 0 | 0 | 4 | K | 1 |  |  |  | ROZPOCET |  |  |  | 0 | 0 | 0 | 0 | 0 | 1 | 0
|  |  | Poznámka k položce: výpočet dle přílohy technické zprávy, | [18 empty] | P | 1
21 | K | 182101101 | Svahování v zářezech v hornině tř. 1 až 4 |  |  | m2 | 4277.8 |  |  | 0 |  |  |  | základní |  |  | 0 | 0 | 0 | 0 | 4 | K | 1 |  |  |  | ROZPOCET |  |  |  | 0 | 0 | 0 | 0 | 0 | 1 | 0
|  |  | Poznámka k položce: výpočet dle přílohy technické zprávy, | [18 empty] | P | 1
|  |  | 4237,1 "svahování hráze" |  |  |  | 4237.1 | [14 empty] | VV | 1 | 2 | -1 | 0 | ROZPOCET
|  |  | 40,7 "svahování sjezdu" |  |  |  | 40.7 | [14 empty] | VV | 1 | 2 | -1 | 0 | ROZPOCET
|  |  | Součet |  |  |  | 4277.8 | [14 empty] | VV | 1 | 4 | -1 | 1 | ROZPOCET
22 | K | 172103102 | Zřízení těsnicího jádra nebo vrstvy š do 3 m z hornin tř. 1 až 4 zhutněných do 100 % PS C |  |  | m3 | 15250.9 |  |  | 0 |  |  |  | základní |  |  | 0 | 0 | 0 | 0 | 4 | K | 1 |  |  |  | ROZPOCET |  |  |  | 0 | 0 | 0 | 0 | 0 | 1 | 0
|  |  | Poznámka k položce: těsnící část, výpočet dle přílohy technické zprávy, | [18 empty] | P | 1
|  |  | 15250,9 "násyp těsnící části" |  |  |  | 15250.9 | [14 empty] | VV | 1 | 2 | -1 | 1 | ROZPOCET
23 | K | 182301133 | Rozprostření ornice pl přes 500 m2 ve svahu nad 1:5 tl vrstvy do 200 mm |  |  | m2 | 16010.3 |  |  | 0 |  | CS ÚRS 2012 02 |  | základní |  |  | 0 | 0 | 0 | 0 | 4 | K | 1 |  |  |  | ROZPOCET |  |  |  | 0 | 0 | 0 | 0 | 0 | 1 | 0
|  |  | Poznámka k položce: výpočet dle přílohy technické zprávy, | [18 empty] | P | 1
|  |  | 15815,9 "hráz" |  |  |  | 15815.9 | [14 empty] | VV | 1 | 2 | -1 | 0 | ROZPOCET
|  |  | 194,4 "sjezd" |  |  |  | 194.4 | [14 empty] | VV | 1 | 2 | -1 | 0 | ROZPOCET
|  |  | Součet |  |  |  | 16010.3 | [14 empty] | VV | 1 | 4 | -1 | 1 | ROZPOCET
24 | K | 185804312 | Zalití rostlin vodou plocha přes 20 m2 |  |  | m3 | 989.544 |  |  | 0 |  | CS ÚRS 2012 02 |  | základní |  |  | 0 | 0 | 0 | 0 | 4 | K | 1 |  |  |  | ROZPOCET |  |  |  | 0 | 0 | 0 | 0 | 0 | 1 | 0
|  |  | 0,01*3*(16895,2+15815,9+79,3+194,4) |  |  |  | 989.544 | [14 empty] | VV | 1 | 2 | -1 | 1 | ROZPOCET
25 | K | R_1 | Nákup zeminy do stabilizační části hráze, vč. naložení |  |  | m3 | 67535 |  |  | 0 |  |  |  | základní |  |  | 0 | 0 | 0 | 0 | 4 | K | 1 |  |  |  | ROZPOCET |  |  |  | 0 | 0 | 0 | 0 | 0 | 1 | 0
|  |  | Poznámka k položce: těžení zahrnuto v ceně | [18 empty] | P | 1
|  |  | 67238,5 "stabilizační násyp hráze" |  |  |  | 67238.5 | [14 empty] | VV | 1 | 2 | -1 | 0 | ROZPOCET
|  |  | 0296,5 "stabilizační násyp sjezdu" |  |  |  | 296.5 | [14 empty] | VV | 1 | 2 | -1 | 0 | ROZPOCET
|  |  | Součet |  |  |  | 67535 | [14 empty] | VV | 1 | 4 | -1 | 1 | ROZPOCET
26 | K | R_1a | Nákup zeminy vhodné do těsnící části hráze |  |  | m3 | 9150.54 |  |  | 0 |  |  |  | základní |  |  | 0.1 | 915.054 | 0 | 0 | 4 | K | 1 |  |  |  | ROZPOCET |  |  |  | 0 | 0 | 0 | 0 | 0 | 1 | 0
|  |  | Poznámka k položce: těžení zahrnuto v ceně | [18 empty] | P | 1
|  |  | 0,6*15250,9 "40% použito z výkopů" |  |  |  | 9150.54 | [14 empty] | VV | 1 | 2 | -1 | 1 | ROZPOCET
27 | K | 182201101 | Svahování násypů |  |  | m2 | 32478.3 |  |  | 0 |  |  |  | základní |  |  | 0 | 0 | 0 | 0 | 4 | K | 1 |  |  |  | ROZPOCET |  |  |  | 0 | 0 | 0 | 0 | 0 | 1 | 0
|  |  | Poznámka k položce: výpočet dle přílohy technické zprávy, | [18 empty] | P | 1
|  |  | 32288,1 "násypy hráze" |  |  |  | 32288.1 | [14 empty] | VV | 1 | 2 | -1 | 0 | ROZPOCET
|  |  | 190,2 "násypy sjezdu" |  |  |  | 190.2 | [14 empty] | VV | 1 | 2 | -1 | 0 | ROZPOCET
|  |  | Součet |  |  |  | 32478.3 | [14 empty] | VV | 1 | 4 | -1 | 1 | ROZPOCET
28 | K | 171201211 | Poplatek za uložení odpadu ze sypaniny na skládce (skládkovné) |  |  | t | 22653 |  |  | 0 |  |  |  | základní |  |  | 0 | 0 | 0 | 0 | 4 | K | 1 |  |  |  | ROZPOCET |  |  |  | 0 | 0 | 0 | 0 | 0 | 1 | 0
|  |  | Poznámka k položce: výpočet dle přílohy technické zprávy, | [18 empty] | P | 1
|  |  | 0,6*(18778,4+99,1)*2 "60% z výkopů" |  |  |  | 22653 | [14 empty] | VV | 1 | 2 | -1 | 0 | ROZPOCET
|  |  | Součet |  |  |  | 22653 | [14 empty] | VV | 1 | 4 | -1 | 1 | ROZPOCET
29 | K | 181202305 | Úprava pláně na násypech se zhutněním |  |  | m2 | 17155 |  |  | 0 |  |  |  | základní |  |  | 0 | 0 | 0 | 0 | 4 | K | 1 |  |  |  | ROZPOCET |  |  |  | 0 | 0 | 0 | 0 | 0 | 1 | 0
|  |  | Poznámka k položce: výpočet dle přílohy technické zprávy, | [18 empty] | P | 1
|  |  | 16982,2 "hráz" |  |  |  | 16982.2 | [14 empty] | VV | 1 | 2 | -1 | 0 | ROZPOCET
|  |  | 172,8 "sjezd" |  |  |  | 172.8 | [14 empty] | VV | 1 | 2 | -1 | 0 | ROZPOCET
|  |  | Součet |  |  |  | 17155 | [14 empty] | VV | 1 | 4 | -1 | 1 | ROZPOCET
| 2 - Zakládání | [8 empty] | 0 | [5 empty] | 0 |  | 66.2982 |  | 0 | 1 | D | 1 |  |  |  | ROZPOCET | [9 empty] | 0
30 | K | 212572111 | Lože pro trativody ze štěrkopísku tříděného |  |  | m3 | 34.5 |  |  | 0 |  | CS ÚRS 2012 02 |  | základní |  |  | 1.9205 | 66.2572 | 0 | 0 | 4 | K | 2 |  |  |  | ROZPOCET |  |  |  | 0 | 0 | 0 | 0 | 0 | 1 | 0
31 | K | 212755216 | Trativody z drenážních trubek plastových flexibilních D 160 mm bez lože |  |  | m | 34.5 |  |  | 0 |  | CS ÚRS 2012 02 |  | základní |  |  | 0.00116 | 0.04002 | 0 | 0 | 4 | K | 2 |  |  |  | ROZPOCET |  |  |  | 0 | 0 | 0 | 0 | 0 | 1 | 0
|  |  | Poznámka k položce: drenážní potrubí za gabionovou zdí | [18 empty] | P | 2
32 | K | 222111116 | Rychlostní diamantové vrtání D do 56 mm úklon do 45° hl do 25 m hor. V a VI |  |  | m | 1.2 |  |  | 0 |  |  |  | základní |  |  | 0.0003 | 0.00036 | 0 | 0 | 4 | K | 2 |  |  |  | ROZPOCET |  |  |  | 0 | 0 | 0 | 0 | 0 | 1 | 0
|  |  | 0,12*10 "návrt svislý do betonu pro nivelační značku" |  |  |  | 1.2 | [14 empty] | VV | 2 | 2 | -1 | 0 | ROZPOCET
|  |  | Součet |  |  |  | 1.2 | [14 empty] | VV | 2 | 4 | -1 | 1 | ROZPOCET
33 | K | 224322116 | Vrty maloprofilové D do 156 mm úklon přes 45° hl do 25 m hor. V a VI omezený prostor |  |  | m | 1 |  |  | 0 |  | CS ÚRS 2012 02 |  | základní |  |  | 0.00055 | 0.00055 | 0 | 0 | 4 | K | 2 |  |  |  | ROZPOCET |  |  |  | 0 | 0 | 0 | 0 | 0 | 1 | 0
34 | K | 8-R01a | Dodání a osazení nivelační značky (hřebová) |  |  | kus | 10 |  |  | 0 |  |  |  | základní |  |  | 0 | 0 | 0 | 0 | 4 | K | 2 |  |  |  | ROZPOCET |  |  |  | 0 | 0 | 0 | 0 | 0 | 1 | 0
|  |  | Poznámka k položce: Vlepení nivelační značky - tmel Nivelační značka hřebová z nerez oceli, délky 120 mm a průměru 16 mm | [18 empty] | P | 2
|  |  | 10 |  |  |  | 10 | [14 empty] | VV | 2 | 2 | -1 | 0 | ROZPOCET
|  |  | Součet |  |  |  | 10 | [14 empty] | VV | 2 | 4 | -1 | 1 | ROZPOCET
| 3 - Svislé a kompletní konstrukce | [8 empty] | 0 | [5 empty] | 0 |  | 0 |  | 0 | 1 | D | 1 |  |  |  | ROZPOCET | [9 empty] | 0
35 | K | 321311116 | Konstrukce vodních staveb z betonu prostého mrazuvzdorného tř. C 30/37 XF3 |  |  | m3 | 6.205 |  |  | 0 |  | CS ÚRS 2012 02 |  | základní |  |  | 0 | 0 | 0 | 0 | 4 | K | 2 |  |  |  | ROZPOCET |  |  |  | 0 | 0 | 0 | 0 | 0 | 1 | 0
|  |  | "základ pro závoru" 0,5*0,5*0,8*4 |  |  |  | 0.8 | [14 empty] | VV | 2 | 2 | -1 | 0 | ROZPOCET
|  |  | "základ pro nivelační značku" 0,3*0,3*0,45*10 |  |  |  | 0.405 | [14 empty] | VV | 2 | 2 | -1 | 0 | ROZPOCET
|  |  | "základ pro poklop nivelační značky" 0,5*10 |  |  |  | 5 | [14 empty] | VV | 2 | 2 | -1 | 0 | ROZPOCET
|  |  | Součet |  |  |  | 6.205 | [14 empty] | VV | 2 | 4 | -1 | 1 | ROZPOCET
| 4 - Vodorovné konstrukce | [8 empty] | 0 | [5 empty] | 0 |  | 7484.853 |  | 0 | 1 | D | 1 |  |  |  | ROZPOCET | [9 empty] | 0
36 | K | 457562111 | Filtrační vrstvy z kameniva drobného drceného se zhutněním frakce 2 až 4 mm |  |  | m3 | 3194.5 |  |  | 0 |  | CS ÚRS 2012 02 |  | základní |  |  | 2.25 | 7187.625 | 0 | 0 | 4 | K | 2 |  |  |  | ROZPOCET |  |  |  | 0 | 0 | 0 | 0 | 0 | 1 | 0
|  |  | 3194,5 "filtrační vrstva hráze" |  |  |  | 3194.5 | [14 empty] | VV | 2 | 2 | -1 | 1 | ROZPOCET
37 | K | 461511111 | Opevnění z lomového kamene do drátěných košů gabionů zpracované na místě |  |  | m3 | 141 |  |  | 0 |  |  |  | základní |  |  | 2.108 | 297.228 | 0 | 0 | 4 | K | 2 |  |  |  | ROZPOCET |  |  |  | 0 | 0 | 0 | 0 | 0 | 1 | 0
|  |  | Poznámka k položce: rozměry prvků 2*1*0,5 m a 1*1*0,5 m dle výkresová příloha gabionové zdi | [18 empty] | P | 2
|  |  | "gabionová zeď" 2*1*0,5*125 |  |  |  | 125 | [14 empty] | VV | 2 | 2 | -1 | 0 | ROZPOCET
|  |  | "gabiony o rozměrech" 1*1*0,5*32 |  |  |  | 16 | [14 empty] | VV | 2 | 2 | -1 | 0 | ROZPOCET
|  |  | Součet |  |  |  | 141 | [14 empty] | VV | 2 | 4 | -1 | 1 | ROZPOCET
38 | K | 457311115 | Vyrovnávací nebo spádový beton C 16/20 včetně úpravy povrchu |  |  | m3 | 18.54 |  |  | 0 |  | CS ÚRS 2012 02 |  | základní |  |  | 0 | 0 | 0 | 0 | 4 | K | 2 |  |  |  | ROZPOCET |  |  |  | 0 | 0 | 0 | 0 | 0 | 1 | 0
|  |  | Poznámka k položce: podkladní beton pod gabionovou zeď | [18 empty] | P | 2
|  |  | 30,9*2*0,3 |  |  |  | 18.54 | [14 empty] | VV | 2 | 2 | -1 | 0 | ROZPOCET
|  |  | Součet |  |  |  | 18.54 | [14 empty] | VV | 2 | 4 | -1 | 1 | ROZPOCET
| 5 - Komunikace | [8 empty] | 0 | [5 empty] | 0 |  | 1.5648 |  | 0 | 1 | D | 1 |  |  |  | ROZPOCET | [9 empty] | 0
39 | K | 564861111 | Podklad ze štěrkodrtě ŠD tl 200 mm |  |  | m2 | 3335 |  |  | 0 |  | CS ÚRS 2012 02 |  | základní |  |  | 0 | 0 | 0 | 0 | 4 | K | 2 |  |  |  | ROZPOCET |  |  |  | 0 | 0 | 0 | 0 | 0 | 1 | 0
|  |  | Poznámka k položce: délka hráze o šířce 3 m | [18 empty] | P | 2
|  |  | "obnova vozovky kolem nivelačních bodů" 4,2*10 |  |  |  | 42 | [14 empty] | VV | 2 | 2 | -1 | 0 | ROZPOCET
|  |  | "obratiště odměřeno ze situace" 246+212 |  |  |  | 458 | [14 empty] | VV | 2 | 2 | -1 | 0 | ROZPOCET
|  |  | "zpevnění koruny hráze a sjezd bez obratišť" 945*3 |  |  |  | 2835 | [14 empty] | VV | 2 | 2 | -1 | 0 | ROZPOCET
|  |  | Součet |  |  |  | 3335 | [14 empty] | VV | 2 | 4 | -1 | 1 | ROZPOCET
40 | K | 591141111 | Kladení dlažby z kostek velkých z kamene na MC tl 50 mm |  |  | m2 | 5 |  |  | 0 |  |  |  | základní |  |  | 0.19536 | 0.9768 | 0 | 0 | 4 | K | 2 |  |  |  | ROZPOCET |  |  |  | 0 | 0 | 0 | 0 | 0 | 1 | 0
|  |  | 0,5*10 "dlažba kolem nivelační značky" |  |  |  | 5 | [14 empty] | VV | 2 | 2 | -1 | 0 | ROZPOCET
|  |  | Součet |  |  |  | 5 | [14 empty] | VV | 2 | 4 | -1 | 1 | ROZPOCET
41 | M | 583801100 | kostka dlažební drobná, žula, I.jakost, velikost 10 cm |  |  | t | 0.588 |  |  | 0 |  |  |  | základní |  |  | 1 | 0.588 | 0 | 0 | 8 | M | 2 |  |  |  | ROZPOCET |  |  |  | 0 | 0 | 0 | 0 | 0 | 1 | 0
|  |  | 0,588"dlažba kolem pozorovaných bodů, spotřeba 8,5 m2=1t" |  |  |  | 0.588 | [14 empty] | VV | 2 | 2 | -1 | 1 | ROZPOCET
| 8 - Trubní vedení | [8 empty] | 0 | [5 empty] | 0 |  | 0.4678 |  | 1 | 1 | D | 1 |  |  |  | ROZPOCET | [9 empty] | 0
42 | K | 871315221 | Kanalizační potrubí z tvrdého PVC-systém KG tuhost třídy SN8 DN150 |  |  | m | 1.5 |  |  | 0 |  | CS ÚRS 2012 02 |  | základní |  |  | 0.0033 | 0.00495 | 0 | 0 | 4 | K | 2 |  |  |  | ROZPOCET |  |  |  | 0 | 0 | 0 | 0 | 0 | 1 | 0
|  |  | 1,5 "délka od šachty po napojení do kanalizace - drén zdi" |  |  |  | 1.5 | [14 empty] | VV | 2 | 2 | -1 | 1 | ROZPOCET
43 | K | 894812211 | Revizní a čistící šachta z PP šachtové dno DN 425/150 přímý tok |  |  | kus | 1 |  |  | 0 |  | CS ÚRS 2012 02 |  | základní |  |  | 0.05377 | 0.05377 | 0 | 0 | 4 | K | 2 |  |  |  | ROZPOCET |  |  |  | 0 | 0 | 0 | 0 | 0 | 1 | 0
|  |  | Poznámka k položce: revizní šachta na drenáži gabionu | [18 empty] | P | 2
44 | K | 894812232 | Revizní a čistící šachta z PP DN 425 šachtová roura korugovaná bez hrdla světlé hloubky 2000 mm |  |  | kus | 1 |  |  | 0 |  | CS ÚRS 2012 02 |  | základní |  |  | 0.01818 | 0.01818 | 0 | 0 | 4 | K | 2 |  |  |  | ROZPOCET |  |  |  | 0 | 0 | 0 | 0 | 0 | 1 | 0
45 | K | 894812249 | Příplatek k rourám revizní a čistící šachty z PP DN 425 za uříznutí šachtové roury |  |  | kus | 1 |  |  | 0 |  | CS ÚRS 2012 02 |  | základní |  |  | 0 | 0 | 0 | 0 | 4 | K | 2 |  |  |  | ROZPOCET |  |  |  | 0 | 0 | 0 | 0 | 0 | 1 | 0
46 | K | 894812261 | Revizní a čistící šachta z PP DN 425 poklop litinový s teleskopickou rourou (3 t) |  |  | kus | 1 |  |  | 0 |  | CS ÚRS 2012 02 |  | základní |  |  | 0.03636 | 0.03636 | 0 | 0 | 4 | K | 2 |  |  |  | ROZPOCET |  |  |  | 0 | 0 | 0 | 0 | 0 | 1 | 0
47 | K | 899623171 | Obetonování potrubí nebo zdiva stok betonem prostým tř. C 25/30 v otevřeném výkopu |  |  | m3 | 0.068 |  |  | 0 |  | CS ÚRS 2012 02 |  | základní |  |  | 0 | 0 | 0 | 0 | 4 | K | 2 |  |  |  | ROZPOCET |  |  |  | 0 | 0 | 0 | 0 | 0 | 1 | 0
|  |  | Poznámka k položce: XF3, XA1 | [18 empty] | P | 2
|  |  | "obetonování plastové šachty" 0,8*(0,1296-0,0441) |  |  |  | 0.068 | [14 empty] | VV | 2 | 2 | -1 | 1 | ROZPOCET
48 | K | R 13 004 | Připojovací nátrubek do betonového potrubí |  |  | ks | 1 |  |  | 0 |  |  |  | základní |  |  | 0 | 0 | 1 | 1 | 4 | K | 2 |  |  |  | ROZPOCET |  |  |  | 0 | 0 | 0 | 0 | 0 | 1 | 0
|  |  | Poznámka k položce: napojení potrubí PVC KG z šachty do betonového (železobetonového) potrubí | [18 empty] | P | 2
49 | K | 871373121 | Montáž potrubí z kanalizačních trub z PVC otevřený výkop sklon do 20 % DN 300 |  |  | m | 4 |  |  | 0 |  | CS ÚRS 2012 02 |  | základní |  |  | 1e-05 | 4e-05 | 0 | 0 | 4 | K | 2 |  |  |  | ROZPOCET |  |  |  | 0 | 0 | 0 | 0 | 0 | 1 | 0
|  |  | "DN 250 trubka s hrdlem" 0,15*10 |  |  |  | 1.5 | [14 empty] | VV | 2 | 2 | -1 | 0 | ROZPOCET
|  |  | "DN 315 trubka s hrdlem" 0,25*10 |  |  |  | 2.5 | [14 empty] | VV | 2 | 2 | -1 | 0 | ROZPOCET
|  |  | Součet |  |  |  | 4 | [14 empty] | VV | 2 | 4 | -1 | 1 | ROZPOCET
50 | M | 286112480 | trubka KGEM s hrdlem 250X6,2X1M SN4KOEX,PVC |  |  | kus | 10 |  |  | 0 |  | CS ÚRS 2012 02 |  | základní |  |  | 0.00828 | 0.0828 | 0 | 0 | 8 | M | 2 |  |  |  | ROZPOCET |  |  |  | 0 | 0 | 0 | 0 | 0 | 1 | 0
51 | M | 286112510 | trubka KGEM s hrdlem 300X7,7X1M SN4KOEX,PVC |  |  | kus | 10 |  |  | 0 |  | CS ÚRS 2012 02 |  | základní |  |  | 0.00917 | 0.0917 | 0 | 0 | 8 | M | 2 |  |  |  | ROZPOCET |  |  |  | 0 | 0 | 0 | 0 | 0 | 1 | 0
52 | K | R - 005 | D+M polyuretanového poklopu 400x400 mm, uzamykatelný, vodotěsný |  |  | kus | 10 |  |  | 0 |  |  |  | základní |  |  | 0.018 | 0.18 | 0 | 0 | 4 | K | 2 |  |  |  | ROZPOCET |  |  |  | 0 | 0 | 0 | 0 | 0 | 1 | 0
|  |  | Poznámka k položce: pro nivelační značku | [18 empty] | P | 2
| 9 - Ostatní konstrukce a práce-bourání | [8 empty] | 0 | [5 empty] | 0 |  | 0.098878 |  | 758.908 | 1 | D | 0 |  |  |  | ROZPOCET | [9 empty] | 0
53 | K | 919726123 | Geotextilie pro ochranu, separaci a filtraci netkaná měrná hmotnost do 500 g/m2 |  |  | m2 | 126.11 |  |  | 0 |  | CS ÚRS 2012 02 |  | základní |  |  | 0.00069 | 0.087016 | 0 | 0 | 4 | K | 1 |  |  |  | ROZPOCET |  |  |  | 0 | 0 | 0 | 0 | 0 | 1 | 0
|  |  | Poznámka k položce: odvozeno z výkresu gabionové zdi | [18 empty] | P | 1
|  |  | 4,6*11,5 |  |  |  | 52.9 | [14 empty] | VV | 1 | 2 | -1 | 0 | ROZPOCET
|  |  | 3,8*8,7 |  |  |  | 33.06 | [14 empty] | VV | 1 | 2 | -1 | 0 | ROZPOCET
|  |  | 3,85*7 |  |  |  | 26.95 | [14 empty] | VV | 1 | 2 | -1 | 0 | ROZPOCET
|  |  | 3,3*4 |  |  |  | 13.2 | [14 empty] | VV | 1 | 2 | -1 | 0 | ROZPOCET
|  |  | Součet |  |  |  | 126.11 | [14 empty] | VV | 1 | 4 | -1 | 1 | ROZPOCET
54 | K | 919735112 | Řezání stávajícího živičného krytu hl do 100 mm |  |  | m | 76 |  |  | 0 |  |  |  | základní |  |  | 1.645e-06 | 0.00012502 | 0 | 0 | 4 | K | 1 |  |  |  | ROZPOCET |  |  |  | 0 | 0 | 0 | 0 | 0 | 1 | 0
|  |  | Poznámka k položce: místa napojení na ul. Žabník + krajnice na ul. Hřbitovní | [18 empty] | P | 1
|  |  | "Žabník:" 7+4+3 |  |  |  | 14 | [14 empty] | VV | 1 | 2 | -1 | 0 | ROZPOCET
|  |  | "Hřbitovní:" 60+1+1 |  |  |  | 62 | [14 empty] | VV | 1 | 2 | -1 | 0 | ROZPOCET
|  |  | Součet |  |  |  | 76 | [14 empty] | VV | 1 | 4 | -1 | 1 | ROZPOCET
55 | K | 113107143 | Odstranění podkladu pl do 50 m2 živičných tl 150 mm |  |  | m2 | 745 |  |  | 0 |  | CS ÚRS 2012 02 |  | základní |  |  | 0 | 0 | 0.316 | 235.42 | 4 | K | 1 |  |  |  | ROZPOCET |  |  |  | 0 | 0 | 0 | 0 | 0 | 1 | 0
|  |  | Poznámka k položce: ul. Žabník + krajnice ul. Hřbitovní | [18 empty] | P | 1
|  |  | 685 |  |  |  | 685 | [14 empty] | VV | 1 | 2 | -1 | 0 | ROZPOCET
|  |  | 60*1.0 |  |  |  | 60 | [14 empty] | VV | 1 | 2 | -1 | 0 | ROZPOCET
|  |  | Součet |  |  |  | 745 | [14 empty] | VV | 1 | 4 | -1 | 1 | ROZPOCET
56 | K | 113107113 | Odstranění podkladu pl do 50 m2 z kameniva těženého tl 300 mm |  |  | m2 | 473 |  |  | 0 |  | CS ÚRS 2012 02 |  | základní |  |  | 0 | 0 | 0.5 | 236.5 | 4 | K | 1 |  |  |  | ROZPOCET |  |  |  | 0 | 0 | 0 | 0 | 0 | 1 | 0
|  |  | Poznámka k položce: podklad bouraných komunikací mimo půdorys hráze (2 úseky na ul. Žabník + ul. Hřbitovní) | [18 empty] | P | 1
57 | K | 960111221 | Bourání konstrukcí z dílců prefabrikovaných betonových a železobetonových |  |  | m3 | 8 |  |  | 0 |  |  |  | základní |  |  | 0.0014672 | 0.011737 | 2.447 | 19.576 | 4 | K | 1 |  |  |  | ROZPOCET |  |  |  | 0 | 0 | 0 | 0 | 0 | 1 | 0
|  |  | Poznámka k položce: kanalizace, vodovody, armatury, základy apod. - v půdorysu i mimo půdorys hráze - odhad | [18 empty] | P | 1
|  |  | 4 "výustní objekt na potrubí DN 1000" |  |  |  | 4 | [14 empty] | VV | 1 | 2 | -1 | 0 | ROZPOCET
|  |  | 4 "výustní objekt na potrubí DN 500" |  |  |  | 4 | [14 empty] | VV | 1 | 2 | -1 | 0 | ROZPOCET
|  |  | Součet |  |  |  | 8 | [14 empty] | VV | 1 | 4 | -1 | 1 | ROZPOCET
58 | K | R 13 001 | Odstranění stávajícího potrubí kanalizace |  |  | t | 201.792 |  |  | 0 |  |  |  | základní |  |  | 0 | 0 | 1 | 201.792 | 4 | K | 1 |  |  |  | ROZPOCET |  |  |  | 0 | 0 | 0 | 0 | 0 | 1 | 0
|  |  | Poznámka k položce: změřeno/sečteno ze situace | [18 empty] | P | 1
|  |  | "DN 1000 - ŽB dl. 88,5 m km hráze cca 885 00" 88,5*1572/1000 |  |  |  | 139.122 | [14 empty] | VV | 1 | 2 | -1 | 0 | ROZPOCET
|  |  | "DN 400 - bet dl. 25 m pera na konci hráze" 25*316/1000 |  |  |  | 7.9 | [14 empty] | VV | 1 | 2 | -1 | 0 | ROZPOCET
|  |  | "DN 400 - bet dl. 107,5 m , km 0,060 00" 107,5*316/1000 |  |  |  | 33.97 | [14 empty] | VV | 1 | 2 | -1 | 0 | ROZPOCET
|  |  | "DN 500 - bet dl. 50 m, km cca 0,730 00" 50*416/1000 |  |  |  | 20.8 | [14 empty] | VV | 1 | 2 | -1 | 0 | ROZPOCET
|  |  | Součet |  |  |  | 201.792 | [14 empty] | VV | 1 | 4 | -1 | 1 | ROZPOCET
59 | K | R 13 002 | Odstranění stávajících kanalizačních šachet |  |  | t | 65.033 |  |  | 0 |  |  |  | základní |  |  | 0 | 0 | 1 | 65.033 | 4 | K | 1 |  |  |  | ROZPOCET |  |  |  | 0 | 0 | 0 | 0 | 0 | 1 | 0
|  |  | Poznámka k položce: v závorkách výkazu jednotlivé hmotnosti prvků šachty (dno, konus, skruž) | [18 empty] | P | 1
|  |  | " 5 ks na potrubí DN 1000" 5*(8900+1250+591+513)/1000 |  |  |  | 56.27 | [14 empty] | VV | 1 | 2 | -1 | 0 | ROZPOCET
|  |  | "3 ks na potrubí DN 400" 3*(1650+740+531)/1000 |  |  |  | 8.763 | [14 empty] | VV | 1 | 2 | -1 | 0 | ROZPOCET
|  |  | Součet |  |  |  | 65.033 | [14 empty] | VV | 1 | 4 | -1 | 1 | ROZPOCET
60 | K | R 13 003 | Odstranění stávajícího vodovodního potrubí vč. armatur |  |  | t | 0.587 |  |  | 0 |  |  |  | základní |  |  | 0 | 0 | 1 | 0.587 | 4 | K | 1 |  |  |  | ROZPOCET |  |  |  | 0 | 0 | 0 | 0 | 0 | 1 | 0
|  |  | Poznámka k položce: délka odměřena ze situace | [18 empty] | P | 1
|  |  | "PVC D110, dl. 105 m km 0,8 - 0,9" 105*3,14/1000 |  |  |  | 0.33 | [14 empty] | VV | 1 | 2 | -1 | 0 | ROZPOCET
|  |  | "PVC D110, dl. 76 m, km 0 ,6" 76*3,14/1000 |  |  |  | 0.239 | [14 empty] | VV | 1 | 2 | -1 | 0 | ROZPOCET
|  |  | "PVC 1´, dl. 70 m, km 0,06" 70*0,26/1000 |  |  |  | 0.018 | [14 empty] | VV | 1 | 2 | -1 | 0 | ROZPOCET
|  |  | Součet |  |  |  | 0.587 | [14 empty] | VV | 1 | 4 | -1 | 1 | ROZPOCET
| 99 - Přesun hmot | [8 empty] | 0 | [5 empty] | 0 |  | 0 |  | 0 | 1 | D | 0 |  |  |  | ROZPOCET | [9 empty] | 0
61 | K | 998321011 | Přesun hmot pro hráze přehradní zemní a kamenité |  |  | t | 8469.526 |  |  | 0 |  | CS ÚRS 2012 02 |  | základní |  |  | 0 | 0 | 0 | 0 | 4 | K | 1 |  |  |  | ROZPOCET |  |  |  | 0 | 0 | 0 | 0 | 0 | 1 | 0
62 | K | 997221571 | Vodorovná doprava vybouraných hmot do 1 km |  |  | t | 352.3 |  |  | 0 |  | CS ÚRS 2012 02 |  | základní |  |  | 0 | 0 | 0 | 0 | 4 | K | 1 |  |  |  | ROZPOCET |  |  |  | 0 | 0 | 0 | 0 | 0 | 1 | 0
|  |  | Poznámka k položce: odvoz živičného krytu vybouraných komunikací, odvoz vybouraných bet. a ŽB konstrukcí | [18 empty] | P | 1
|  |  | 441*0.15*2 |  |  |  | 132.3 | [14 empty] | VV | 1 | 2 | -1 | 0 | ROZPOCET
|  |  | 100*2.2 |  |  |  | 220 | [14 empty] | VV | 1 | 2 | -1 | 0 | ROZPOCET
|  |  | Součet |  |  |  | 352.3 | [14 empty] | VV | 1 | 4 | -1 | 1 | ROZPOCET
63 | K | 997221559 | Příplatek ZKD 1 km u vodorovné dopravy suti ze sypkých materiálů |  |  | t | 4932.2 |  |  | 0 |  | CS ÚRS 2012 02 |  | základní |  |  | 0 | 0 | 0 | 0 | 4 | K | 1 |  |  |  | ROZPOCET |  |  |  | 0 | 0 | 0 | 0 | 0 | 1 | 0
|  |  | Poznámka k položce: odvoz celkem do 15 km | [18 empty] | P | 1
|  |  | 352,30*14 |  |  |  | 4932.2 | [14 empty] | VV | 1 | 2 | -1 | 0 | ROZPOCET
|  |  | Součet |  |  |  | 4932.2 | [14 empty] | VV | 1 | 4 | -1 | 1 | ROZPOCET
| PSV - Práce a dodávky PSV | [8 empty] | 0 | [5 empty] | 0 |  | 0.2 |  | 0 | 2 | D | 0 |  |  |  | ROZPOCET | [9 empty] | 0
| 767 - Konstrukce zámečnické | [8 empty] | 0 | [5 empty] | 0 |  | 0.2 |  | 0 | 2 | D | 1 |  |  |  | ROZPOCET | [9 empty] | 0
64 | K | R_2 | Dodávka a montáž ocelové závory se zámkem |  |  | ks | 2 |  |  | 0 |  |  |  | základní |  |  | 0.1 | 0.2 | 0 | 0 | 4 | K | 2 |  |  |  | ROZPOCET |  |  |  | 0 | 0 | 0 | 0 | 0 | 1 | 0
|  |  | Poznámka k položce: dle výkresové přílohy | [18 empty] | P | 2

## SO 01.3 - SO 01.3 Odvodně...
| List obsahuje: | [9 empty] | Zpět na list:
optimalizováno pro tisk sestav ve formátu A4 - na výšku | [21 empty] | {2CF6AE5B-AEF9-487E-911C-FF778E49DF7E} | [5 empty] | nalozeni | 1212.5 | 2
[22 empty] | 2 | [5 empty] | odvoz_2 | 1664 | 2
KRYCÍ LIST SOUPISU | [12 empty] | v --- níže se nacházejí doplnkové a pomocné údaje k sestavám --- v | [8 empty] | False | [5 empty] | odvoz_md | 1403.71 | 2
[28 empty] | rovina | 1442 | 2
| Stavba: |  | 3A12290 - Odstranění následků důlní činnosti a důlních poklesů z minulosti - protipovodňová ochrana Žabník v Ostravě - Koblově | [24 empty] | skladka | 1916.21 | 2
| Objekt: |  | SO 01.3 - SO 01.3 Odvodnění území a odvodňovací příkopy | [24 empty] | svah | 4822 | 2
[28 empty] | zásyp | 272.9 | 2
KSO:
| Místo: | [7 empty] | Datum: |  | 15.11.2012
| Zadavatel: | [7 empty] | IČ:
DIČ:
| Uchazeč: | [7 empty] | IČ: |  | Vyplň údaj
|  | Vyplň údaj | [6 empty] | DIČ: |  | Vyplň údaj
| Projektant: | [7 empty] | IČ:
|  | Pöyry Environment a.s. | [6 empty] | DIČ:
Poznámka:
| Cena bez DPH | [7 empty] | 0
| DPH | základní | 20% | ze | 0 |  |  |  | 0
|  | snížená | 14% | ze | 0 |  |  |  | 0
|  | zákl. přenesená | 20% | ze | 0 |  |  |  | 0
|  | sníž. přenesená | 14% | ze | 0 |  |  |  | 0
|  | nulová | 0% | ze | 0 |  |  |  | 0
| Cena s DPH |  |  | v | CZK |  |  | 0
REKAPITULACE ČLENĚNÍ SOUPISU PRACÍ
Stavba: |  |  | 3A12290 - Odstranění následků důlní činnosti a důlních poklesů z minulosti - protipovodňová ochrana Žabník v Ostravě - Koblově
Objekt: |  |  | SO 01.3 - SO 01.3 Odvodnění území a odvodňovací příkopy
Místo: | [6 empty] | Datum: |  | 15.11.2012
Zadavatel: | [6 empty] | Projektant: |  | Pöyry Environment a.s.
Uchazeč: |  |  | Vyplň údaj
Kód dílu - Popis | [9 empty] | Cena celkem [CZK]
Náklady soupisu celkem | [9 empty] | 0 | [12 empty] | -1
| 1 - Zemní práce | [8 empty] | 0
| 2 - Zakládání | [8 empty] | 0
| 3 - Svislé a kompletní konstrukce | [8 empty] | 0
| 4 - Vodorovné konstrukce | [8 empty] | 0
| 8 - Trubní vedení | [8 empty] | 0
| 9 - Ostatní konstrukce a práce-bourání | [8 empty] | 0
| 99 - Přesun hmot | [8 empty] | 0
| PSV - Práce a dodávky PSV | [8 empty] | 0
| 767 - Konstrukce zámečnické | [8 empty] | 0
SOUPIS PRACÍ
Stavba: |  |  | 3A12290 - Odstranění následků důlní činnosti a důlních poklesů z minulosti - protipovodňová ochrana Žabník v Ostravě - Koblově
Objekt: |  |  | SO 01.3 - SO 01.3 Odvodnění území a odvodňovací příkopy
Místo: | [6 empty] | Datum: |  | 15.11.2012
Zadavatel: | [6 empty] | Projektant: |  | Pöyry Environment a.s.
Uchazeč: |  |  | Vyplň údaj
PČ | Typ | Kód | Popis |  |  | MJ | Množství | J.cena [CZK] |  | Cena celkem [CZK] |  | Cenová soustava | Poznámka | DPH | J. Nh [h] | Nh celkem [h] | J. hmotnost [t] | Hmotnost celkem [t] | J. suť [t] | Suť Celkem [t]
Náklady soupisu celkem | [9 empty] | 0 | [5 empty] | 0 |  | 559.0411 |  | 0 |  | D | -1 | [13 empty] | 0
| 1 - Zemní práce | [8 empty] | 0 | [5 empty] | 0 |  | 21.8599 |  | 0 | 1 | D | 0 |  |  |  | ROZPOCET | [9 empty] | 0
1 | K | 115101201 | Čerpání vody na dopravní výšku do 10 m průměrný přítok do 500 l/min |  |  | hod | 5391.4 |  |  | 0 |  | CS ÚRS 2012 02 |  | základní |  |  | 0 | 0 | 0 | 0 | 4 | K | 1 |  |  |  | ROZPOCET |  |  |  | 0 | 0 | 0 | 0 | 0 | 1 | 0
2 | K | 115101301 | Pohotovost čerpací soupravy pro dopravní výšku do 10 m přítok do 500 l/min |  |  | den | 30 |  |  | 0 |  | CS ÚRS 2012 02 |  | základní |  |  | 0 | 0 | 0 | 0 | 4 | K | 1 |  |  |  | ROZPOCET |  |  |  | 0 | 0 | 0 | 0 | 0 | 1 | 0
3 | K | 121101101 | Sejmutí ornice s přemístěním na vzdálenost do 50 m |  |  | m3 | 891.4 |  |  | 0 |  | CS ÚRS 2012 02 |  | základní |  |  | 0 | 0 | 0 | 0 | 4 | K | 1 |  |  |  | ROZPOCET |  |  |  | 0 | 0 | 0 | 0 | 0 | 1 | 0
|  |  | Poznámka k položce: výměry zpracovány dle příčných řezů | [18 empty] | P | 1
|  |  | 4990*0,1 "hlavní příkop" |  |  |  | 499 | [14 empty] | VV | 1 | 2 | -1 | 0 | ROZPOCET
|  |  | 780*0,3 "příkop A" |  |  |  | 234 | [14 empty] | VV | 1 | 2 | -1 | 0 | ROZPOCET
|  |  | 490*0,1 "příkop B" |  |  |  | 49 | [14 empty] | VV | 1 | 2 | -1 | 0 | ROZPOCET
|  |  | 460*0,1 "příkop C" |  |  |  | 46 | [14 empty] | VV | 1 | 2 | -1 | 0 | ROZPOCET
|  |  | 371*0,1 "příkop D" |  |  |  | 37.1 | [14 empty] | VV | 1 | 2 | -1 | 0 | ROZPOCET
|  |  | 192*0,1 "příkop E" |  |  |  | 19.2 | [14 empty] | VV | 1 | 2 | -1 | 0 | ROZPOCET
|  |  | 71*0,1 "příkop F" |  |  |  | 7.1 | [14 empty] | VV | 1 | 2 | -1 | 0 | ROZPOCET
|  |  | Součet |  |  |  | 891.4 | [14 empty] | VV | 1 | 4 | -1 | 1 | ROZPOCET
4 | K | 123202102 | Vykopávky zářezů na suchu objemu do 5000 m3 v hornině tř. 3 |  |  | m3 | 1403.71 |  |  | 0 |  |  |  | základní |  |  | 0 | 0 | 0 | 0 | 4 | K | 1 |  |  |  | ROZPOCET |  |  |  | 0 | 0 | 0 | 0 | 0 | 1 | 0
|  |  | 166 "výkop jámy u propustku DN 600" |  |  |  | 166 | [14 empty] | VV | 1 | 2 | -1 | 0 | ROZPOCET
|  |  | "A" 496 |  |  |  | 496 | [14 empty] | VV | 1 | 2 | -1 | 0 | ROZPOCET
|  |  | "B" 251 |  |  |  | 251 | [14 empty] | VV | 1 | 2 | -1 | 0 | ROZPOCET
|  |  | "C" 131 |  |  |  | 131 | [14 empty] | VV | 1 | 2 | -1 | 0 | ROZPOCET
|  |  | "D" 116 |  |  |  | 116 | [14 empty] | VV | 1 | 2 | -1 | 0 | ROZPOCET
|  |  | "E" 46 |  |  |  | 46 | [14 empty] | VV | 1 | 2 | -1 | 0 | ROZPOCET
|  |  | "F" 18 |  |  |  | 18 | [14 empty] | VV | 1 | 2 | -1 | 0 | ROZPOCET
|  |  | Mezisoučet |  |  |  | 1224 | [14 empty] | VV | 1 | 3 | -1 | 0 | ROZPOCET
|  |  | "vpust F G, 4-4" 12,9*2,08 |  |  |  | 26.832 | [14 empty] | VV | 1 | 2 | -1 | 0 | ROZPOCET
|  |  | "3-3" 11,7*2,7 |  |  |  | 31.59 | [14 empty] | VV | 1 | 2 | -1 | 0 | ROZPOCET
|  |  | "rohy výkopů" 15+16+15,3+16,7+6,53 |  |  |  | 69.53 | [14 empty] | VV | 1 | 2 | -1 | 0 | ROZPOCET
|  |  | Mezisoučet |  |  |  | 127.952 | [14 empty] | VV | 1 | 3 | -1 | 0 | ROZPOCET
|  |  | "vpust E 2-2" 7,1*2,08 |  |  |  | 14.768 | [14 empty] | VV | 1 | 2 | -1 | 0 | ROZPOCET
|  |  | "1-1" 6,2*2,7 |  |  |  | 16.74 | [14 empty] | VV | 1 | 2 | -1 | 0 | ROZPOCET
|  |  | "rohy výkopů" 4,25+4,7+4,1+5+2,2 |  |  |  | 20.25 | [14 empty] | VV | 1 | 2 | -1 | 0 | ROZPOCET
|  |  | Mezisoučet |  |  |  | 51.758 | [14 empty] | VV | 1 | 3 | -1 | 0 | ROZPOCET
|  | odvoz_md | Součet |  |  |  | 1403.71 | [14 empty] | VV | 1 | 4 | -1 | 1 | ROZPOCET
5 | K | 123202109 | Příplatek k vykopávkám zářezů na suchu v hornině tř. 3 za na lepivost |  |  | m3 | 1403.71 |  |  | 0 |  |  |  | základní |  |  | 0 | 0 | 0 | 0 | 4 | K | 1 |  |  |  | ROZPOCET |  |  |  | 0 | 0 | 0 | 0 | 0 | 1 | 0
6 | K | 124103102 | Vykopávky přes 1000 do 5000 m3 pro koryta vodotečí v hornině tř. 1 a 2 |  |  | m3 | 1664 |  |  | 0 |  |  |  | základní |  |  | 0 | 0 | 0 | 0 | 4 | K | 1 |  |  |  | ROZPOCET |  |  |  | 0 | 0 | 0 | 0 | 0 | 1 | 0
7 | K | 129103101 | Čištění otevřených koryt vodotečí š dna do 5 m hl do 2,5 m v hornině tř. 1 a 2 |  |  | m3 | 61 |  |  | 0 |  | CS ÚRS 2012 02 |  | základní |  |  | 0 | 0 | 0 | 0 | 4 | K | 1 |  |  |  | ROZPOCET |  |  |  | 0 | 0 | 0 | 0 | 0 | 1 | 0
|  |  | Poznámka k položce: nánosy hlavního příkopu | [18 empty] | P | 1
8 | K | 162306112 | Vodorovné přemístění do 1000 m bez naložení výkopku ze zemin schopných zúrodnění |  |  | m3 | 5171.61 |  |  | 0 |  |  |  | základní |  |  | 0 | 0 | 0 | 0 | 4 | K | 1 |  |  |  | ROZPOCET |  |  |  | 0 | 0 | 0 | 0 | 0 | 1 | 0
|  |  | odvoz_md "odvoz výkopů na MD" |  |  |  | 1403.71 | [14 empty] | VV | 1 | 2 | -1 | 0 | ROZPOCET
|  |  | odvoz_2 "odvoz výkopu z hl. příkopu na MD" |  |  |  | 1664 | [14 empty] | VV | 1 | 2 | -1 | 0 | ROZPOCET
|  |  | 891,40 "odvoz ornice na MD" |  |  |  | 891.4 | [14 empty] | VV | 1 | 2 | -1 | 0 | ROZPOCET
|  |  | Mezisoučet |  |  |  | 3959.11 | [14 empty] | VV | 1 | 3 | -1 | 0 | ROZPOCET
|  |  | (rovina+svah)*0,15 "odvoz ornice z MD" |  |  |  | 939.6 | [14 empty] | VV | 1 | 2 | -1 | 0 | ROZPOCET
|  |  | zásyp "z MD" |  |  |  | 272.9 | [14 empty] | VV | 1 | 2 | -1 | 0 | ROZPOCET
|  | nalozeni | Mezisoučet |  |  |  | 1212.5 | [14 empty] | VV | 1 | 3 | -1 | 0 | ROZPOCET
|  |  | Součet |  |  |  | 5171.61 | [14 empty] | VV | 1 | 4 | -1 | 1 | ROZPOCET
9 | K | 162701109 | Příplatek k vodorovnému přemístění výkopku/sypaniny z horniny tř. 1 až 4 ZKD 1000 m přes 10000 m |  |  | m3 | 9581.05 |  |  | 0 |  | CS ÚRS 2012 02 |  | základní |  |  | 0 | 0 | 0 | 0 | 4 | K | 1 |  |  |  | ROZPOCET |  |  |  | 0 | 0 | 0 | 0 | 0 | 1 | 0
|  |  | 5*skladka "15 km na skládku" |  |  |  | 9581.05 | [14 empty] | VV | 1 | 2 | -1 | 0 | ROZPOCET
|  |  | Součet |  |  |  | 9581.05 | [14 empty] | VV | 1 | 4 | -1 | 1 | ROZPOCET
10 | K | 167101102 | Nakládání výkopku z hornin tř. 1 až 4 přes 100 m3 |  |  | m3 | 1212.5 |  |  | 0 |  | CS ÚRS 2012 02 |  | základní |  |  | 0 | 0 | 0 | 0 | 4 | K | 1 |  |  |  | ROZPOCET |  |  |  | 0 | 0 | 0 | 0 | 0 | 1 | 0
|  |  | nalozeni "ornice a zásypy z MD" |  |  |  | 1212.5 | [14 empty] | VV | 1 | 2 | -1 | 1 | ROZPOCET
11 | K | 171201211 | Poplatek za uložení odpadu ze sypaniny na skládce (skládkovné) |  |  | t | 3832.42 |  |  | 0 |  |  |  | základní |  |  | 0 | 0 | 0 | 0 | 4 | K | 1 |  |  |  | ROZPOCET |  |  |  | 0 | 0 | 0 | 0 | 0 | 1 | 0
|  |  | skladka*2 |  |  |  | 3832.42 | [14 empty] | VV | 1 | 2 | -1 | 1 | ROZPOCET
12 | K | 174101103 | Zásyp zářezů pro podzemní vedení sypaninou se zhutněním |  |  | m3 | 272.9 |  |  | 0 |  | CS ÚRS 2012 02 |  | základní |  |  | 0 | 0 | 0 | 0 | 4 | K | 1 |  |  |  | ROZPOCET |  |  |  | 0 | 0 | 0 | 0 | 0 | 1 | 0
|  |  | "F, G" 128-24,7 |  |  |  | 103.3 | [14 empty] | VV | 1 | 2 | -1 | 0 | ROZPOCET
|  |  | "E"52-6,4 |  |  |  | 45.6 | [14 empty] | VV | 1 | 2 | -1 | 0 | ROZPOCET
|  |  | 75 "u propustku DN 600" |  |  |  | 75 | [14 empty] | VV | 1 | 2 | -1 | 0 | ROZPOCET
|  |  | 40 "hlavní příkop - dosypání nerovností" |  |  |  | 40 | [14 empty] | VV | 1 | 2 | -1 | 0 | ROZPOCET
|  |  | 9 "příkop C dosypání nerovností" |  |  |  | 9 | [14 empty] | VV | 1 | 2 | -1 | 0 | ROZPOCET
|  | zásyp | Součet |  |  |  | 272.9 | [14 empty] | VV | 1 | 4 | -1 | 1 | ROZPOCET
13 | K | 174203301 | Zásyp rýh pro drény hl do 1,1 m |  |  | m | 90 |  |  | 0 |  |  |  | základní |  |  | 0 | 0 | 0 | 0 | 4 | K | 1 |  |  |  | ROZPOCET |  |  |  | 0 | 0 | 0 | 0 | 0 | 1 | 0
|  |  | Poznámka k položce: zásyp rýhy pro drenáž hrubým štěrkem | [18 empty] | P | 1
14 | M | 583336980 | kamenivo těžené hrubé frakce 32-125 |  |  | t | 21.672 |  |  | 0 |  |  |  | základní |  |  | 1 | 21.672 | 0 | 0 | 8 | M | 1 |  |  |  | ROZPOCET |  |  |  | 0 | 0 | 0 | 0 | 0 | 1 | 0
|  |  | (0,36*0,39-0,02)*90*2 |  |  |  | 21.672 | [14 empty] | VV | 1 | 2 | -1 | 0 | ROZPOCET
|  |  | Součet |  |  |  | 21.672 | [14 empty] | VV | 1 | 4 | -1 | 1 | ROZPOCET
15 | K | 162701105 | Vodorovné přemístění do 10000 m výkopku/sypaniny z horniny tř. 1 až 4 |  |  | m3 | 1916.21 |  |  | 0 |  |  |  | základní |  |  | 0 | 0 | 0 | 0 | 4 | K | 1 |  |  |  | ROZPOCET |  |  |  | 0 | 0 | 0 | 0 | 0 | 1 | 0
|  |  | 61 "výkop organických nánosů" |  |  |  | 61 | [14 empty] | VV | 1 | 2 | -1 | 0 | ROZPOCET
|  |  | odvoz_2+odvoz_md |  |  |  | 3067.71 | [14 empty] | VV | 1 | 2 | -1 | 0 | ROZPOCET
|  |  | -zásyp |  |  |  | -272.9 | [14 empty] | VV | 1 | 2 | -1 | 0 | ROZPOCET
|  |  | -(rovina+svah)*0,15 |  |  |  | -939.6 | [14 empty] | VV | 1 | 2 | -1 | 0 | ROZPOCET
|  | skladka | Součet |  |  |  | 1916.21 | [14 empty] | VV | 1 | 4 | -1 | 1 | ROZPOCET
16 | K | 180402111 | Založení parkového trávníku výsevem v rovině a ve svahu do 1:5 |  |  | m2 | 1442 |  |  | 0 |  |  |  | základní |  |  | 0 | 0 | 0 | 0 | 4 | K | 1 |  |  |  | ROZPOCET |  |  |  | 0 | 0 | 0 | 0 | 0 | 1 | 0
|  |  | rovina |  |  |  | 1442 | [14 empty] | VV | 1 | 2 | -1 | 1 | ROZPOCET
17 | K | 180402112 | Založení parkového trávníku výsevem ve svahu do 1:2 |  |  | m2 | 4822 |  |  | 0 |  |  |  | základní |  |  | 0 | 0 | 0 | 0 | 4 | K | 1 |  |  |  | ROZPOCET |  |  |  | 0 | 0 | 0 | 0 | 0 | 1 | 0
|  |  | svah |  |  |  | 4822 | [14 empty] | VV | 1 | 2 | -1 | 1 | ROZPOCET
18 | M | 005724700 | osivo směs travní krajinná - technická |  |  | kg | 187.92 |  |  | 0 |  | CS ÚRS 2012 02 |  | základní |  |  | 0.001 | 0.18792 | 0 | 0 | 8 | M | 1 |  |  |  | ROZPOCET |  |  |  | 0 | 0 | 0 | 0 | 0 | 1 | 0
|  |  | (rovina+svah)*300/10000 |  |  |  | 187.92 | [14 empty] | VV | 1 | 2 | -1 | 1 | ROZPOCET
19 | K | 181301112 | Rozprostření ornice tl vrstvy do 150 mm pl přes 500 m2 v rovině nebo ve svahu do 1:5 |  |  | m2 | 1442 |  |  | 0 |  | CS ÚRS 2012 02 |  | základní |  |  | 0 | 0 | 0 | 0 | 4 | K | 1 |  |  |  | ROZPOCET |  |  |  | 0 | 0 | 0 | 0 | 0 | 1 | 0
|  |  | 10 "vpust E F" |  |  |  | 10 | [14 empty] | VV | 1 | 2 | -1 | 0 | ROZPOCET
|  |  | 30 "u propustku DN 600" |  |  |  | 30 | [14 empty] | VV | 1 | 2 | -1 | 0 | ROZPOCET
|  |  | 1013 "hlavní příkop" |  |  |  | 1013 | [14 empty] | VV | 1 | 2 | -1 | 0 | ROZPOCET
|  |  | 89 "A" |  |  |  | 89 | [14 empty] | VV | 1 | 2 | -1 | 0 | ROZPOCET
|  |  | 158 "B" |  |  |  | 158 | [14 empty] | VV | 1 | 2 | -1 | 0 | ROZPOCET
|  |  | 25 "C" |  |  |  | 25 | [14 empty] | VV | 1 | 2 | -1 | 0 | ROZPOCET
|  |  | 66 "D" |  |  |  | 66 | [14 empty] | VV | 1 | 2 | -1 | 0 | ROZPOCET
|  |  | 37 "E" |  |  |  | 37 | [14 empty] | VV | 1 | 2 | -1 | 0 | ROZPOCET
|  |  | 14 "F" |  |  |  | 14 | [14 empty] | VV | 1 | 2 | -1 | 0 | ROZPOCET
|  | rovina | Součet |  |  |  | 1442 | [14 empty] | VV | 1 | 4 | -1 | 1 | ROZPOCET
20 | K | 181951102 | Úprava pláně v hornině tř. 1 až 4 se zhutněním |  |  | m2 | 1685 |  |  | 0 |  | CS ÚRS 2012 02 |  | základní |  |  | 0 | 0 | 0 | 0 | 4 | K | 1 |  |  |  | ROZPOCET |  |  |  | 0 | 0 | 0 | 0 | 0 | 1 | 0
|  |  | "hlavní příkop" 1060+195 |  |  |  | 1255 | [14 empty] | VV | 1 | 2 | -1 | 0 | ROZPOCET
|  |  | "A" 172 |  |  |  | 172 | [14 empty] | VV | 1 | 2 | -1 | 0 | ROZPOCET
|  |  | "B" 147 |  |  |  | 147 | [14 empty] | VV | 1 | 2 | -1 | 0 | ROZPOCET
|  |  | "C" 63 |  |  |  | 63 | [14 empty] | VV | 1 | 2 | -1 | 0 | ROZPOCET
|  |  | "E" 35 |  |  |  | 35 | [14 empty] | VV | 1 | 2 | -1 | 0 | ROZPOCET
|  |  | "F" 13 |  |  |  | 13 | [14 empty] | VV | 1 | 2 | -1 | 0 | ROZPOCET
|  |  | Součet |  |  |  | 1685 | [14 empty] | VV | 1 | 4 | -1 | 1 | ROZPOCET
21 | K | 182101101 | Svahování v zářezech v hornině tř. 1 až 4 |  |  | m2 | 5185 |  |  | 0 |  |  |  | základní |  |  | 0 | 0 | 0 | 0 | 4 | K | 1 |  |  |  | ROZPOCET |  |  |  | 0 | 0 | 0 | 0 | 0 | 1 | 0
|  |  | "A:" 665 |  |  |  | 665 | [14 empty] | VV | 1 | 2 | -1 | 0 | ROZPOCET
|  |  | "B:" 636 |  |  |  | 636 | [14 empty] | VV | 1 | 2 | -1 | 0 | ROZPOCET
|  |  | "C:" 336 |  |  |  | 336 | [14 empty] | VV | 1 | 2 | -1 | 0 | ROZPOCET
|  |  | "D:" 235 |  |  |  | 235 | [14 empty] | VV | 1 | 2 | -1 | 0 | ROZPOCET
|  |  | "E:" 104 |  |  |  | 104 | [14 empty] | VV | 1 | 2 | -1 | 0 | ROZPOCET
|  |  | "F:" 37 |  |  |  | 37 | [14 empty] | VV | 1 | 2 | -1 | 0 | ROZPOCET
|  |  | "hlavní odv. příkop:" 3112 |  |  |  | 3112 | [14 empty] | VV | 1 | 2 | -1 | 0 | ROZPOCET
|  |  | 60 "propustek 600" |  |  |  | 60 | [14 empty] | VV | 1 | 2 | -1 | 0 | ROZPOCET
|  |  | Součet |  |  |  | 5185 | [14 empty] | VV | 1 | 4 | -1 | 1 | ROZPOCET
22 | K | 182201101 | Svahování násypů |  |  | m2 | 91 |  |  | 0 |  | CS ÚRS 2012 02 |  | základní |  |  | 0 | 0 | 0 | 0 | 4 | K | 1 |  |  |  | ROZPOCET |  |  |  | 0 | 0 | 0 | 0 | 0 | 1 | 0
|  |  | 91 "příkop C" |  |  |  | 91 | [14 empty] | VV | 1 | 2 | -1 | 1 | ROZPOCET
23 | K | 182301132 | Rozprostření ornice pl přes 500 m2 ve svahu přes 1:5 tl vrstvy do 150 mm |  |  | m2 | 4822 |  |  | 0 |  | CS ÚRS 2012 02 |  | základní |  |  | 0 | 0 | 0 | 0 | 4 | K | 1 |  |  |  | ROZPOCET |  |  |  | 0 | 0 | 0 | 0 | 0 | 1 | 0
|  |  | 2898 "hlavní příkop" |  |  |  | 2898 | [14 empty] | VV | 1 | 2 | -1 | 0 | ROZPOCET
|  |  | 416 "A" |  |  |  | 416 | [14 empty] | VV | 1 | 2 | -1 | 0 | ROZPOCET
|  |  | 687 "B" |  |  |  | 687 | [14 empty] | VV | 1 | 2 | -1 | 0 | ROZPOCET
|  |  | 445 "C" |  |  |  | 445 | [14 empty] | VV | 1 | 2 | -1 | 0 | ROZPOCET
|  |  | 235 "D" |  |  |  | 235 | [14 empty] | VV | 1 | 2 | -1 | 0 | ROZPOCET
|  |  | 104 "E" |  |  |  | 104 | [14 empty] | VV | 1 | 2 | -1 | 0 | ROZPOCET
|  |  | 37 "F" |  |  |  | 37 | [14 empty] | VV | 1 | 2 | -1 | 0 | ROZPOCET
|  | svah | Součet |  |  |  | 4822 | [14 empty] | VV | 1 | 4 | -1 | 1 | ROZPOCET
24 | K | 185804312 | Zalití rostlin vodou plocha přes 20 m2 |  |  | m3 | 187.92 |  |  | 0 |  | CS ÚRS 2012 02 |  | základní |  |  | 0 | 0 | 0 | 0 | 4 | K | 1 |  |  |  | ROZPOCET |  |  |  | 0 | 0 | 0 | 0 | 0 | 1 | 0
| 2 - Zakládání | [8 empty] | 0 | [5 empty] | 0 |  | 20.9458 |  | 0 | 1 | D | 0 |  |  |  | ROZPOCET | [9 empty] | 0
25 | K | 212752213 | Trativod z drenážních trubek plastových flexibilních D do 160 mm včetně lože otevřený výkop |  |  | m | 90 |  |  | 0 |  |  |  | základní |  |  | 0.23058 | 20.7525 | 0 | 0 | 4 | K | 1 |  |  |  | ROZPOCET |  |  |  | 0 | 0 | 0 | 0 | 0 | 1 | 0
26 | M | 286112250 | trubka drenážní flexibilní D 160 mm |  |  | m | 90 |  |  | 0 |  |  |  | základní |  |  | 0.00114 | 0.1026 | 0 | 0 | 8 | M | 1 |  |  |  | ROZPOCET |  |  |  | 0 | 0 | 0 | 0 | 0 | 1 | 0
27 | K | 213141111 | Zřízení vrstvy z geotextilie v rovině nebo ve sklonu do 1:5 š do 3 m |  |  | m2 | 162 |  |  | 0 |  | CS ÚRS 2012 02 |  | základní |  |  | 0.0001 | 0.0162 | 0 | 0 | 4 | K | 1 |  |  |  | ROZPOCET |  |  |  | 0 | 0 | 0 | 0 | 0 | 1 | 0
|  |  | 1,8*90 |  |  |  | 162 | [14 empty] | VV | 1 | 2 | -1 | 1 | ROZPOCET
28 | M | 693111030 | textilie netkaná 400 g/m3 š 230 cm |  |  | m2 | 186.3 |  |  | 0 |  | CS ÚRS 2012 02 |  | základní |  |  | 0.0004 | 0.07452 | 0 | 0 | 8 | M | 1 |  |  |  | ROZPOCET |  |  |  | 0 | 0 | 0 | 0 | 0 | 1 | 0
|  |  | 162 |  |  |  | 162 | [14 empty] | VV | 1 | 2 | -1 | 1 | ROZPOCET
|  |  | 162*1.15 'Přepočtené koeficientem množství |  |  |  | 186.3 | [14 empty] | VV | 1 | 2 | 0 | 1 | ROZPOCET
| 3 - Svislé a kompletní konstrukce | [8 empty] | 0 | [5 empty] | 0 |  | 0.40527 |  | 0 | 1 | D | 0 |  |  |  | ROZPOCET | [9 empty] | 0
29 | K | 321311115 | Konstrukce vodních staveb z betonu prostého mrazuvzdorného tř. C 25/30 XF3 |  |  | m3 | 14.656 |  |  | 0 |  | CS ÚRS 2012 02 |  | základní |  |  | 0 | 0 | 0 | 0 | 4 | K | 1 |  |  |  | ROZPOCET |  |  |  | 0 | 0 | 0 | 0 | 0 | 1 | 0
|  |  | Poznámka k položce: XF3, XA1 | [18 empty] | P | 1
|  |  | 1,6*(4,76+4,4) "betonové zdi propustku D600 včetně římsy" |  |  |  | 14.656 | [14 empty] | VV | 1 | 2 | -1 | 0 | ROZPOCET
|  |  | Součet |  |  |  | 14.656 | [14 empty] | VV | 1 | 4 | -1 | 1 | ROZPOCET
30 | K | 321351010 | Bednění konstrukcí vodních staveb rovinné - zřízení |  |  | m2 | 45.434 |  |  | 0 |  | CS ÚRS 2012 02 |  | základní |  |  | 0.00765 | 0.34757 | 0 | 0 | 4 | K | 1 |  |  |  | ROZPOCET |  |  |  | 0 | 0 | 0 | 0 | 0 | 1 | 0
|  |  | Poznámka k položce: 2x čela propustku DN 600 | [18 empty] | P | 1
|  |  | 1,9*(4,76+4,4) "propustek" |  |  |  | 17.404 | [14 empty] | VV | 1 | 2 | -1 | 0 | ROZPOCET
|  |  | 2,15*(4,76+4,4) "propustek" |  |  |  | 19.694 | [14 empty] | VV | 1 | 2 | -1 | 0 | ROZPOCET
|  |  | 0,35*(4,76+4,4) "propustek" |  |  |  | 3.206 | [14 empty] | VV | 1 | 2 | -1 | 0 | ROZPOCET
|  |  | 2*0,28*(4,4+4,76) "propustek" |  |  |  | 5.13 | [14 empty] | VV | 1 | 2 | -1 | 0 | ROZPOCET
|  |  | Součet |  |  |  | 45.434 | [14 empty] | VV | 1 | 4 | -1 | 1 | ROZPOCET
31 | K | 321352010 | Bednění konstrukcí vodních staveb rovinné - odstranění |  |  | m2 | 45.434 |  |  | 0 |  | CS ÚRS 2012 02 |  | základní |  |  | 0.00086 | 0.039073 | 0 | 0 | 4 | K | 1 |  |  |  | ROZPOCET |  |  |  | 0 | 0 | 0 | 0 | 0 | 1 | 0
32 | K | 321366111 | Výztuž železobetonových konstrukcí vodních staveb z oceli 10 505 D do 12 mm |  |  | t | 0.017 |  |  | 0 |  | CS ÚRS 2012 02 |  | základní |  |  | 1.0958 | 0.018629 | 0 | 0 | 4 | K | 1 |  |  |  | ROZPOCET |  |  |  | 0 | 0 | 0 | 0 | 0 | 1 | 0
|  |  | 16,50/1000 "profil 8, dl. 1,2 m - 4ks/m, výztuž římsy" |  |  |  | 0.017 | [14 empty] | VV | 1 | 2 | -1 | 1 | ROZPOCET
33 | K | R 321 001 | Betonový prefabrikát jako podkladek pod ŽB potrubí propustku |  |  | kus | 4 |  |  | 0 |  |  |  | základní |  |  | 0 | 0 | 0 | 0 | 4 | K | 1 |  |  |  | ROZPOCET |  |  |  | 0 | 0 | 0 | 0 | 0 | 1 | 0
|  |  | Poznámka k položce: viz výkres propustku, D+M, 150x140x800 | [18 empty] | P | 1
34 | K | R 321 002 | Plastová lišta vkládácí do bednění 20x20 mm (D+M) |  |  | m | 9.2 |  |  | 0 |  |  |  | základní |  |  | 0 | 0 | 0 | 0 | 4 | K | 1 |  |  |  | ROZPOCET |  |  |  | 0 | 0 | 0 | 0 | 0 | 1 | 0
| 4 - Vodorovné konstrukce | [8 empty] | 0 | [5 empty] | 0 |  | 233.257 |  | 0 | 1 | D | 0 |  |  |  | ROZPOCET | [9 empty] | 0
35 | K | 451311521 | Podklad pro dlažbu z betonu prostého vodostavebného V4 tř. B 20 vrstva tl nad 100 do 150 mm |  |  | m2 | 424.6 |  |  | 0 |  | CS ÚRS 2012 02 |  | základní |  |  | 0 | 0 | 0 | 0 | 4 | K | 1 |  |  |  | ROZPOCET |  |  |  | 0 | 0 | 0 | 0 | 0 | 1 | 0
36 | K | 451572111 | Lože pod potrubí otevřený výkop z kameniva drobného těženého |  |  | m3 | 5.86 |  |  | 0 |  |  |  | základní |  |  | 0 | 0 | 0 | 0 | 4 | K | 1 |  |  |  | ROZPOCET |  |  |  | 0 | 0 | 0 | 0 | 0 | 1 | 0
|  |  | Poznámka k položce: šířka výkopu 0,8 m podsyp tl. 150 mm obsyp do výšky 300 nad potrubí | [18 empty] | P | 1
|  |  | "F G vpust - podsyp a obsyp potrubí" 0,97+3,2 |  |  |  | 4.17 | [14 empty] | VV | 1 | 2 | -1 | 0 | ROZPOCET
|  |  | "E vpust - podsyp a obsyp potrubí" 0,4+1,29 |  |  |  | 1.69 | [14 empty] | VV | 1 | 2 | -1 | 0 | ROZPOCET
|  |  | Součet |  |  |  | 5.86 | [14 empty] | VV | 1 | 4 | -1 | 1 | ROZPOCET
37 | K | 452311141 | Podkladní desky z betonu prostého tř. C 16/20 otevřený výkop |  |  | m3 | 5.4 |  |  | 0 |  | CS ÚRS 2012 02 |  | základní |  |  | 0 | 0 | 0 | 0 | 4 | K | 1 |  |  |  | ROZPOCET |  |  |  | 0 | 0 | 0 | 0 | 0 | 1 | 0
|  |  | 36*0,15 "podkladní betony propustku" |  |  |  | 5.4 | [14 empty] | VV | 1 | 2 | -1 | 1 | ROZPOCET
38 | K | 464541112 | Pohoz ze štěrkodrti zrno do 125 mm z terénu |  |  | m3 | 22 |  |  | 0 |  | CS ÚRS 2012 02 |  | základní |  |  | 2.16 | 47.52 | 0 | 0 | 4 | K | 1 |  |  |  | ROZPOCET |  |  |  | 0 | 0 | 0 | 0 | 0 | 1 | 0
|  |  | 22 "hlavní příkop" |  |  |  | 22 | [14 empty] | VV | 1 | 2 | -1 | 1 | ROZPOCET
39 | K | 465512127 | Dlažba z lomového kamene na sucho se zalitím spár cementovou maltou tl 200 mm |  |  | m2 | 424.6 |  |  | 0 |  | CS ÚRS 2012 02 |  | základní |  |  | 0.43744 | 185.737 | 0 | 0 | 4 | K | 1 |  |  |  | ROZPOCET |  |  |  | 0 | 0 | 0 | 0 | 0 | 1 | 0
|  |  | 18,3 "vpust F G" |  |  |  | 18.3 | [14 empty] | VV | 1 | 2 | -1 | 0 | ROZPOCET
|  |  | 5,3 "vpust E" |  |  |  | 5.3 | [14 empty] | VV | 1 | 2 | -1 | 0 | ROZPOCET
|  |  | 353 "A" |  |  |  | 353 | [14 empty] | VV | 1 | 2 | -1 | 0 | ROZPOCET
|  |  | 48 "B" |  |  |  | 48 | [14 empty] | VV | 1 | 2 | -1 | 0 | ROZPOCET
|  |  | Součet |  |  |  | 424.6 | [14 empty] | VV | 1 | 4 | -1 | 1 | ROZPOCET
| 8 - Trubní vedení | [8 empty] | 0 | [5 empty] | 0 |  | 6.7786 |  | 0 | 1 | D | 0 |  |  |  | ROZPOCET | [9 empty] | 0
40 | K | 822442111 | Montáž potrubí z trub TZH s integrovaným těsněním otevřený výkop sklon do 20 % DN 600 |  |  | m | 6.5 |  |  | 0 |  | CS ÚRS 2012 02 |  | základní |  |  | 1e-05 | 6.5e-05 | 0 | 0 | 4 | K | 1 |  |  |  | ROZPOCET |  |  |  | 0 | 0 | 0 | 0 | 0 | 1 | 0
41 | M | 592224100 | trouba hrdlová přímá železobetonová s integrovaným těsněním 600/2500 60 x 250 x 10 cm |  |  | kus | 3 |  |  | 0 |  | CS ÚRS 2012 02 |  | základní |  |  | 1.747 | 5.241 | 0 | 0 | 8 | M | 1 |  |  |  | ROZPOCET |  |  |  | 0 | 0 | 0 | 0 | 0 | 1 | 0
42 | K | 895941111 | Zřízení vpusti kanalizační uliční z betonových dílců typ UV-50 normální |  |  | kus | 2 |  |  | 0 |  |  |  | základní |  |  | 0.3409 | 0.6818 | 0 | 0 | 4 | K | 1 |  |  |  | ROZPOCET |  |  |  | 0 | 0 | 0 | 0 | 0 | 1 | 0
43 | M | 592238520 | dno betonové pro uliční vpusť s kalovou prohlubní 45x30x5 cm |  |  | kus | 2 |  |  | 0 |  | CS ÚRS 2012 02 |  | základní |  |  | 0.072 | 0.144 | 0 | 0 | 8 | M | 1 |  |  |  | ROZPOCET |  |  |  | 0 | 0 | 0 | 0 | 0 | 1 | 0
44 | M | R-10 | středový dílec uliční vpusti se zápachovou uzávěrkou, výtok DN 200, 450 / 570 / 3 |  |  | kus | 2 |  |  | 0 |  |  |  | základní |  |  | 0.15 | 0.3 | 0 | 0 | 8 | M | 1 |  |  |  | ROZPOCET |  |  |  | 0 | 0 | 0 | 0 | 0 | 1 | 0
45 | M | 592238570 | skruž betonová pro uliční vpusť horní, 45x30x5 cm |  |  | kus | 2 |  |  | 0 |  | CS ÚRS 2012 02 |  | základní |  |  | 0.058 | 0.116 | 0 | 0 | 8 | M | 1 |  |  |  | ROZPOCET |  |  |  | 0 | 0 | 0 | 0 | 0 | 1 | 0
46 | M | R-12 | rám uliční vpusti BEGU D400 s mříží M1 |  |  | kus | 2 |  |  | 0 |  |  |  | základní |  |  | 0.11 | 0.22 | 0 | 0 | 8 | M | 1 |  |  |  | ROZPOCET |  |  |  | 0 | 0 | 0 | 0 | 0 | 1 | 0
47 | M | 592238750 | koš pozink. D1 DIN 4052, nízký, pro rám 500/300 |  |  | kus | 2 |  |  | 0 |  | CS ÚRS 2012 02 |  | základní |  |  | 0.004 | 0.008 | 0 | 0 | 8 | M | 1 |  |  |  | ROZPOCET |  |  |  | 0 | 0 | 0 | 0 | 0 | 1 | 0
48 | M | R-16 | přechodka plastová K2 DN250/KG DN200 (přechod na dřík) |  |  | kus | 1 |  |  | 0 |  |  |  | základní |  |  | 0 | 0 | 0 | 0 | 8 | M | 1 |  |  |  | ROZPOCET |  |  |  | 0 | 0 | 0 | 0 | 0 | 1 | 0
|  |  | Poznámka k položce: spojení uliční vpusti s propustkem "F" DN 250 | [18 empty] | P | 1
49 | M | 286112440 | trubka KGEM s hrdlem 200X4,9X1M SN4KOEX,PVC |  |  | kus | 2 |  |  | 0 |  | CS ÚRS 2012 02 |  | základní |  |  | 0.00375 | 0.0075 | 0 | 0 | 8 | M | 1 |  |  |  | ROZPOCET |  |  |  | 0 | 0 | 0 | 0 | 0 | 1 | 0
50 | M | R-18 | šachtová vložka KG DN 200 |  |  | kus | 1 |  |  | 0 |  |  |  | základní |  |  | 0 | 0 | 0 | 0 | 8 | M | 1 |  |  |  | ROZPOCET |  |  |  | 0 | 0 | 0 | 0 | 0 | 1 | 0
51 | M | R-19 | šachtová vložka K2 DN 250 |  |  | kus | 1 |  |  | 0 |  |  |  | základní |  |  | 0 | 0 | 0 | 0 | 8 | M | 1 |  |  |  | ROZPOCET |  |  |  | 0 | 0 | 0 | 0 | 0 | 1 | 0
52 | K | 899643111 | Bednění pro obetonování potrubí otevřený výkop |  |  | m2 | 11.688 |  |  | 0 |  | CS ÚRS 2012 02 |  | základní |  |  | 0.00415 | 0.048505 | 0 | 0 | 4 | K | 1 |  |  |  | ROZPOCET |  |  |  | 0 | 0 | 0 | 0 | 0 | 1 | 0
|  |  | 2,4*4,87 "obetonování potrubního propustku" |  |  |  | 11.688 | [14 empty] | VV | 1 | 2 | -1 | 1 | ROZPOCET
53 | K | R-4 | Odstranění bednění pro obetonování potrubí |  |  | m2 | 11.688 |  |  | 0 |  |  |  | základní |  |  | 0.001 | 0.011688 | 0 | 0 | 4 | K | 1 |  |  |  | ROZPOCET |  |  |  | 0 | 0 | 0 | 0 | 0 | 1 | 0
| 9 - Ostatní konstrukce a práce-bourání | [8 empty] | 0 | [5 empty] | 0 |  | 275.6981 |  | 0 | 1 | D | 0 |  |  |  | ROZPOCET | [9 empty] | 0
54 | K | 919535556 | Obetonování trubního propustku betonem prostým vodostavebným |  |  | m3 | 4.578 |  |  | 0 |  |  |  | základní |  |  | 2.2667 | 10.3771 | 0 | 0 | 4 | K | 1 |  |  |  | ROZPOCET |  |  |  | 0 | 0 | 0 | 0 | 0 | 1 | 0
|  |  | 0,94*4,87 "obetonování propustku D600" |  |  |  | 4.578 | [14 empty] | VV | 1 | 2 | -1 | 0 | ROZPOCET
|  |  | Součet |  |  |  | 4.578 | [14 empty] | VV | 1 | 4 | -1 | 1 | ROZPOCET
55 | K | 935111211 | Osazení příkopového žlabu do štěrkopísku tl 100 mm z betonových tvárnic š 800 mm |  |  | m | 868 |  |  | 0 |  |  |  | základní |  |  | 0.14761 | 128.122 | 0 | 0 | 4 | K | 1 |  |  |  | ROZPOCET |  |  |  | 0 | 0 | 0 | 0 | 0 | 1 | 0
|  |  | Poznámka k položce: délka odpovídá skutečné délce dna příkopu, se započtením podélného sklonu | [18 empty] | P | 1
|  |  | "A:" 296/2 |  |  |  | 148 | [14 empty] | VV | 1 | 2 | -1 | 0 | ROZPOCET
|  |  | "B:" 637/2 |  |  |  | 318.5 | [14 empty] | VV | 1 | 2 | -1 | 0 | ROZPOCET
|  |  | "C:" 406/2 |  |  |  | 203 | [14 empty] | VV | 1 | 2 | -1 | 0 | ROZPOCET
|  |  | "D:" 218/2 |  |  |  | 109 | [14 empty] | VV | 1 | 2 | -1 | 0 | ROZPOCET
|  |  | "E:" 121/2 |  |  |  | 60.5 | [14 empty] | VV | 1 | 2 | -1 | 0 | ROZPOCET
|  |  | "F:" 45/2 |  |  |  | 22.5 | [14 empty] | VV | 1 | 2 | -1 | 0 | ROZPOCET
|  |  | 6,5 "u propustku DN 600" |  |  |  | 6.5 | [14 empty] | VV | 1 | 2 | -1 | 0 | ROZPOCET
|  |  | Součet |  |  |  | 868 | [14 empty] | VV | 1 | 4 | -1 | 1 | ROZPOCET
56 | M | 592275860 | žlabovka betonová 100-600 180 x 660 x 500 |  |  | kus | 1693 |  |  | 0 |  |  |  | základní |  |  | 0.081 | 137.133 | 0 | 0 | 8 | M | 1 |  |  |  | ROZPOCET |  |  |  | 0 | 0 | 0 | 0 | 0 | 1 | 0
|  |  | 296 "A" |  |  |  | 296 | [14 empty] | VV | 1 | 2 | -1 | 0 | ROZPOCET
|  |  | 637 "B" |  |  |  | 637 | [14 empty] | VV | 1 | 2 | -1 | 0 | ROZPOCET
|  |  | 376 "C" |  |  |  | 376 | [14 empty] | VV | 1 | 2 | -1 | 0 | ROZPOCET
|  |  | 218 "D" |  |  |  | 218 | [14 empty] | VV | 1 | 2 | -1 | 0 | ROZPOCET
|  |  | 121 "E" |  |  |  | 121 | [14 empty] | VV | 1 | 2 | -1 | 0 | ROZPOCET
|  |  | 45 "F" |  |  |  | 45 | [14 empty] | VV | 1 | 2 | -1 | 0 | ROZPOCET
|  |  | Součet |  |  |  | 1693 | [14 empty] | VV | 1 | 4 | -1 | 1 | ROZPOCET
57 | K | R 9 001 | žlabovka betonová 220/150 600 |  |  | kus | 30 |  |  | 0 |  |  |  | základní |  |  | 0 | 0 | 0 | 0 | 4 | K | 1 |  |  |  | ROZPOCET |  |  |  | 0 | 0 | 0 | 0 | 0 | 1 | 0
58 | K | R-8 | Montáž kanalizačního PP plastového potrubí DN 250, se spojkou na pryžové těsnění, SN 8 |  |  | m | 11.9 |  |  | 0 |  |  |  | základní |  |  | 0 | 0 | 0 | 0 | 4 | K | 1 |  |  |  | ROZPOCET |  |  |  | 0 | 0 | 0 | 0 | 0 | 1 | 0
|  |  | Poznámka k položce: propojení z příkopu "F" do odlehčovací kanalizace, Š4 | [18 empty] | P | 1
|  |  | 8,3 "vpust F G" |  |  |  | 8.3 | [14 empty] | VV | 1 | 2 | -1 | 0 | ROZPOCET
|  |  | 3,6 "vpust E" |  |  |  | 3.6 | [14 empty] | VV | 1 | 2 | -1 | 0 | ROZPOCET
|  |  | Součet |  |  |  | 11.9 | [14 empty] | VV | 1 | 4 | -1 | 1 | ROZPOCET
59 | M | R-5 | roura K2 250/ 6m SN 8 PP DIN (de-282mm, di-250mm) |  |  | kus | 3 |  |  | 0 |  |  |  | základní |  |  | 0.022 | 0.066 | 0 | 0 | 8 | M | 1 |  |  |  | ROZPOCET |  |  |  | 0 | 0 | 0 | 0 | 0 | 1 | 0
60 | M | R-6 | spojka K2 s hrdly 250 s dorazem (bez těsnění) |  |  | kus | 2 |  |  | 0 |  |  |  | základní |  |  | 0 | 0 | 0 | 0 | 8 | M | 1 |  |  |  | ROZPOCET |  |  |  | 0 | 0 | 0 | 0 | 0 | 1 | 0
61 | M | R-7 | těsnění K2 kroužek DN 250 |  |  | kus | 4 |  |  | 0 |  |  |  | základní |  |  | 0 | 0 | 0 | 0 | 8 | M | 1 |  |  |  | ROZPOCET |  |  |  | 0 | 0 | 0 | 0 | 0 | 1 | 0
| 99 - Přesun hmot | [8 empty] | 0 | [5 empty] | 0 |  | 0 |  | 0 | 1 | D | 0 |  |  |  | ROZPOCET | [9 empty] | 0
62 | K | 998312021 | Přesun hmot pro odvodnění drenáží s výplní rýh |  |  | t | 21.672 |  |  | 0 |  |  |  | základní |  |  | 0 | 0 | 0 | 0 | 4 | K | 1 |  |  |  | ROZPOCET |  |  |  | 0 | 0 | 0 | 0 | 0 | 1 | 0
|  |  | "zásyp drenáže - kamenivo hrubé" 21,672 |  |  |  | 21.672 | [14 empty] | VV | 1 | 2 | -1 | 1 | ROZPOCET
63 | K | 998332011 | Přesun hmot pro úpravy vodních toků a kanály |  |  | t | 559.041 |  |  | 0 |  |  |  | základní |  |  | 0 | 0 | 0 | 0 | 4 | K | 1 |  |  |  | ROZPOCET |  |  |  | 0 | 0 | 0 | 0 | 0 | 1 | 0
| PSV - Práce a dodávky PSV | [8 empty] | 0 | [5 empty] | 0 |  | 0.09648 |  | 0 | 2 | D | 0 |  |  |  | ROZPOCET | [9 empty] | 0
| 767 - Konstrukce zámečnické | [8 empty] | 0 | [5 empty] | 0 |  | 0.09648 |  | 0 | 2 | D | 1 |  |  |  | ROZPOCET | [9 empty] | 0
64 | K | 767161119 | Montáž zábradlí rovného z trubek do zdi hmotnosti přes 45 kg |  |  | m | 8 |  |  | 0 |  | CS ÚRS 2012 02 |  | základní |  |  | 6e-05 | 0.00048 | 0 | 0 | 16 | K | 2 |  |  |  | ROZPOCET |  |  |  | 0 | 0 | 0 | 0 | 0 | 1 | 0
|  |  | Poznámka k položce: zábradlí propustku DN600 | [18 empty] | P | 2
|  |  | 2*4 "stěny propustku" |  |  |  | 8 | [14 empty] | VV | 2 | 2 | -1 | 1 | ROZPOCET
65 | K | R 767 001 | Dodávka trubkového zábradlí na vtoku propustku |  |  | m | 8 |  |  | 0 |  |  |  | základní |  |  | 0.012 | 0.096 | 0 | 0 | 16 | K | 2 |  |  |  | ROZPOCET |  |  |  | 0 | 0 | 0 | 0 | 0 | 1 | 0
|  |  | Poznámka k položce: Podrobný popis viz odpovídající výkresová příloha | [18 empty] | P | 2

## SO 01.4 - SO 01.4 Hrázová...
| List obsahuje: | [9 empty] | Zpět na list:
optimalizováno pro tisk sestav ve formátu A4 - na výšku | [21 empty] | {ECD68D60-37CE-4071-B693-9DA4181843A8}
2
KRYCÍ LIST SOUPISU | [12 empty] | v --- níže se nacházejí doplnkové a pomocné údaje k sestavám --- v | [8 empty] | False
| Stavba: |  | 3A12290 - Odstranění následků důlní činnosti a důlních poklesů z minulosti - protipovodňová ochrana Žabník v Ostravě - Koblově
| Objekt: |  | SO 01.4 - SO 01.4 Hrázová propust
KSO:
| Místo: | [7 empty] | Datum: |  | 15.11.2012
| Zadavatel: | [7 empty] | IČ:
DIČ:
| Uchazeč: | [7 empty] | IČ: |  | Vyplň údaj
|  | Vyplň údaj | [6 empty] | DIČ: |  | Vyplň údaj
| Projektant: | [7 empty] | IČ:
|  | Pöyry Environment a.s. | [6 empty] | DIČ:
Poznámka:
| Cena bez DPH | [7 empty] | 0
| DPH | základní | 20% | ze | 0 |  |  |  | 0
|  | snížená | 14% | ze | 0 |  |  |  | 0
|  | zákl. přenesená | 20% | ze | 0 |  |  |  | 0
|  | sníž. přenesená | 14% | ze | 0 |  |  |  | 0
|  | nulová | 0% | ze | 0 |  |  |  | 0
| Cena s DPH |  |  | v | CZK |  |  | 0
REKAPITULACE ČLENĚNÍ SOUPISU PRACÍ
Stavba: |  |  | 3A12290 - Odstranění následků důlní činnosti a důlních poklesů z minulosti - protipovodňová ochrana Žabník v Ostravě - Koblově
Objekt: |  |  | SO 01.4 - SO 01.4 Hrázová propust
Místo: | [6 empty] | Datum: |  | 15.11.2012
Zadavatel: | [6 empty] | Projektant: |  | Pöyry Environment a.s.
Uchazeč: |  |  | Vyplň údaj
Kód dílu - Popis | [9 empty] | Cena celkem [CZK]
Náklady soupisu celkem | [9 empty] | 0 | [12 empty] | -1
| 1 - Zemní práce | [8 empty] | 0
| 2 - Zakládání | [8 empty] | 0
| 3 - Svislé a kompletní konstrukce | [8 empty] | 0
| 4 - Vodorovné konstrukce | [8 empty] | 0
| 5 - Komunikace | [8 empty] | 0
| 6 - Úpravy povrchů, podlahy a osazování výplní | [8 empty] | 0
| 8 - Trubní vedení | [8 empty] | 0
| 9 - Ostatní konstrukce a práce-bourání | [8 empty] | 0
| 99 - Přesun hmot | [8 empty] | 0
| M - Práce a dodávky M | [8 empty] | 0
| 46-M - Zemní práce při extr.mont.pracích | [8 empty] | 0
| 21-M - Elektromontáže | [8 empty] | 0
| PSV - Práce a dodávky PSV | [8 empty] | 0
| 767 - Konstrukce zámečnické | [8 empty] | 0
SOUPIS PRACÍ
Stavba: |  |  | 3A12290 - Odstranění následků důlní činnosti a důlních poklesů z minulosti - protipovodňová ochrana Žabník v Ostravě - Koblově
Objekt: |  |  | SO 01.4 - SO 01.4 Hrázová propust
Místo: | [6 empty] | Datum: |  | 15.11.2012
Zadavatel: | [6 empty] | Projektant: |  | Pöyry Environment a.s.
Uchazeč: |  |  | Vyplň údaj
PČ | Typ | Kód | Popis |  |  | MJ | Množství | J.cena [CZK] |  | Cena celkem [CZK] |  | Cenová soustava | Poznámka | DPH | J. Nh [h] | Nh celkem [h] | J. hmotnost [t] | Hmotnost celkem [t] | J. suť [t] | Suť Celkem [t]
Náklady soupisu celkem | [9 empty] | 0 | [5 empty] | 0 |  | 699.4534 |  | 0.05 |  | D | -1 | [10 empty] | 0
| 1 - Zemní práce | [8 empty] | 0 | [5 empty] | 0 |  | 3.4048 |  | 0 | 1 | D | 0 |  |  |  | ROZPOCET | [6 empty] | 0
1 | K | 115001105 | Převedení vody potrubím DN do 600 |  |  | m | 108 |  |  | 0 |  | CS ÚRS 2012 02 |  | základní |  |  | 0.01721 | 1.8587 | 0 | 0 | 4 | K | 1 |  |  |  | ROZPOCET | 0 | 0 | 0 | 0 | 0 | 1 | 0
2 | M | 286112560 | trubka KGEM s hrdlem 400X9,8X5M SN4KOEX,PVC |  |  | kus | 22 |  |  | 0 |  | CS ÚRS 2012 02 |  | základní |  |  | 0.06995 | 1.5389 | 0 | 0 | 8 | M | 1 |  |  |  | ROZPOCET | 0 | 0 | 0 | 0 | 0 | 1 | 0
|  |  | "108/5" 22 |  |  |  | 22 | [14 empty] | VV | 1 | 2 | -1 | 1 | ROZPOCET
3 | K | 115101201 | Čerpání vody na dopravní výšku do 10 m průměrný přítok do 500 l/min |  |  | hod | 1440 |  |  | 0 |  | CS ÚRS 2012 02 |  | základní |  |  | 0 | 0 | 0 | 0 | 4 | K | 1 |  |  |  | ROZPOCET | 0 | 0 | 0 | 0 | 0 | 1 | 0
|  |  | 2*30*24 "permanetní čerpání vody po dobu 60 dní" |  |  |  | 1440 | [14 empty] | VV | 1 | 2 | -1 | 1 | ROZPOCET
4 | K | 115101301 | Pohotovost čerpací soupravy pro dopravní výšku do 10 m přítok do 500 l/min |  |  | den | 60 |  |  | 0 |  | CS ÚRS 2012 02 |  | základní |  |  | 0 | 0 | 0 | 0 | 4 | K | 1 |  |  |  | ROZPOCET | 0 | 0 | 0 | 0 | 0 | 1 | 0
5 | K | R 0001 | Zřízení čerpací studny |  |  | kplt | 2 |  |  | 0 |  |  |  | základní |  |  | 0 | 0 | 0 | 0 | 4 | K | 1 |  |  |  | ROZPOCET | 0 | 0 | 0 | 0 | 0 | 1 | 0
|  |  | Poznámka k položce: Osazení skruže, vykopání jámy pro její umístění | [18 empty] | P | 1
6 | K | 167101101 | Nakládání výkopku z hornin tř. 1 až 4 do 100 m3 |  |  | m3 | 58.69 |  |  | 0 |  | CS ÚRS 2012 02 |  | základní |  |  | 0 | 0 | 0 | 0 | 4 | K | 1 |  |  |  | ROZPOCET | 0 | 0 | 0 | 0 | 0 | 1 | 0
|  |  | Poznámka k položce: zpětný zásyp | [18 empty] | P | 1
7 | K | 953312112 | Vložky do svislých dilatačních spár z fasádních polystyrénových desek tl 20 mm |  |  | m2 | 15 |  |  | 0 |  | CS ÚRS 2012 02 |  | základní |  |  | 0.00048 | 0.0072 | 0 | 0 | 4 | K | 1 |  |  |  | ROZPOCET | 0 | 0 | 0 | 0 | 0 | 1 | 0
8 | K | 131201202 | Hloubení jam zapažených v hornině tř. 3 objemu do 1000 m3 |  |  | m3 | 850.012 |  |  | 0 |  | CS ÚRS 2012 02 |  | základní |  |  | 0 | 0 | 0 | 0 | 4 | K | 1 |  |  |  | ROZPOCET | 0 | 0 | 0 | 0 | 0 | 1 | 0
|  |  | Poznámka k položce: 40% objemu lze použít jako zpětný zásyp do těsnící části | [18 empty] | P | 1
|  |  | 6,4*5,3*2+6,4*2*2 "žb na vtoku - část" |  |  |  | 93.44 | [14 empty] | VV | 1 | 2 | -1 | 0 | ROZPOCET
|  |  | 5,0*4,2*2,4+5,0*2,4*2,4 "žb na vtoku - část" |  |  |  | 79.2 | [14 empty] | VV | 1 | 2 | -1 | 0 | ROZPOCET
|  |  | 7,8*4,7*2,2+7,8*2,2*2,2 "žb na vtoku - část" |  |  |  | 118.404 | [14 empty] | VV | 1 | 2 | -1 | 0 | ROZPOCET
|  |  | 7,65*3,9*2,7+7,65*2,7*2,7 "žb na odtoku - část" |  |  |  | 136.323 | [14 empty] | VV | 1 | 2 | -1 | 0 | ROZPOCET
|  |  | 6,7*4,2*1,8+6,7*1,8*1,8 "žb na odtoku - část" |  |  |  | 72.36 | [14 empty] | VV | 1 | 2 | -1 | 0 | ROZPOCET
|  |  | 8,85*3,9*2,6+8,85*2,6*2,6 "žb na odtoku - část" |  |  |  | 149.565 | [14 empty] | VV | 1 | 2 | -1 | 0 | ROZPOCET
|  |  | 5,2*38,6 "převedení vody" |  |  |  | 200.72 | [14 empty] | VV | 1 | 2 | -1 | 0 | ROZPOCET
|  |  | Součet |  |  |  | 850.012 | [14 empty] | VV | 1 | 4 | -1 | 1 | ROZPOCET
9 | K | 131201209 | Příplatek za lepivost u hloubení jam zapažených v hornině tř. 3 |  |  | m3 | 850.012 |  |  | 0 |  | CS ÚRS 2012 02 |  | základní |  |  | 0 | 0 | 0 | 0 | 4 | K | 1 |  |  |  | ROZPOCET | 0 | 0 | 0 | 0 | 0 | 1 | 0
10 | K | 162301101 | Vodorovné přemístění do 500 m výkopku/sypaniny z horniny tř. 1 až 4 |  |  | m3 | 568.697 |  |  | 0 |  |  |  | základní |  |  | 0 | 0 | 0 | 0 | 4 | K | 1 |  |  |  | ROZPOCET | 0 | 0 | 0 | 0 | 0 | 1 | 0
|  |  | 0,6*850,012 "výkop na MD" |  |  |  | 510.007 | [14 empty] | VV | 1 | 2 | -1 | 0 | ROZPOCET
|  |  | 21,5*1,66+23 "zásyp z MD" |  |  |  | 58.69 | [14 empty] | VV | 1 | 2 | -1 | 0 | ROZPOCET
|  |  | Součet |  |  |  | 568.697 | [14 empty] | VV | 1 | 4 | -1 | 1 | ROZPOCET
11 | K | 162701105 | Vodorovné přemístění do 10000 m výkopku/sypaniny z horniny tř. 1 až 4 |  |  | m3 | 510.007 |  |  | 0 |  |  |  | základní |  |  | 0 | 0 | 0 | 0 | 4 | K | 1 |  |  |  | ROZPOCET | 0 | 0 | 0 | 0 | 0 | 1 | 0
|  |  | Poznámka k položce: odvoz zeminy na skládku - nepoužitelné pro násyp hráze - odhad 50% z výkopů | [18 empty] | P | 1
|  |  | 0,6*850,012 "odvoz na skládku" |  |  |  | 510.007 | [14 empty] | VV | 1 | 2 | -1 | 0 | ROZPOCET
|  |  | Součet |  |  |  | 510.007 | [14 empty] | VV | 1 | 4 | -1 | 1 | ROZPOCET
12 | K | 162701109 | Příplatek k vodorovnému přemístění výkopku/sypaniny z horniny tř. 1 až 4 ZKD 1000 m přes 10000 m |  |  | m3 | 8500.12 |  |  | 0 |  |  |  | základní |  |  | 0 | 0 | 0 | 0 | 4 | K | 1 |  |  |  | ROZPOCET | 0 | 0 | 0 | 0 | 0 | 1 | 0
|  |  | Poznámka k položce: dovoz z dalších 10 km, celkem z 20 km | [18 empty] | P | 1
|  |  | 10*850,012 "odvoz na skládku 20 km" |  |  |  | 8500.12 | [14 empty] | VV | 1 | 2 | -1 | 0 | ROZPOCET
|  |  | Součet |  |  |  | 8500.12 | [14 empty] | VV | 1 | 4 | -1 | 1 | ROZPOCET
13 | K | 171201211 | Poplatek za uložení odpadu ze sypaniny na skládce (skládkovné) |  |  | t | 1700.024 |  |  | 0 |  |  |  | základní |  |  | 0 | 0 | 0 | 0 | 4 | K | 1 |  |  |  | ROZPOCET | 0 | 0 | 0 | 0 | 0 | 1 | 0
|  |  | 2*850,012 |  |  |  | 1700.024 | [14 empty] | VV | 1 | 2 | -1 | 0 | ROZPOCET
|  |  | Součet |  |  |  | 1700.024 | [14 empty] | VV | 1 | 4 | -1 | 1 | ROZPOCET
14 | K | 174101101 | Zásyp jam, šachet rýh nebo kolem objektů sypaninou se zhutněním |  |  | m3 | 124.644 |  |  | 0 |  |  |  | základní |  |  | 0 | 0 | 0 | 0 | 4 | K | 1 |  |  |  | ROZPOCET | 0 | 0 | 0 | 0 | 0 | 1 | 0
|  |  | Poznámka k položce: zemina shodná s násypem hráze - těsnící části v daném úseku | [18 empty] | P | 1
|  |  | 44,2*4,7*0,6 |  |  |  | 124.644 | [14 empty] | VV | 1 | 2 | -1 | 0 | ROZPOCET
|  |  | Součet |  |  |  | 124.644 | [14 empty] | VV | 1 | 4 | -1 | 1 | ROZPOCET
15 | K | 181951102 | Úprava pláně v hornině tř. 1 až 4 se zhutněním |  |  | m2 | 314 |  |  | 0 |  | CS ÚRS 2012 02 |  | základní |  |  | 0 | 0 | 0 | 0 | 4 | K | 1 |  |  |  | ROZPOCET | 0 | 0 | 0 | 0 | 0 | 1 | 0
|  |  | 44*4,5 "podo potrubím propustku" |  |  |  | 198 | [14 empty] | VV | 1 | 2 | -1 | 0 | ROZPOCET
|  |  | 17*2,5+21*3,5 "pod zdmi" |  |  |  | 116 | [14 empty] | VV | 1 | 2 | -1 | 0 | ROZPOCET
|  |  | Součet |  |  |  | 314 | [14 empty] | VV | 1 | 4 | -1 | 1 | ROZPOCET
| 2 - Zakládání | [8 empty] | 0 | [5 empty] | 0 |  | 0.82138 |  | 0 | 1 | D | 0 |  |  |  | ROZPOCET | [6 empty] | 0
16 | K | 274362021 | Výztuž základových pásů svařovanými sítěmi oka 150x150x6 |  |  | t | 0.78 |  |  | 0 |  |  |  | základní |  |  | 1.0531 | 0.82138 | 0 | 0 | 4 | K | 1 |  |  |  | ROZPOCET | 0 | 0 | 0 | 0 | 0 | 1 | 0
|  |  | "podkladní betony a obetonování potrubí" 3,03*(2,1+2,1+1,78)*43,03/1000 |  |  |  | 0.78 | [14 empty] | VV | 1 | 2 | -1 | 1 | ROZPOCET
| 3 - Svislé a kompletní konstrukce | [8 empty] | 0 | [5 empty] | 0 |  | 22.4848 |  | 0 | 1 | D | 0 |  |  |  | ROZPOCET | [6 empty] | 0
17 | K | 320101111 | Osazení betonových a železobetonových prefabrikátů hmotnosti do 1000 kg |  |  | m3 | 2.706 |  |  | 0 |  | CS ÚRS 2012 02 |  | základní |  |  | 0.25081 | 0.67869 | 0 | 0 | 4 | K | 1 |  |  |  | ROZPOCET | 0 | 0 | 0 | 0 | 0 | 1 | 0
|  |  | 33*(0,41*0,2) "33 ks podkladků pod potrubí |  |  |  | 2.706 | [14 empty] | VV | 1 | 2 | -1 | 1 | ROZPOCET
18 | K | 321311116 | Konstrukce vodních staveb z betonu prostého mrazuvzdorného tř. C 30/37 XF3 |  |  | m3 | 0.84 |  |  | 0 |  | CS ÚRS 2012 02 |  | základní |  |  | 0 | 0 | 0 | 0 | 4 | K | 1 |  |  |  | ROZPOCET | 0 | 0 | 0 | 0 | 0 | 1 | 0
|  |  | 0,06*2 "dobetonávka pod klapkou" |  |  |  | 0.12 | [14 empty] | VV | 1 | 2 | -1 | 0 | ROZPOCET
|  |  | 0,3*0,6*2 *2 "betonový práh 2 ks" |  |  |  | 0.72 | [14 empty] | VV | 1 | 2 | -1 | 0 | ROZPOCET
|  |  | Součet |  |  |  | 0.84 | [14 empty] | VV | 1 | 4 | -1 | 1 | ROZPOCET
19 | K | 321366111 | Výztuž železobetonových konstrukcí vodních staveb z oceli 10 505 D do 12 mm |  |  | t | 3.864 |  |  | 0 |  | CS ÚRS 2012 02 |  | základní |  |  | 1.0958 | 4.2342 | 0 | 0 | 4 | K | 1 |  |  |  | ROZPOCET | 0 | 0 | 0 | 0 | 0 | 1 | 0
|  |  | 1670,7/1000 |  |  |  | 1.671 | [14 empty] | VV | 1 | 2 | -1 | 0 | ROZPOCET
|  |  | 2192,9/1000 |  |  |  | 2.193 | [14 empty] | VV | 1 | 2 | -1 | 0 | ROZPOCET
|  |  | Součet |  |  |  | 3.864 | [14 empty] | VV | 1 | 4 | -1 | 1 | ROZPOCET
20 | K | 321366112 | Výztuž železobetonových konstrukcí vodních staveb z oceli 10 505 D do 32 mm |  |  | t | 13.977 |  |  | 0 |  | CS ÚRS 2012 02 |  | základní |  |  | 1.0563 | 14.764 | 0 | 0 | 4 | K | 1 |  |  |  | ROZPOCET | 0 | 0 | 0 | 0 | 0 | 1 | 0
|  |  | Poznámka k položce: odečteno z výkresů výztuže | [18 empty] | P | 1
|  |  | 8704,2/1000 |  |  |  | 8.704 | [14 empty] | VV | 1 | 2 | -1 | 0 | ROZPOCET
|  |  | 5272,9/1000 |  |  |  | 5.273 | [14 empty] | VV | 1 | 2 | -1 | 0 | ROZPOCET
|  |  | Součet |  |  |  | 13.977 | [14 empty] | VV | 1 | 4 | -1 | 1 | ROZPOCET
21 | K | R 321 001 | Betonový prefabrikát jako podkladek pod ŽB potrubí propustku |  |  | kus | 33 |  |  | 0 |  |  |  | základní |  |  | 0 | 0 | 0 | 0 | 4 | K | 1 |  |  |  | ROZPOCET | 0 | 0 | 0 | 0 | 0 | 1 | 0
|  |  | Poznámka k položce: viz výkres propustku, D+M | [18 empty] | P | 1
22 | K | 321321116 | Konstrukce vodních staveb ze ŽB mrazuvzdorného tř. C 30/37 XF3 |  |  | m3 | 175.774 |  |  | 0 |  | CS ÚRS 2012 02 |  | základní |  |  | 0 | 0 | 0 | 0 | 4 | K | 1 |  |  |  | ROZPOCET | 0 | 0 | 0 | 0 | 0 | 1 | 0
|  |  | Poznámka k položce: XF3, XA1 bližší specifikace viz výkres tvarů konstrukce | [18 empty] | P | 1
|  |  | "zeď na vtoku" | [18 empty] | VV | 1 | 1 | -1 | 0 | ROZPOCET
|  |  | "zalomení paty" 7,6 |  |  |  | 7.6 | [14 empty] | VV | 1 | 2 | -1 | 0 | ROZPOCET
|  |  | "PF1 - PF2" 9,45 |  |  |  | 9.45 | [14 empty] | VV | 1 | 2 | -1 | 0 | ROZPOCET
|  |  | "PF2 - PF2A" 11,65+0,84 |  |  |  | 12.49 | [14 empty] | VV | 1 | 2 | -1 | 0 | ROZPOCET
|  |  | "PF24 - PF4A" 16,96 |  |  |  | 16.96 | [14 empty] | VV | 1 | 2 | -1 | 0 | ROZPOCET
|  |  | "PF4B - PF4" 7,93 |  |  |  | 7.93 | [14 empty] | VV | 1 | 2 | -1 | 0 | ROZPOCET
|  |  | "konstantní plocha" 45,75 |  |  |  | 45.75 | [14 empty] | VV | 1 | 2 | -1 | 0 | ROZPOCET
|  |  | "otvor pro troubu" -1,71 |  |  |  | -1.71 | [14 empty] | VV | 1 | 2 | -1 | 0 | ROZPOCET
|  |  | Mezisoučet |  |  |  | 98.47 | [14 empty] | VV | 1 | 3 | -1 | 0 | ROZPOCET
|  |  | "zeď na výtoku" | [18 empty] | VV | 1 | 1 | -1 | 0 | ROZPOCET
|  |  | "zalomení paty" 8,16 |  |  |  | 8.16 | [14 empty] | VV | 1 | 2 | -1 | 0 | ROZPOCET
|  |  | "konstatní plocha" 38,6 |  |  |  | 38.6 | [14 empty] | VV | 1 | 2 | -1 | 0 | ROZPOCET
|  |  | "PF1+PF4" 19,61 |  |  |  | 19.61 | [14 empty] | VV | 1 | 2 | -1 | 0 | ROZPOCET
|  |  | "PF2" 4,9 |  |  |  | 4.9 | [14 empty] | VV | 1 | 2 | -1 | 0 | ROZPOCET
|  |  | "PF3" 1,3+0,374 |  |  |  | 1.674 | [14 empty] | VV | 1 | 2 | -1 | 0 | ROZPOCET
|  |  | "PF3-PF4" 5,83 |  |  |  | 5.83 | [14 empty] | VV | 1 | 2 | -1 | 0 | ROZPOCET
|  |  | "otvor" -1,47 |  |  |  | -1.47 | [14 empty] | VV | 1 | 2 | -1 | 0 | ROZPOCET
|  |  | Mezisoučet |  |  |  | 77.304 | [14 empty] | VV | 1 | 3 | -1 | 0 | ROZPOCET
|  |  | Součet |  |  |  | 175.774 | [14 empty] | VV | 1 | 4 | -1 | 1 | ROZPOCET
23 | K | 321351010 | Bednění konstrukcí vodních staveb rovinné - zřízení |  |  | m2 | 329.948 |  |  | 0 |  | CS ÚRS 2012 02 |  | základní |  |  | 0.00765 | 2.5241 | 0 | 0 | 4 | K | 1 |  |  |  | ROZPOCET | 0 | 0 | 0 | 0 | 0 | 1 | 0
|  |  | "zeď vtoku" 0,9*(6,16+10,28)+1,4*(8,88+7,74+4)+22,48 |  |  |  | 66.144 | [14 empty] | VV | 1 | 2 | -1 | 0 | ROZPOCET
|  |  | "PF2A-PF4" 3,215*10,17 |  |  |  | 32.697 | [14 empty] | VV | 1 | 2 | -1 | 0 | ROZPOCET
|  |  | "PF1-PF2" 3,45*3,56 |  |  |  | 12.282 | [14 empty] | VV | 1 | 2 | -1 | 0 | ROZPOCET
|  |  | "PF3" 4,1*5 |  |  |  | 20.5 | [14 empty] | VV | 1 | 2 | -1 | 0 | ROZPOCET
|  |  | "otvor" -1,961 |  |  |  | -1.961 | [14 empty] | VV | 1 | 2 | -1 | 0 | ROZPOCET
|  |  | "PF2A-PF4" 3,23*9,97 |  |  |  | 32.203 | [14 empty] | VV | 1 | 2 | -1 | 0 | ROZPOCET
|  |  | "PF1-BOK" 5,09 |  |  |  | 5.09 | [14 empty] | VV | 1 | 2 | -1 | 0 | ROZPOCET
|  |  | "PF4-BOK" 4,05 |  |  |  | 4.05 | [14 empty] | VV | 1 | 2 | -1 | 0 | ROZPOCET
|  |  | "PF4A-Rozšíření" 1,4 |  |  |  | 1.4 | [14 empty] | VV | 1 | 2 | -1 | 0 | ROZPOCET
|  |  | "pracovní spáry" 10,5 |  |  |  | 10.5 | [14 empty] | VV | 1 | 2 | -1 | 0 | ROZPOCET
|  |  | Mezisoučet |  |  |  | 182.905 | [14 empty] | VV | 1 | 3 | -1 | 0 | ROZPOCET
|  |  | "výtok" (0,9*21,09)+(1,4*21,93) |  |  |  | 49.683 | [14 empty] | VV | 1 | 2 | -1 | 0 | ROZPOCET
|  |  | "PF1+PF4" 14,74*1,94 |  |  |  | 28.596 | [14 empty] | VV | 1 | 2 | -1 | 0 | ROZPOCET
|  |  | "PF1-PF3" (2,93*2,415)+(3,43*2,415) |  |  |  | 15.359 | [14 empty] | VV | 1 | 2 | -1 | 0 | ROZPOCET
|  |  | "PF1+PF4" 14,18*1,95 |  |  |  | 27.651 | [14 empty] | VV | 1 | 2 | -1 | 0 | ROZPOCET
|  |  | "PF1-PF3" 2,6*2,43 |  |  |  | 6.318 | [14 empty] | VV | 1 | 2 | -1 | 0 | ROZPOCET
|  |  | "PF3" 1,49*2,91 |  |  |  | 4.336 | [14 empty] | VV | 1 | 2 | -1 | 0 | ROZPOCET
|  |  | "PF3-PF4" 3,14*2,43 |  |  |  | 7.63 | [14 empty] | VV | 1 | 2 | -1 | 0 | ROZPOCET
|  |  | "PF1+PF4-BOK" 6,88 |  |  |  | 6.88 | [14 empty] | VV | 1 | 2 | -1 | 0 | ROZPOCET
|  |  | "pracovní spára" 4,51 |  |  |  | 4.51 | [14 empty] | VV | 1 | 2 | -1 | 0 | ROZPOCET
|  |  | "otvory" -3,92 |  |  |  | -3.92 | [14 empty] | VV | 1 | 2 | -1 | 0 | ROZPOCET
|  |  | Mezisoučet |  |  |  | 147.043 | [14 empty] | VV | 1 | 3 | -1 | 0 | ROZPOCET
|  |  | Součet |  |  |  | 329.948 | [14 empty] | VV | 1 | 4 | -1 | 1 | ROZPOCET
24 | K | 321352010 | Bednění konstrukcí vodních staveb rovinné - odstranění |  |  | m2 | 329.948 |  |  | 0 |  | CS ÚRS 2012 02 |  | základní |  |  | 0.00086 | 0.28376 | 0 | 0 | 4 | K | 1 |  |  |  | ROZPOCET | 0 | 0 | 0 | 0 | 0 | 1 | 0
| 4 - Vodorovné konstrukce | [8 empty] | 0 | [5 empty] | 0 |  | 328.1947 |  | 0 | 1 | D | 0 |  |  |  | ROZPOCET | [6 empty] | 0
25 | K | 451315115 | Podkladní nebo výplňová vrstva z betonu C 16/20 tl do 100 mm |  |  | m2 | 92.13 |  |  | 0 |  |  |  | základní |  |  | 0.22798 | 21.0034 | 0 | 0 | 4 | K | 1 |  |  |  | ROZPOCET | 0 | 0 | 0 | 0 | 0 | 1 | 0
|  |  | "pod zeď vtoku" 45,31+14,1 |  |  |  | 59.41 | [14 empty] | VV | 1 | 2 | -1 | 0 | ROZPOCET
|  |  | "pod zeď výtoku" 16,8+15,5 |  |  |  | 32.3 | [14 empty] | VV | 1 | 2 | -1 | 0 | ROZPOCET
|  |  | "podklad pod kabelovou šachtu" 0,6*0,7 |  |  |  | 0.42 | [14 empty] | VV | 1 | 2 | -1 | 0 | ROZPOCET
|  |  | Součet |  |  |  | 92.13 | [14 empty] | VV | 1 | 4 | -1 | 1 | ROZPOCET
26 | K | 451311521 | Podklad pro dlažbu z betonu prostého vodostavebného V4 tř. B 20 vrstva tl nad 100 do 150 mm |  |  | m2 | 425.7 |  |  | 0 |  | CS ÚRS 2012 02 |  | základní |  |  | 0 | 0 | 0 | 0 | 4 | K | 1 |  |  |  | ROZPOCET | 0 | 0 | 0 | 0 | 0 | 1 | 0
|  |  | 143,6+282,1 |  |  |  | 425.7 | [14 empty] | VV | 1 | 2 | -1 | 0 | ROZPOCET
|  |  | Součet |  |  |  | 425.7 | [14 empty] | VV | 1 | 4 | -1 | 1 | ROZPOCET
27 | K | 451315135 | Podkladní nebo výplňová vrstva z betonu C 16/20 tl do 200 mm |  |  | m2 | 101.45 |  |  | 0 |  | CS ÚRS 2012 02 |  | základní |  |  | 0 | 0 | 0 | 0 | 4 | K | 1 |  |  |  | ROZPOCET | 0 | 0 | 0 | 0 | 0 | 1 | 0
|  |  | "propust" 40,58*2,5 |  |  |  | 101.45 | [14 empty] | VV | 1 | 2 | -1 | 1 | ROZPOCET
28 | K | 465511521 | Dlažba z lomového kamene do malty s vyplněním spár maltou a vyspárováním plocha nad 20 m2 tl 200 mm |  |  | m2 | 425.7 |  |  | 0 |  |  |  | základní |  |  | 0.71885 | 306.0153 | 0 | 0 | 4 | K | 1 |  |  |  | ROZPOCET | 0 | 0 | 0 | 0 | 0 | 1 | 0
|  |  | 143,6 "odtok, odměřeno z dostupné dokumentace" |  |  |  | 143.6 | [14 empty] | VV | 1 | 2 | -1 | 0 | ROZPOCET
|  |  | 282,1 "vtok, odměřeno z dostupné dokumentace" |  |  |  | 282.1 | [14 empty] | VV | 1 | 2 | -1 | 0 | ROZPOCET
|  |  | Součet |  |  |  | 425.7 | [14 empty] | VV | 1 | 4 | -1 | 1 | ROZPOCET
| 5 - Komunikace | [8 empty] | 0 | [5 empty] | 0 |  | 1.176 |  | 0 | 1 | D | 1 |  |  |  | ROZPOCET | [6 empty] | 0
29 | K | 596811120 | Kladení betonové dlažby komunikací pro pěší do lože z kameniva vel do 0,09 m2 plochy do 50 m2 |  |  | m2 | 6 |  |  | 0 |  | CS ÚRS 2012 02 |  | základní |  |  | 0.101 | 0.606 | 0 | 0 | 4 | K | 2 |  |  |  | ROZPOCET | 0 | 0 | 0 | 0 | 0 | 1 | 0
30 | M | 592453100 | dlažba desková betonováhladká HBB 30x30x3,5 cm přírodní |  |  | m2 | 6 |  |  | 0 |  | CS ÚRS 2012 02 |  | základní |  |  | 0.095 | 0.57 | 0 | 0 | 8 | M | 2 |  |  |  | ROZPOCET | 0 | 0 | 0 | 0 | 0 | 1 | 0
| 6 - Úpravy povrchů, podlahy a osazování výplní | [8 empty] | 0 | [5 empty] | 0 |  | 0.085474 |  | 0 | 1 | D | 0 |  |  |  | ROZPOCET | [6 empty] | 0
31 | K | 620412111 | Úprava povrchů betonových konstrukcí vnějších pačokováním cementovým mlékem jednonásobné |  |  | m2 | 115.505 |  |  | 0 |  |  |  | základní |  |  | 0.00074 | 0.085474 | 0 | 0 | 4 | K | 1 |  |  |  | ROZPOCET | 0 | 0 | 0 | 0 | 0 | 1 | 0
|  |  | Poznámka k položce: nátěr betonových k-cí ve styku s těsnící části hráze jílovitým mlékem | [18 empty] | P | 1
|  |  | 2,6*2*12 "stěny propustku o délce 12m" |  |  |  | 62.4 | [14 empty] | VV | 1 | 2 | -1 | 0 | ROZPOCET
|  |  | 2,47*21,5 "zadní stěna a základ opěrné zdi u výtoku" |  |  |  | 53.105 | [14 empty] | VV | 1 | 2 | -1 | 0 | ROZPOCET
|  |  | Součet |  |  |  | 115.505 | [14 empty] | VV | 1 | 4 | -1 | 1 | ROZPOCET
| 8 - Trubní vedení | [8 empty] | 0 | [5 empty] | 0 |  | 102.5692 |  | 0 | 1 | D | 0 |  |  |  | ROZPOCET | [6 empty] | 0
32 | K | 820521113 | Přeseknutí železobetonové trouby DN nad 1000 do 1200 mm |  |  | kus | 1 |  |  | 0 |  |  |  | základní |  |  | 0 | 0 | 0 | 0 | 4 | K | 1 |  |  |  | ROZPOCET | 0 | 0 | 0 | 0 | 0 | 1 | 0
33 | K | 822522111 | Montáž potrubí z trub TZH s integrovaným těsněním otevřený výkop sklon do 20 % DN 1200 |  |  | m | 45 |  |  | 0 |  |  |  | základní |  |  | 2.31e-05 | 0.0010395 | 0 | 0 | 4 | K | 1 |  |  |  | ROZPOCET | 0 | 0 | 0 | 0 | 0 | 1 | 0
34 | M | R-3 | ŽB kanalizační trouba s čedičovou výstelkou 120/250 CV 360 st., vč. dovozu |  |  | kus | 18 |  |  | 0 |  |  |  | základní |  |  | 5.58 | 100.44 | 0 | 0 | 8 | M | 1 |  |  |  | ROZPOCET | 0 | 0 | 0 | 0 | 0 | 1 | 0
35 | K | 871313121 | Montáž potrubí z kanalizačních trub z PVC otevřený výkop sklon do 20 % DN 150 |  |  | m | 3.8 |  |  | 0 |  |  |  | základní |  |  | 4.48e-06 | 1.7024e-05 | 0 | 0 | 4 | K | 1 |  |  |  | ROZPOCET | 0 | 0 | 0 | 0 | 0 | 1 | 0
|  |  | Poznámka k položce: trubka pro instalaci měřiče hladiny vody | [18 empty] | P | 1
36 | M | 286112400 | trubka KGEM s hrdlem 150X4,0X2M SN4KOEX,PVC |  |  | kus | 2 |  |  | 0 |  |  |  | základní |  |  | 0.00422 | 0.00844 | 0 | 0 | 8 | M | 1 |  |  |  | ROZPOCET | 0 | 0 | 0 | 0 | 0 | 1 | 0
37 | K | 877315211 | Montáž tvarovek z tvrdého PVC-systém KG nebo z polypropylenu-systém KG 2000 jednoosé DN 150 |  |  | kus | 1 |  |  | 0 |  |  |  | základní |  |  | 3.75e-06 | 3.75e-06 | 0 | 0 | 4 | K | 1 |  |  |  | ROZPOCET | 0 | 0 | 0 | 0 | 0 | 1 | 0
38 | M | 286113630 | koleno kanalizace plastové KGB 150x87° |  |  | kus | 1 |  |  | 0 |  |  |  | základní |  |  | 0.00088 | 0.00088 | 0 | 0 | 8 | M | 1 |  |  |  | ROZPOCET | 0 | 0 | 0 | 0 | 0 | 1 | 0
39 | K | 891522121 | Montáž kanalizačních šoupátek nebo stavítek DN 1200 |  |  | kus | 1 |  |  | 0 |  |  |  | základní |  |  | 0.7228 | 0.7228 | 0 | 0 | 4 | K | 1 |  |  |  | ROZPOCET | 0 | 0 | 0 | 0 | 0 | 1 | 0
40 | M | R-5 | vřetenové šoupátko DN 1200, nerezové, s mechovou vystélkou, včetně kotvící sady, s dopravou |  |  | kus | 1 |  |  | 0 |  |  |  | základní |  |  | 0.243 | 0.243 | 0 | 0 | 8 | M | 1 |  |  |  | ROZPOCET | 0 | 0 | 0 | 0 | 0 | 1 | 0
41 | M | R-6 | sestava pro ovládání šoupátka - teleskopické prodloužení do 3 m, s konzolovým stojanem a s el. servomotorem |  |  | kplt | 1 |  |  | 0 |  |  |  | základní |  |  | 0.1 | 0.1 | 0 | 0 | 8 | M | 1 |  |  |  | ROZPOCET | 0 | 0 | 0 | 0 | 0 | 1 | 0
|  |  | Poznámka k položce: víceotáčkový servopohon s třífázovým asynchroním motorem 400V, 50 Hz, 2xmomentový spínač, včetně vestavěného topení, příkon 0,75 kW | [18 empty] | P | 1
42 | K | 899623151 | Obetonování potrubí nebo zdiva stok betonem prostým tř. C 16/20 otevřený výkop |  |  | m3 | 1.12 |  |  | 0 |  | CS ÚRS 2012 02 |  | základní |  |  | 0 | 0 | 0 | 0 | 4 | K | 1 |  |  |  | ROZPOCET | 0 | 0 | 0 | 0 | 0 | 1 | 0
|  |  | 1,6*0,7 "obetonování trubky u kabelové šachty" |  |  |  | 1.12 | [14 empty] | VV | 1 | 2 | -1 | 1 | ROZPOCET
43 | K | 899643111 | Bednění pro obetonování potrubí otevřený výkop |  |  | m2 | 185.89 |  |  | 0 |  |  |  | základní |  |  | 0.0041481 | 0.7711 | 0 | 0 | 4 | K | 1 |  |  |  | ROZPOCET | 0 | 0 | 0 | 0 | 0 | 1 | 0
|  |  | (2,16+2,16)*43,03 "obetonování potrubí, sklon 10:1" |  |  |  | 185.89 | [14 empty] | VV | 1 | 2 | -1 | 0 | ROZPOCET
|  |  | Součet |  |  |  | 185.89 | [14 empty] | VV | 1 | 4 | -1 | 1 | ROZPOCET
44 | K | R-4 | Odstranění bednění pro obetonování potrubí |  |  | m2 | 185.89 |  |  | 0 |  |  |  | základní |  |  | 0.001 | 0.18589 | 0 | 0 | 4 | K | 1 |  |  |  | ROZPOCET | 0 | 0 | 0 | 0 | 0 | 1 | 0
45 | K | R-7 | Montáž konzové klapky DN 1200 |  |  | kus | 1 |  |  | 0 |  |  |  | základní |  |  | 0 | 0 | 0 | 0 | 4 | K | 1 |  |  |  | ROZPOCET | 0 | 0 | 0 | 0 | 0 | 1 | 0
46 | M | R-8 | klapka koncová se svislým talířem, na svislou betonovou stěnu, DN 1200, s dopravou |  |  | kus | 1 |  |  | 0 |  |  |  | základní |  |  | 0.086 | 0.086 | 0 | 0 | 8 | M | 1 |  |  |  | ROZPOCET | 0 | 0 | 0 | 0 | 0 | 1 | 0
|  |  | Poznámka k položce: klapka z HDPE | [18 empty] | P | 1
47 | M | R-9 | sada pro ukotvení koncové klapky |  |  | kus | 1 |  |  | 0 |  |  |  | základní |  |  | 0.01 | 0.01 | 0 | 0 | 8 | M | 1 |  |  |  | ROZPOCET | 0 | 0 | 0 | 0 | 0 | 1 | 0
| 9 - Ostatní konstrukce a práce-bourání | [8 empty] | 0 | [5 empty] | 0 |  | 241.326 |  | 0 | 1 | D | 0 |  |  |  | ROZPOCET | [6 empty] | 0
48 | K | 916231113 | Osazení chodníkového obrubníku betonového ležatého s boční opěrou do lože z betonu prostého |  |  | m | 7.5 |  |  | 0 |  | CS ÚRS 2012 02 |  | základní |  |  | 0.16849 | 1.2637 | 0 | 0 | 4 | K | 1 |  |  |  | ROZPOCET | 0 | 0 | 0 | 0 | 0 | 1 | 0
|  |  | Poznámka k položce: chodník na vtokové zdi propusti | [18 empty] | P | 1
49 | M | 592174140 | obrubník betonový chodníkový Standard 50x10x25 cm |  |  | kus | 15 |  |  | 0 |  | CS ÚRS 2012 02 |  | základní |  |  | 0.0258 | 0.387 | 0 | 0 | 8 | M | 1 |  |  |  | ROZPOCET | 0 | 0 | 0 | 0 | 0 | 1 | 0
50 | K | 919535556 | Obetonování trubního propustku betonem prostým vodostavebným |  |  | m3 | 105.736 |  |  | 0 |  |  |  | základní |  |  | 2.2667 | 239.6743 | 0 | 0 | 4 | K | 1 |  |  |  | ROZPOCET | 0 | 0 | 0 | 0 | 0 | 1 | 0
|  |  | Poznámka k položce: C 25/30 | [18 empty] | P | 1
|  |  | (43,03*2,52)-2,7 "délka propustku x plocha, odečten objem podkladek pod potrubí" |  |  |  | 105.736 | [14 empty] | VV | 1 | 2 | -1 | 0 | ROZPOCET
|  |  | Součet |  |  |  | 105.736 | [14 empty] | VV | 1 | 4 | -1 | 1 | ROZPOCET
51 | K | 941211111 | Montáž lešení řadového rámového lehkého zatížení do 200 kg/m2 š do 0,9 m v do 10 m |  |  | m2 | 185.76 |  |  | 0 |  | CS ÚRS 2012 02 |  | základní |  |  | 0 | 0 | 0 | 0 | 4 | K | 1 |  |  |  | ROZPOCET | 0 | 0 | 0 | 0 | 0 | 1 | 0
|  |  | 17,2*5,5 |  |  |  | 94.6 | [14 empty] | VV | 1 | 2 | -1 | 0 | ROZPOCET
|  |  | 21,2*4,3 |  |  |  | 91.16 | [14 empty] | VV | 1 | 2 | -1 | 0 | ROZPOCET
|  |  | Součet |  |  |  | 185.76 | [14 empty] | VV | 1 | 4 | -1 | 1 | ROZPOCET
52 | K | 941211211 | Příplatek k lešení řadovému rámovému lehkému š 0,9 m v do 25 m za první a ZKD den použití |  |  | m2 | 11145.6 |  |  | 0 |  | CS ÚRS 2012 02 |  | základní |  |  | 0 | 0 | 0 | 0 | 4 | K | 1 |  |  |  | ROZPOCET | 0 | 0 | 0 | 0 | 0 | 1 | 0
|  |  | 60*185,760 |  |  |  | 11145.6 | [14 empty] | VV | 1 | 2 | -1 | 1 | ROZPOCET
53 | K | 941211811 | Demontáž lešení řadového rámového lehkého zatížení do 200 kg/m2 š do 0,9 m v do 10 m |  |  | m2 | 185.76 |  |  | 0 |  | CS ÚRS 2012 02 |  | základní |  |  | 0 | 0 | 0 | 0 | 4 | K | 1 |  |  |  | ROZPOCET | 0 | 0 | 0 | 0 | 0 | 1 | 0
54 | K | 953961111 | Kotvy chemickým tmelem M 8 hl 80 mm do betonu, ŽB nebo kamene s vyvrtáním otvoru |  |  | kus | 8 |  |  | 0 |  | CS ÚRS 2012 02 |  | základní |  |  | 0 | 0 | 0 | 0 | 4 | K | 1 |  |  |  | ROZPOCET | 0 | 0 | 0 | 0 | 0 | 1 | 0
|  |  | Poznámka k položce: Kotvení zábradlí na vtoku | [18 empty] | P | 1
55 | K | 953961211 | Kotvy chemickou patronou M 8 hl 80 mm do betonu, ŽB nebo kamene s vyvrtáním otvoru |  |  | kus | 8 |  |  | 0 |  | CS ÚRS 2012 02 |  | základní |  |  | 3e-05 | 0.00024 | 0 | 0 | 4 | K | 1 |  |  |  | ROZPOCET | 0 | 0 | 0 | 0 | 0 | 1 | 0
56 | K | 953965111 | Kotevní šroub pro chemické kotvy M 8 dl 110 mm |  |  | kus | 8 |  |  | 0 |  | CS ÚRS 2012 02 |  | základní |  |  | 0.0001 | 0.0008 | 0 | 0 | 4 | K | 1 |  |  |  | ROZPOCET | 0 | 0 | 0 | 0 | 0 | 1 | 0
| 99 - Přesun hmot | [8 empty] | 0 | [5 empty] | 0 |  | 0 |  | 0 | 1 | D | 0 |  |  |  | ROZPOCET | [6 empty] | 0
57 | K | 998274101 | Přesun hmot pro trubní vedení z trub betonových otevřený výkop |  |  | t | 102.569 |  |  | 0 |  |  |  | základní |  |  | 0 | 0 | 0 | 0 | 4 | K | 1 |  |  |  | ROZPOCET | 0 | 0 | 0 | 0 | 0 | 1 | 0
58 | K | 998332011 | Přesun hmot pro úpravy vodních toků a kanály |  |  | t | 503.409 |  |  | 0 |  |  |  | základní |  |  | 0 | 0 | 0 | 0 | 4 | K | 1 |  |  |  | ROZPOCET | 0 | 0 | 0 | 0 | 0 | 1 | 0
|  |  | 614,593-111,184 |  |  |  | 503.409 | [14 empty] | VV | 1 | 2 | -1 | 0 | ROZPOCET
|  |  | Součet |  |  |  | 503.409 | [14 empty] | VV | 1 | 4 | -1 | 1 | ROZPOCET
| M - Práce a dodávky M | [8 empty] | 0 | [5 empty] | 0 |  | 0.3883 |  | 0 | 1 | D | 0 |  |  |  | ROZPOCET | [6 empty] | 0
| 46-M - Zemní práce při extr.mont.pracích | [8 empty] | 0 | [5 empty] | 0 |  | 0.3883 |  | 0 | 3 | D | 1 |  |  |  | ROZPOCET | [6 empty] | 0
59 | K | 460531111 | Osazení kabelové komory z dílu HDPE plochy do 1 m2 hl do 0,5 m pro běžné zatížení |  |  | kus | 1 |  |  | 0 |  | CS ÚRS 2012 02 |  | základní |  |  | 0.3743 | 0.3743 | 0 | 0 | 64 | K | 2 |  |  |  | ROZPOCET | 0 | 0 | 0 | 0 | 0 | 1 | 0
60 | M | 345732140 | kabelová komora s HDPE víkem 360x500x310 mm |  |  | kus | 1 |  |  | 0 |  | CS ÚRS 2012 02 |  | základní |  |  | 0.014 | 0.014 | 0 | 0 | 128 | M | 2 |  |  |  | ROZPOCET | 0 | 0 | 0 | 0 | 0 | 1 | 0
| 21-M - Elektromontáže | [8 empty] | 0 | [5 empty] | 0 |  | 0.00039 |  | 0 | 1 | D | 0 |  |  |  | ROZPOCET | [6 empty] | 0
61 | K | 210010134 | Montáž trubek ochranných plastových tuhých D do 50 mm uložených pevně |  |  | m | 1.5 |  |  | 0 |  | CS ÚRS 2012 02 |  | základní |  |  | 0 | 0 | 0 | 0 | 4 | K | 1 |  |  |  | ROZPOCET | 0 | 0 | 0 | 0 | 0 | 1 | 0
62 | M | 345713510 | trubka elektroinstalační ohebná D50 |  |  | m | 1.5 |  |  | 0 |  | CS ÚRS 2012 02 |  | základní |  |  | 0.00026 | 0.00039 | 0 | 0 | 8 | M | 1 |  |  |  | ROZPOCET | 0 | 0 | 0 | 0 | 0 | 1 | 0
|  |  | Poznámka k položce: EAN 8595057698178 | [18 empty] | P | 1
| PSV - Práce a dodávky PSV | [8 empty] | 0 | [5 empty] | 0 |  | 0.1784 |  | 0.05 | 2 | D | 0 |  |  |  | ROZPOCET | [6 empty] | 0
| 767 - Konstrukce zámečnické | [8 empty] | 0 | [5 empty] | 0 |  | 0.1784 |  | 0.05 | 2 | D | 1 |  |  |  | ROZPOCET | [6 empty] | 0
63 | K | 767161119 | Montáž zábradlí rovného z trubek do zdi hmotnosti přes 45 kg |  |  | m | 3.3 |  |  | 0 |  | CS ÚRS 2012 02 |  | základní |  |  | 6e-05 | 0.000198 | 0 | 0 | 16 | K | 2 |  |  |  | ROZPOCET | 0 | 0 | 0 | 0 | 0 | 1 | 0
|  |  | Poznámka k položce: zábradlí u vtoku | [18 empty] | P | 2
64 | K | R 767 001 | Dodávka trubkového zábradlí na vtoku propustku |  |  | m | 3.3 |  |  | 0 |  |  |  | základní |  |  | 0.054 | 0.1782 | 0 | 0 | 16 | K | 2 |  |  |  | ROZPOCET | 0 | 0 | 0 | 0 | 0 | 1 | 0
|  |  | Poznámka k položce: Podrobný popis viz odpovídající výkresová příloha | [18 empty] | P | 2
65 | K | R 767 002 | Dodávka a montáž ocelové objímky potrubí před obetonováním |  |  | sada | 36 |  |  | 0 |  |  |  | základní |  |  | 0 | 0 | 0 | 0 | 16 | K | 2 |  |  |  | ROZPOCET | 0 | 0 | 0 | 0 | 0 | 1 | 0
|  |  | Poznámka k položce: NA 1 ks žb trouby - 2 ks ocelové pásoviny. dl. á 5,2 m, únosnost á 16 KN, kotvená do podkladní betonové desky chemickými kotvami, na 1 ks pásoviny 2 ks chemických kotev každá kotva o únosnosti 8 KN navržené ukotvení žb trouby umožňuje provést obetonování trouby v 1 pracovním kroku bez nutnosti vytvoření pracovní spáry | [18 empty] | P | 2
|  |  | 36 |  |  |  | 36 | [14 empty] | VV | 2 | 2 | -1 | 1 | ROZPOCET
66 | K | R 767 003 | Dodávka a montáž podepření betonové roury při betonáži |  |  | kplt | 2 |  |  | 0 |  |  |  | základní |  |  | 0 | 0 | 0.025 | 0.05 | 16 | K | 2 |  |  |  | ROZPOCET | 0 | 0 | 0 | 0 | 0 | 1 | 0
|  |  | Poznámka k položce: Ocelové podpory zůstanou součástí zdi po betonáži. Odhad cca 30 kg. | [18 empty] | P | 2

## SO 01.5 - SO 01.5 Oplocení
| List obsahuje: | [9 empty] | Zpět na list:
optimalizováno pro tisk sestav ve formátu A4 - na výšku | [21 empty] | {45250E00-FAE0-40BD-B7A8-3FA6E35C4CC9}
2
KRYCÍ LIST SOUPISU | [12 empty] | v --- níže se nacházejí doplnkové a pomocné údaje k sestavám --- v | [8 empty] | False
| Stavba: |  | 3A12290 - Odstranění následků důlní činnosti a důlních poklesů z minulosti - protipovodňová ochrana Žabník v Ostravě - Koblově
| Objekt: |  | SO 01.5 - SO 01.5 Oplocení
KSO:
| Místo: | [7 empty] | Datum: |  | 15.11.2012
| Zadavatel: | [7 empty] | IČ:
DIČ:
| Uchazeč: | [7 empty] | IČ: |  | Vyplň údaj
|  | Vyplň údaj | [6 empty] | DIČ: |  | Vyplň údaj
| Projektant: | [7 empty] | IČ:
|  | Pöyry Envoronment a.s. | [6 empty] | DIČ:
Poznámka:
| Cena bez DPH | [7 empty] | 0
| DPH | základní | 20% | ze | 0 |  |  |  | 0
|  | snížená | 14% | ze | 0 |  |  |  | 0
|  | zákl. přenesená | 20% | ze | 0 |  |  |  | 0
|  | sníž. přenesená | 14% | ze | 0 |  |  |  | 0
|  | nulová | 0% | ze | 0 |  |  |  | 0
| Cena s DPH |  |  | v | CZK |  |  | 0
REKAPITULACE ČLENĚNÍ SOUPISU PRACÍ
Stavba: |  |  | 3A12290 - Odstranění následků důlní činnosti a důlních poklesů z minulosti - protipovodňová ochrana Žabník v Ostravě - Koblově
Objekt: |  |  | SO 01.5 - SO 01.5 Oplocení
Místo: | [6 empty] | Datum: |  | 15.11.2012
Zadavatel: | [6 empty] | Projektant: |  | Pöyry Envoronment a.s.
Uchazeč: |  |  | Vyplň údaj
Kód dílu - Popis | [9 empty] | Cena celkem [CZK]
Náklady soupisu celkem | [9 empty] | 0 | [12 empty] | -1
| HSV - Práce a dodávky HSV | [8 empty] | 0
| 1 - Zemní práce | [8 empty] | 0
| 2 - Zakládání | [8 empty] | 0
| 3 - Svislé a kompletní konstrukce | [8 empty] | 0
| 9 - Ostatní konstrukce a práce-bourání | [8 empty] | 0
| 99 - Přesun hmot | [8 empty] | 0
| PSV - Práce a dodávky PSV | [8 empty] | 0
| 767 - Konstrukce zámečnické | [8 empty] | 0
SOUPIS PRACÍ
Stavba: |  |  | 3A12290 - Odstranění následků důlní činnosti a důlních poklesů z minulosti - protipovodňová ochrana Žabník v Ostravě - Koblově
Objekt: |  |  | SO 01.5 - SO 01.5 Oplocení
Místo: | [6 empty] | Datum: |  | 15.11.2012
Zadavatel: | [6 empty] | Projektant: |  | Pöyry Envoronment a.s.
Uchazeč: |  |  | Vyplň údaj
PČ | Typ | Kód | Popis |  |  | MJ | Množství | J.cena [CZK] |  | Cena celkem [CZK] |  | Cenová soustava | Poznámka | DPH | J. Nh [h] | Nh celkem [h] | J. hmotnost [t] | Hmotnost celkem [t] | J. suť [t] | Suť Celkem [t]
Náklady soupisu celkem | [9 empty] | 0 | [5 empty] | 0 |  | 31.0876 |  | 15.348 |  | D | -1 | [10 empty] | 0
| HSV - Práce a dodávky HSV | [8 empty] | 0 | [5 empty] | 0 |  | 0 |  | 0 | 1 | D | 0 |  |  |  | ROZPOCET | [6 empty] | 0
| 1 - Zemní práce | [8 empty] | 0 | [5 empty] | 0 |  | 0 |  | 0 | 1 | D | 0 |  |  |  | ROZPOCET | [6 empty] | 0
1 | K | 131203101 | Hloubení jam ručním nebo pneum nářadím v soudržných horninách tř. 3 |  |  | m3 | 36.758 |  |  | 0 |  | CS ÚRS 2012 02 |  | základní |  |  | 0 | 0 | 0 | 0 | 4 | K | 1 |  |  |  | ROZPOCET | 0 | 0 | 0 | 0 | 0 | 1 | 0
|  |  | "odkopání stávajících sloupků 73 ks, hl. 0,6 m:" 73*0,6*0,3*0,3 |  |  |  | 3.942 | [14 empty] | VV | 1 | 2 | -1 | 0 | ROZPOCET
|  |  | "odkopání stávajícího soklu:" 13,3*(0,2+0,2)*0,4 |  |  |  | 2.128 | [14 empty] | VV | 1 | 2 | -1 | 0 | ROZPOCET
|  |  | "hloubení jamek pro nové sloupky hl. 0,8 m:" (46+14+26+40-2+9-4+18)*0,8*0,5*0,5 |  |  |  | 29.4 | [14 empty] | VV | 1 | 2 | -1 | 0 | ROZPOCET
|  |  | "hloubení jamek pro nové sloupky u brány:" 2*0,5*0,5*1 |  |  |  | 0.5 | [14 empty] | VV | 1 | 2 | -1 | 0 | ROZPOCET
|  |  | "hloubení rýhy pro bet. sokl pro brankou:" 5*0.9*0.35*0.5 |  |  |  | 0.788 | [14 empty] | VV | 1 | 2 | -1 | 0 | ROZPOCET
|  |  | Součet |  |  |  | 36.758 | [14 empty] | VV | 1 | 4 | -1 | 1 | ROZPOCET
2 | K | 131203109 | Příplatek za lepivost u hloubení jam ručním nebo pneum nářadím v hornině tř. 3 |  |  | m3 | 36.758 |  |  | 0 |  | CS ÚRS 2012 02 |  | základní |  |  | 0 | 0 | 0 | 0 | 4 | K | 1 |  |  |  | ROZPOCET | 0 | 0 | 0 | 0 | 0 | 1 | 0
3 | K | 174101101 | Zásyp jam, šachet rýh nebo kolem objektů sypaninou se zhutněním |  |  | m3 | 15.592 |  |  | 0 |  |  |  | základní |  |  | 0 | 0 | 0 | 0 | 4 | K | 1 |  |  |  | ROZPOCET | 0 | 0 | 0 | 0 | 0 | 1 | 0
|  |  | Poznámka k položce: zásypy děr po původních sloupcích, vyrovnání terénu | [18 empty] | P | 1
| 2 - Zakládání | [8 empty] | 0 | [5 empty] | 0 |  | 0.57382 |  | 0 | 1 | D | 0 |  |  |  | ROZPOCET | [6 empty] | 0
4 | K | 274352110 | Bednění základových pasů plochy rovinné |  |  | m2 | 6.3 |  |  | 0 |  |  |  | základní |  |  | 0.0056847 | 0.035814 | 0 | 0 | 4 | K | 1 |  |  |  | ROZPOCET | 0 | 0 | 0 | 0 | 0 | 1 | 0
|  |  | Poznámka k položce: sokl (nový plot typ "B") | [18 empty] | P | 1
|  |  | 10*0.35*0.9*2 |  |  |  | 6.3 | [14 empty] | VV | 1 | 2 | -1 | 0 | ROZPOCET
|  |  | Součet |  |  |  | 6.3 | [14 empty] | VV | 1 | 4 | -1 | 1 | ROZPOCET
5 | K | 274352119 | Odbednění základových pasů |  |  | m2 | 6.3 |  |  | 0 |  |  |  | základní |  |  | 0 | 0 | 0 | 0 | 4 | K | 1 |  |  |  | ROZPOCET | 0 | 0 | 0 | 0 | 0 | 1 | 0
6 | K | 275352110 | Bednění základových patek a bloků plochy rovinné |  |  | m2 | 94.72 |  |  | 0 |  | CS ÚRS 2012 02 |  | základní |  |  | 0.00568 | 0.53801 | 0 | 0 | 4 | K | 1 |  |  |  | ROZPOCET | 0 | 0 | 0 | 0 | 0 | 1 | 0
|  |  | 0,2*0,8*4*(84+64) "bednění základů sloupk" |  |  |  | 94.72 | [14 empty] | VV | 1 | 2 | -1 | 1 | ROZPOCET
7 | K | 275352119 | Odbednění základových patek a bloků |  |  | m2 | 94.72 |  |  | 0 |  | CS ÚRS 2012 02 |  | základní |  |  | 0 | 0 | 0 | 0 | 4 | K | 1 |  |  |  | ROZPOCET | 0 | 0 | 0 | 0 | 0 | 1 | 0
| 3 - Svislé a kompletní konstrukce | [8 empty] | 0 | [5 empty] | 0 |  | 30.0558 |  | 0 | 1 | D | 0 |  |  |  | ROZPOCET | [6 empty] | 0
8 | K | 338171113 | Osazování sloupků a vzpěr plotových ocelových v 2 m se zabetonováním |  |  | kus | 84 |  |  | 0 |  | CS ÚRS 2012 02 |  | základní |  |  | 0.17489 | 14.6908 | 0 | 0 | 4 | K | 1 |  |  |  | ROZPOCET | 0 | 0 | 0 | 0 | 0 | 1 | 0
|  |  | 48+10+26 |  |  |  | 84 | [14 empty] | VV | 1 | 2 | -1 | 0 | ROZPOCET
|  |  | Součet |  |  |  | 84 | [14 empty] | VV | 1 | 4 | -1 | 1 | ROZPOCET
9 | M | 553422520 | sloupek plotový průběžný pozinkovaný a komaxitový 2000/38x1,5 mm |  |  | kus | 48 |  |  | 0 |  |  |  | základní |  |  | 0.0028 | 0.1344 | 0 | 0 | 8 | M | 1 |  |  |  | ROZPOCET | 0 | 0 | 0 | 0 | 0 | 1 | 0
10 | M | 553422600 | sloupek plotový koncový pozinkované a komaxitové 2000/48x1,5 mm |  |  | kus | 10 |  |  | 0 |  |  |  | základní |  |  | 0.0046 | 0.046 | 0 | 0 | 8 | M | 1 |  |  |  | ROZPOCET | 0 | 0 | 0 | 0 | 0 | 1 | 0
11 | M | 553422720 | vzpěra plotová 38x1,5 mm včetně krytky s uchem, 2000 mm |  |  | kus | 26 |  |  | 0 |  |  |  | základní |  |  | 0.0027 | 0.0702 | 0 | 0 | 8 | M | 1 |  |  |  | ROZPOCET | 0 | 0 | 0 | 0 | 0 | 1 | 0
12 | K | 338171123 | Osazování sloupků a vzpěr plotových ocelových v 2,6 m se zabetonováním |  |  | kus | 64 |  |  | 0 |  | CS ÚRS 2012 02 |  | základní |  |  | 0.17489 | 11.193 | 0 | 0 | 4 | K | 1 |  |  |  | ROZPOCET | 0 | 0 | 0 | 0 | 0 | 1 | 0
|  |  | 33+13+18 |  |  |  | 64 | [14 empty] | VV | 1 | 2 | -1 | 0 | ROZPOCET
|  |  | Součet |  |  |  | 64 | [14 empty] | VV | 1 | 4 | -1 | 1 | ROZPOCET
13 | M | 553422550 | sloupek plotový průběžný pozinkovaný a komaxitový 2500/38x1,5 mm |  |  | kus | 33 |  |  | 0 |  |  |  | základní |  |  | 0.0035 | 0.1155 | 0 | 0 | 8 | M | 1 |  |  |  | ROZPOCET | 0 | 0 | 0 | 0 | 0 | 1 | 0
14 | M | 553422630 | sloupek plotový koncový pozinkovaný a komaxitový 2500/48x1,5 mm |  |  | kus | 13 |  |  | 0 |  |  |  | základní |  |  | 0.0059 | 0.0767 | 0 | 0 | 8 | M | 1 |  |  |  | ROZPOCET | 0 | 0 | 0 | 0 | 0 | 1 | 0
15 | M | 553422740 | vzpěra plotová 38x1,5 mm včetně krytky s uchem, 2500 mm |  |  | kus | 18 |  |  | 0 |  |  |  | základní |  |  | 0.0034 | 0.0612 | 0 | 0 | 8 | M | 1 |  |  |  | ROZPOCET | 0 | 0 | 0 | 0 | 0 | 1 | 0
16 | M | R-18 | nástavec na sloupek pro uchycení ostnatého drátu - dodávka, montáž, pozink, komaxit |  |  | kus | 33 |  |  | 0 |  |  |  | základní |  |  | 0.049 | 1.617 | 0 | 0 | 8 | M | 1 |  |  |  | ROZPOCET | 0 | 0 | 0 | 0 | 0 | 1 | 0
|  |  | 33 |  |  |  | 33 | [14 empty] | VV | 1 | 2 | -1 | 0 | ROZPOCET
|  |  | Součet |  |  |  | 33 | [14 empty] | VV | 1 | 4 | -1 | 1 | ROZPOCET
17 | K | 272321311 | Základové klenby ze ŽB tř. C 16/20 |  |  | m3 | 0.886 |  |  | 0 |  | CS ÚRS 2012 02 |  | základní |  |  | 2.2563 | 1.9991 | 0 | 0 | 4 | K | 1 |  |  |  | ROZPOCET | 0 | 0 | 0 | 0 | 0 | 1 | 0
|  |  | Poznámka k položce: dle výkresových příloh | [18 empty] | P | 1
|  |  | "sokl (mezi sloupky - typ B):" 10*0.1*0.35 |  |  |  | 0.35 | [14 empty] | VV | 1 | 2 | -1 | 0 | ROZPOCET
|  |  | "sokl pod brankou:" 5*0.1*0.9*0.35 |  |  |  | 0.158 | [14 empty] | VV | 1 | 2 | -1 | 0 | ROZPOCET
|  |  | "sokl pod bránou:" 0.3*3.6*0.35 |  |  |  | 0.378 | [14 empty] | VV | 1 | 2 | -1 | 0 | ROZPOCET
|  |  | Součet |  |  |  | 0.886 | [14 empty] | VV | 1 | 4 | -1 | 1 | ROZPOCET
18 | K | 272361821 | Výztuž základových kleneb betonářskou ocelí 10 505 (R) |  |  | t | 0.049 |  |  | 0 |  | CS ÚRS 2012 02 |  | základní |  |  | 1.0602 | 0.051948 | 0 | 0 | 4 | K | 1 |  |  |  | ROZPOCET | 0 | 0 | 0 | 0 | 0 | 1 | 0
|  |  | Poznámka k položce: kruhová tyč 10 mm, 0.617 kg/mb - 4x sokl, 6x pod bránu | [18 empty] | P | 1
|  |  | "sokl - plot typ B:" 10*4*0.617/1000 |  |  |  | 0.025 | [14 empty] | VV | 1 | 2 | -1 | 0 | ROZPOCET
|  |  | "sokl - pod brankou" 5*0.9*4*0.617/1000 |  |  |  | 0.011 | [14 empty] | VV | 1 | 2 | -1 | 0 | ROZPOCET
|  |  | "sokl - pod bránou:" 3.6*6*0.617/1000 |  |  |  | 0.013 | [14 empty] | VV | 1 | 2 | -1 | 0 | ROZPOCET
|  |  | 'Součet | [18 empty] | VV | 1 | 1 | -1 | 0 | ROZPOCET
|  |  | Součet |  |  |  | 0.049 | [14 empty] | VV | 1 | 4 | -1 | 1 | ROZPOCET
| 9 - Ostatní konstrukce a práce-bourání | [8 empty] | 0 | [5 empty] | 0 |  | 0.0044 |  | 14.58 | 1 | D | 0 |  |  |  | ROZPOCET | [6 empty] | 0
19 | K | 9-R-1 | Demontáž stávajícího oplocení - pletivo, sloupky, beton, naložení, odvoz na skládku a poplatek |  |  | m | 253 |  |  | 0 |  |  |  | základní |  |  | 0 | 0 | 0.01 | 2.53 | 4 | K | 1 |  |  |  | ROZPOCET | 0 | 0 | 0 | 0 | 0 | 1 | 0
|  |  | Poznámka k položce: 214m+demontáž oplocení délky 13,3m s podezdívkou | [18 empty] | P | 1
|  |  | 239,7+13,3 |  |  |  | 253 | [14 empty] | VV | 1 | 2 | -1 | 1 | ROZPOCET
20 | K | 997211511 | Vodorovná doprava suti po suchu na vzdálenost do 1 km |  |  | t | 17.621 |  |  | 0 |  | CS ÚRS 2012 02 |  | základní |  |  | 0 | 0 | 0 | 0 | 4 | K | 1 |  |  |  | ROZPOCET | 0 | 0 | 0 | 0 | 0 | 1 | 0
|  |  | Poznámka k položce: jednotková hmotnost suti odbouraných konstrukcí | [18 empty] | P | 1
|  |  | 2,273+14,58+0,768 |  |  |  | 17.621 | [14 empty] | VV | 1 | 2 | -1 | 0 | ROZPOCET
|  |  | Součet |  |  |  | 17.621 | [14 empty] | VV | 1 | 4 | -1 | 1 | ROZPOCET
21 | K | 997211519 | Příplatek ZKD 1 km u vodorovné dopravy suti |  |  | t | 70.484 |  |  | 0 |  | CS ÚRS 2012 02 |  | základní |  |  | 0 | 0 | 0 | 0 | 4 | K | 1 |  |  |  | ROZPOCET | 0 | 0 | 0 | 0 | 0 | 1 | 0
|  |  | Poznámka k položce: celkem do 10 km | [18 empty] | P | 1
|  |  | 4*17,621 |  |  |  | 70.484 | [14 empty] | VV | 1 | 2 | -1 | 0 | ROZPOCET
|  |  | Součet |  |  |  | 70.484 | [14 empty] | VV | 1 | 4 | -1 | 1 | ROZPOCET
22 | K | 997013801 | Poplatek za uložení stavebního betonového odpadu na skládce (skládkovné) |  |  | t | 17.621 |  |  | 0 |  | CS ÚRS 2012 02 |  | základní |  |  | 0 | 0 | 0 | 0 | 4 | K | 1 |  |  |  | ROZPOCET | 0 | 0 | 0 | 0 | 0 | 1 | 0
23 | K | 981511114 | Demolice konstrukcí objektů z betonu železového postupným rozebíráním |  |  | m3 | 5 |  |  | 0 |  |  |  | základní |  |  | 0.00088 | 0.0044 | 2.41 | 12.05 | 4 | K | 1 |  |  |  | ROZPOCET | 0 | 0 | 0 | 0 | 0 | 1 | 0
|  |  | Poznámka k položce: základy sloupků, sokl, celé bet. sloupky - odhad 5 m3 | [18 empty] | P | 1
| 99 - Přesun hmot | [8 empty] | 0 | [5 empty] | 0 |  | 0 |  | 0 | 1 | D | 0 |  |  |  | ROZPOCET | [6 empty] | 0
24 | K | 998152121 | Přesun hmot pro oplocení nebo objekty pozemní různé z betonu monolitického v do 3 m |  |  | t | 31.088 |  |  | 0 |  |  |  | základní |  |  | 0 | 0 | 0 | 0 | 4 | K | 1 |  |  |  | ROZPOCET | 0 | 0 | 0 | 0 | 0 | 1 | 0
| PSV - Práce a dodávky PSV | [8 empty] | 0 | [5 empty] | 0 |  | 0 |  | 0 | 1 | D | 0 |  |  |  | ROZPOCET | [6 empty] | 0
| 767 - Konstrukce zámečnické | [8 empty] | 0 | [5 empty] | 0 |  | 0.45355 |  | 0.768 | 1 | D | 0 |  |  |  | ROZPOCET | [6 empty] | 0
25 | K | 348401120 | Osazení oplocení ze strojového pletiva s napínacími dráty výšky do 1,6 m do 15° sklonu svahu |  |  | m | 152.5 |  |  | 0 |  | CS ÚRS 2012 02 |  | základní |  |  | 0 | 0 | 0 | 0 | 4 | K | 1 |  |  |  | ROZPOCET | 0 | 0 | 0 | 0 | 0 | 1 | 0
|  |  | 77 "oplocení u parcel 760/2 atd." |  |  |  | 77 | [14 empty] | VV | 1 | 2 | -1 | 0 | ROZPOCET
|  |  | 10 "u parcely 749/1" |  |  |  | 10 | [14 empty] | VV | 1 | 2 | -1 | 0 | ROZPOCET
|  |  | 65,5 "u parcely 840/1" |  |  |  | 65.5 | [14 empty] | VV | 1 | 2 | -1 | 0 | ROZPOCET
|  |  | Součet |  |  |  | 152.5 | [14 empty] | VV | 1 | 4 | -1 | 1 | ROZPOCET
26 | M | 313275130 | pletivo PVC se čtvercovými oky 55 mm/2,5mm,160 cm |  |  | m | 152.5 |  |  | 0 |  | CS ÚRS 2012 02 |  | základní |  |  | 0.0015 | 0.22875 | 0 | 0 | 8 | M | 1 |  |  |  | ROZPOCET | 0 | 0 | 0 | 0 | 0 | 1 | 0
|  |  | 152,5 |  |  |  | 152.5 | [14 empty] | VV | 1 | 2 | -1 | 1 | ROZPOCET
27 | K | 348401130 | Osazení oplocení ze strojového pletiva s napínacími dráty výšky do 2,0 m do 15° sklonu svahu |  |  | m | 103 |  |  | 0 |  | CS ÚRS 2012 02 |  | základní |  |  | 0 | 0 | 0 | 0 | 4 | K | 1 |  |  |  | ROZPOCET | 0 | 0 | 0 | 0 | 0 | 1 | 0
|  |  | Poznámka k položce: plot u čerpací stanice | [18 empty] | P | 1
28 | M | 313275140 | pletivo PVC se čtvercovými oky 55 mm/2,5mm, 175 cm |  |  | m | 103 |  |  | 0 |  | CS ÚRS 2012 02 |  | základní |  |  | 0.0016 | 0.1648 | 0 | 0 | 8 | M | 1 |  |  |  | ROZPOCET | 0 | 0 | 0 | 0 | 0 | 1 | 0
29 | M | R-11 | drát napínací, poplastovaný, 3,5 mm, baleno po 78 m |  |  | kus | 10 |  |  | 0 |  |  |  | základní |  |  | 0.003 | 0.03 | 0 | 0 | 8 | M | 1 |  |  |  | ROZPOCET | 0 | 0 | 0 | 0 | 0 | 1 | 0
|  |  | "152,5*3/78" 6 |  |  |  | 6 | [14 empty] | VV | 1 | 2 | -1 | 0 | ROZPOCET
|  |  | "103*3/78" 4 |  |  |  | 4 | [14 empty] | VV | 1 | 2 | -1 | 0 | ROZPOCET
|  |  | Součet |  |  |  | 10 | [14 empty] | VV | 1 | 4 | -1 | 1 | ROZPOCET
30 | M | R-12 | vázací drát, zelený, poplastovaný, 1,5 mm, baleno po 30 m |  |  | kus | 10 |  |  | 0 |  |  |  | základní |  |  | 0 | 0 | 0 | 0 | 8 | M | 1 |  |  |  | ROZPOCET | 0 | 0 | 0 | 0 | 0 | 1 | 0
31 | M | R-13 | napínák zelený, Zn+PVC |  |  | kus | 69 |  |  | 0 |  |  |  | základní |  |  | 0 | 0 | 0 | 0 | 8 | M | 1 |  |  |  | ROZPOCET | 0 | 0 | 0 | 0 | 0 | 1 | 0
|  |  | Poznámka k položce: 3 ks na každý koncový sloupek | [18 empty] | P | 1
|  |  | (14+9)*3 |  |  |  | 69 | [14 empty] | VV | 1 | 2 | -1 | 0 | ROZPOCET
|  |  | Součet |  |  |  | 69 | [14 empty] | VV | 1 | 4 | -1 | 1 | ROZPOCET
32 | K | 348401310 | Osazení oplocení z ostnatého drátu výšky do 2,0 m do 15° sklonu svahu |  |  | m | 206 |  |  | 0 |  | CS ÚRS 2012 02 |  | základní |  |  | 0 | 0 | 0 | 0 | 4 | K | 1 |  |  |  | ROZPOCET | 0 | 0 | 0 | 0 | 0 | 1 | 0
|  |  | Poznámka k položce: 2 řady nad pletivem | [18 empty] | P | 1
|  |  | 2*103 "ostnatý drát u čerpací stanice" |  |  |  | 206 | [14 empty] | VV | 1 | 2 | -1 | 0 | ROZPOCET
|  |  | Součet |  |  |  | 206 | [14 empty] | VV | 1 | 4 | -1 | 1 | ROZPOCET
33 | M | 314782010 | drát ostnatý D 2 mm 1 svitek 100 m |  |  | kus | 3 |  |  | 0 |  |  |  | základní |  |  | 0.01 | 0.03 | 0 | 0 | 8 | M | 1 |  |  |  | ROZPOCET | 0 | 0 | 0 | 0 | 0 | 1 | 0
34 | K | 348101210 | Osazení vrat a vrátek k oplocení na ocelové sloupky do 2 m2 |  |  | kus | 5 |  |  | 0 |  | CS ÚRS 2012 02 |  | základní |  |  | 0 | 0 | 0 | 0 | 4 | K | 1 |  |  |  | ROZPOCET | 0 | 0 | 0 | 0 | 0 | 1 | 0
35 | M | R-14 | branka zahradní, zelený nátěr, kompletní, včetně pantového sloupku, 1x1,6 m |  |  | kus | 4 |  |  | 0 |  |  |  | základní |  |  | 0 | 0 | 0 | 0 | 8 | M | 1 |  |  |  | ROZPOCET | 0 | 0 | 0 | 0 | 0 | 1 | 0
36 | M | R-15 | branka zahradní, zelený nátěr, kompletní, včetně pantového sloupku, 1x1,8 m |  |  | kus | 1 |  |  | 0 |  |  |  | základní |  |  | 0 | 0 | 0 | 0 | 8 | M | 1 |  |  |  | ROZPOCET | 0 | 0 | 0 | 0 | 0 | 1 | 0
37 | K | 348101240 | Osazení vrat a vrátek k oplocení na ocelové sloupky do 8 m2 |  |  | kus | 1 |  |  | 0 |  | CS ÚRS 2012 02 |  | základní |  |  | 0 | 0 | 0 | 0 | 4 | K | 1 |  |  |  | ROZPOCET | 0 | 0 | 0 | 0 | 0 | 1 | 0
38 | M | R-17 | brána dvojkřídlá, zelený nátěr, kompletní, včetně sloupků, 3,6 x 1,8 m, FAB zamykání |  |  | kus | 1 |  |  | 0 |  |  |  | základní |  |  | 0 | 0 | 0 | 0 | 8 | M | 1 |  |  |  | ROZPOCET | 0 | 0 | 0 | 0 | 0 | 1 | 0
39 | K | 966073810 | Rozebrání vrat a vrátek k oplocení plochy do 2 m2 |  |  | kus | 4 |  |  | 0 |  | CS ÚRS 2012 02 |  | základní |  |  | 0 | 0 | 0.192 | 0.768 | 4 | K | 1 |  |  |  | ROZPOCET | 0 | 0 | 0 | 0 | 0 | 1 | 0

## SO 05 - SO 05 Mokřad
| List obsahuje: | [9 empty] | Zpět na list:
optimalizováno pro tisk sestav ve formátu A4 - na výšku | [21 empty] | {47AEC820-DF2D-4449-A04A-B56FBA540035}
2
KRYCÍ LIST SOUPISU | [12 empty] | v --- níže se nacházejí doplnkové a pomocné údaje k sestavám --- v | [8 empty] | False
| Stavba: |  | 3A12290 - Odstranění následků důlní činnosti a důlních poklesů z minulosti - protipovodňová ochrana Žabník v Ostravě - Koblově
| Objekt: |  | SO 05 - SO 05 Mokřad
KSO:
| Místo: | [7 empty] | Datum: |  | 15.11.2012
| Zadavatel: | [7 empty] | IČ:
DIČ:
| Uchazeč: | [7 empty] | IČ: |  | Vyplň údaj
|  | Vyplň údaj | [6 empty] | DIČ: |  | Vyplň údaj
| Projektant: | [7 empty] | IČ:
|  | Pöyry Environment a.s. | [6 empty] | DIČ:
Poznámka:
| Cena bez DPH | [7 empty] | 0
| DPH | základní | 20% | ze | 0 |  |  |  | 0
|  | snížená | 14% | ze | 0 |  |  |  | 0
|  | zákl. přenesená | 20% | ze | 0 |  |  |  | 0
|  | sníž. přenesená | 14% | ze | 0 |  |  |  | 0
|  | nulová | 0% | ze | 0 |  |  |  | 0
| Cena s DPH |  |  | v | CZK |  |  | 0
REKAPITULACE ČLENĚNÍ SOUPISU PRACÍ
Stavba: |  |  | 3A12290 - Odstranění následků důlní činnosti a důlních poklesů z minulosti - protipovodňová ochrana Žabník v Ostravě - Koblově
Objekt: |  |  | SO 05 - SO 05 Mokřad
Místo: | [6 empty] | Datum: |  | 15.11.2012
Zadavatel: | [6 empty] | Projektant: |  | Pöyry Environment a.s.
Uchazeč: |  |  | Vyplň údaj
Kód dílu - Popis | [9 empty] | Cena celkem [CZK]
Náklady soupisu celkem | [9 empty] | 0 | [12 empty] | -1
| 1 - Zemní práce | [8 empty] | 0
| HSV - Práce a dodávky HSV | [8 empty] | 0
| 2 - Zakládání | [8 empty] | 0
| 3 - Svislé a kompletní konstrukce | [8 empty] | 0
| 4 - Vodorovné konstrukce | [8 empty] | 0
| 8 - Trubní vedení | [8 empty] | 0
| 9 - Ostatní konstrukce a práce-bourání | [8 empty] | 0
| 99 - Přesun hmot | [8 empty] | 0
SOUPIS PRACÍ
Stavba: |  |  | 3A12290 - Odstranění následků důlní činnosti a důlních poklesů z minulosti - protipovodňová ochrana Žabník v Ostravě - Koblově
Objekt: |  |  | SO 05 - SO 05 Mokřad
Místo: | [6 empty] | Datum: |  | 15.11.2012
Zadavatel: | [6 empty] | Projektant: |  | Pöyry Environment a.s.
Uchazeč: |  |  | Vyplň údaj
PČ | Typ | Kód | Popis |  |  | MJ | Množství | J.cena [CZK] |  | Cena celkem [CZK] |  | Cenová soustava | Poznámka | DPH | J. Nh [h] | Nh celkem [h] | J. hmotnost [t] | Hmotnost celkem [t] | J. suť [t] | Suť Celkem [t]
Náklady soupisu celkem | [9 empty] | 0 | [5 empty] | 0 |  | 10.6721 |  | 0 |  | D | -1 | [10 empty] | 0
| 1 - Zemní práce | [8 empty] | 0 | [5 empty] | 0 |  | 10.6721 |  | 0 | 1 | D | 0 |  |  |  | ROZPOCET | [6 empty] | 0
1 | K | 115101201 | Čerpání vody na dopravní výšku do 10 m průměrný přítok do 500 l/min |  |  | hod | 48 |  |  | 0 |  |  |  | základní |  |  | 0 | 0 | 0 | 0 | 4 | K | 1 |  |  |  | ROZPOCET | 0 | 0 | 0 | 0 | 0 | 1 | 0
|  |  | Poznámka k položce: odhad | [18 empty] | P | 1
2 | K | 121101103 | Sejmutí ornice s přemístěním na vzdálenost do 250 m |  |  | m3 | 298.5 |  |  | 0 |  | CS ÚRS 2012 02 |  | základní |  |  | 0 | 0 | 0 | 0 | 4 | K | 1 |  |  |  | ROZPOCET | 0 | 0 | 0 | 0 | 0 | 1 | 0
|  |  | 0,3*995 "hl. 0,3 m na ploše mokřadu + ráadius 4m - odměřeno ze situace" |  |  |  | 298.5 | [14 empty] | VV | 1 | 2 | -1 | 1 | ROZPOCET
3 | K | 131201202 | Hloubení jam zapažených v hornině tř. 3 objemu do 1000 m3 |  |  | m3 | 157.366 |  |  | 0 |  | CS ÚRS 2012 02 |  | základní |  |  | 0 | 0 | 0 | 0 | 4 | K | 1 |  |  |  | ROZPOCET | 0 | 0 | 0 | 0 | 0 | 1 | 0
|  |  | (0,88+0,66)/2*7,1 "průměr plochy z příčných profilů násobený délkou v řezu" |  |  |  | 5.467 | [14 empty] | VV | 1 | 2 | -1 | 0 | ROZPOCET
|  |  | (2,05+1,79)/2*9,66 |  |  |  | 18.547 | [14 empty] | VV | 1 | 2 | -1 | 0 | ROZPOCET
|  |  | (2,92+2,69)/2*13,52 |  |  |  | 37.924 | [14 empty] | VV | 1 | 2 | -1 | 0 | ROZPOCET
|  |  | (5,06+4,25)/2*20,5 |  |  |  | 95.428 | [14 empty] | VV | 1 | 2 | -1 | 0 | ROZPOCET
|  |  | Součet |  |  |  | 157.366 | [14 empty] | VV | 1 | 4 | -1 | 1 | ROZPOCET
4 | K | 131203101 | Hloubení jam ručním nebo pneum nářadím v soudržných horninách tř. 3 |  |  | m3 | 4.6 |  |  | 0 |  | CS ÚRS 2012 02 |  | základní |  |  | 0 | 0 | 0 | 0 | 4 | K | 1 |  |  |  | ROZPOCET | 0 | 0 | 0 | 0 | 0 | 1 | 0
|  |  | 2,3*2 "výkop pro vtokový objekt" |  |  |  | 4.6 | [14 empty] | VV | 1 | 2 | -1 | 1 | ROZPOCET
5 | K | 167101102 | Nakládání výkopku z hornin tř. 1 až 4 přes 100 m3 |  |  | m3 | 175.5 |  |  | 0 |  | CS ÚRS 2012 02 |  | základní |  |  | 0 | 0 | 0 | 0 | 4 | K | 1 |  |  |  | ROZPOCET | 0 | 0 | 0 | 0 | 0 | 1 | 0
|  |  | 0,3*585 "naložení ornice na MD" |  |  |  | 175.5 | [14 empty] | VV | 1 | 2 | -1 | 1 | ROZPOCET
6 | K | 180402111 | Založení parkového trávníku výsevem v rovině a ve svahu do 1:5 |  |  | m2 | 175.5 |  |  | 0 |  | CS ÚRS 2012 02 |  | základní |  |  | 0 | 0 | 0 | 0 | 4 | K | 1 |  |  |  | ROZPOCET | 0 | 0 | 0 | 0 | 0 | 1 | 0
7 | M | 005724700 | osivo směs travní krajinná - technická |  |  | kg | 0.132 |  |  | 0 |  | CS ÚRS 2012 02 |  | základní |  |  | 0.001 | 0.000132 | 0 | 0 | 8 | M | 1 |  |  |  | ROZPOCET | 0 | 0 | 0 | 0 | 0 | 1 | 0
|  |  | 300*175,5/10000 "300 kg/ha" |  |  |  | 5.265 | [14 empty] | VV | 1 | 2 | -1 | 1 | ROZPOCET
|  |  | 5.265*0.025 'Přepočtené koeficientem množství |  |  |  | 0.132 | [14 empty] | VV | 1 | 2 | 0 | 1 | ROZPOCET
8 | K | 181301105 | Rozprostření ornice tl vrstvy do 300 mm pl do 500 m2 v rovině nebo ve svahu do 1:5 |  |  | m2 | 175.5 |  |  | 0 |  | CS ÚRS 2012 02 |  | základní |  |  | 0 | 0 | 0 | 0 | 4 | K | 1 |  |  |  | ROZPOCET | 0 | 0 | 0 | 0 | 0 | 1 | 0
|  |  | (995-410)*0,3 "plocha rozprostření ornice, plocha mokřadu odečtena" |  |  |  | 175.5 | [14 empty] | VV | 1 | 2 | -1 | 1 | ROZPOCET
9 | K | 182101101 | Svahování v zářezech v hornině tř. 1 až 4 |  |  | m2 | 402.402 |  |  | 0 |  |  |  | základní |  |  | 0 | 0 | 0 | 0 | 4 | K | 1 |  |  |  | ROZPOCET | 0 | 0 | 0 | 0 | 0 | 1 | 0
|  |  | 19,75*1,118 "plocha odměřena ze situace, násobeno poměrem ve svahu" |  |  |  | 22.081 | [14 empty] | VV | 1 | 2 | -1 | 0 | ROZPOCET
|  |  | 12,38*1,118 |  |  |  | 13.841 | [14 empty] | VV | 1 | 2 | -1 | 0 | ROZPOCET
|  |  | 360*1,018 |  |  |  | 366.48 | [14 empty] | VV | 1 | 2 | -1 | 0 | ROZPOCET
|  |  | Součet |  |  |  | 402.402 | [14 empty] | VV | 1 | 4 | -1 | 1 | ROZPOCET
10 | K | 162301101 | Vodorovné přemístění do 500 m výkopku/sypaniny z horniny tř. 1 až 4 |  |  | m3 | 482.41 |  |  | 0 |  |  |  | základní |  |  | 0 | 0 | 0 | 0 | 4 | K | 1 |  |  |  | ROZPOCET | 0 | 0 | 0 | 0 | 0 | 1 | 0
|  |  | 298,5 "ornice na MD" |  |  |  | 298.5 | [14 empty] | VV | 1 | 2 | -1 | 0 | ROZPOCET
|  |  | 0,3*585 "ornice na ohumusování z MD" |  |  |  | 175.5 | [14 empty] | VV | 1 | 2 | -1 | 0 | ROZPOCET
|  |  | 4,6-1,5 "přebytek zeminy u vtokového objektu na MD" |  |  |  | 3.1 | [14 empty] | VV | 1 | 2 | -1 | 0 | ROZPOCET
|  |  | 15,12-9,81 "přebytek zeminy z rýhy na MD" |  |  |  | 5.31 | [14 empty] | VV | 1 | 2 | -1 | 0 | ROZPOCET
|  |  | Součet |  |  |  | 482.41 | [14 empty] | VV | 1 | 4 | -1 | 1 | ROZPOCET
11 | K | 132201101 | Hloubení rýh š do 600 mm v hornině tř. 3 objemu do 100 m3 |  |  | m3 | 15.12 |  |  | 0 |  |  |  | základní |  |  | 0 | 0 | 0 | 0 | 4 | K | 1 |  |  |  | ROZPOCET | 0 | 0 | 0 | 0 | 0 | 1 | 0
|  |  | Poznámka k položce: odtok z mokřadu - délka 9,0 m, šířka 0,6 m ve dně, svahy 1,5:1 | [18 empty] | P | 1
|  |  | 1,68*9 |  |  |  | 15.12 | [14 empty] | VV | 1 | 2 | -1 | 1 | ROZPOCET
12 | K | 132201109 | Příplatek za lepivost k hloubení rýh š do 600 mm v hornině tř. 3 |  |  | m3 | 15.12 |  |  | 0 |  |  |  | základní |  |  | 0 | 0 | 0 | 0 | 4 | K | 1 |  |  |  | ROZPOCET | 0 | 0 | 0 | 0 | 0 | 1 | 0
13 | K | 175101101 | Obsypání potrubí bez prohození sypaniny z hornin tř. 1 až 4 uloženým do 3 m od kraje výkopu |  |  | m3 | 5.31 |  |  | 0 |  |  |  | základní |  |  | 0 | 0 | 0 | 0 | 4 | K | 1 |  |  |  | ROZPOCET | 0 | 0 | 0 | 0 | 0 | 1 | 0
|  |  | Poznámka k položce: podsyp a obsyp odtoku z mokřadu | [18 empty] | P | 1
|  |  | 0,59*9 |  |  |  | 5.31 | [14 empty] | VV | 1 | 2 | -1 | 0 | ROZPOCET
|  |  | Součet |  |  |  | 5.31 | [14 empty] | VV | 1 | 4 | -1 | 1 | ROZPOCET
14 | M | 583373100 | štěrkopísek frakce 0-4 třída B |  |  | t | 10.62 |  |  | 0 |  | CS ÚRS 2012 02 |  | základní |  |  | 1 | 10.62 | 0 | 0 | 8 | M | 1 |  |  |  | ROZPOCET | 0 | 0 | 0 | 0 | 0 | 1 | 0
|  |  | 0,59*9*2 "délka 9m, měrná hmotnost ŠP 2000 kg/m3" |  |  |  | 10.62 | [14 empty] | VV | 1 | 2 | -1 | 0 | ROZPOCET
|  |  | Součet |  |  |  | 10.62 | [14 empty] | VV | 1 | 4 | -1 | 1 | ROZPOCET
15 | K | 174101101 | Zásyp jam, šachet rýh nebo kolem objektů sypaninou se zhutněním |  |  | m3 | 11.31 |  |  | 0 |  |  |  | základní |  |  | 0 | 0 | 0 | 0 | 4 | K | 1 |  |  |  | ROZPOCET | 0 | 0 | 0 | 0 | 0 | 1 | 0
|  |  | 1,5 "zásyp kolem odtokového objektu" |  |  |  | 1.5 | [14 empty] | VV | 1 | 2 | -1 | 0 | ROZPOCET
|  |  | 9,81 "zpětný zásyp rýhy" |  |  |  | 9.81 | [14 empty] | VV | 1 | 2 | -1 | 0 | ROZPOCET
|  |  | Součet |  |  |  | 11.31 | [14 empty] | VV | 1 | 4 | -1 | 1 | ROZPOCET
16 | K | 05-R-1 | odborné přesazení rostlin ze stávajícího mokřadu do nově budovaného |  |  | hod | 50 |  |  | 0 |  |  |  | základní |  |  | 0 | 0 | 0 | 0 | 4 | K | 1 |  |  |  | ROZPOCET | 0 | 0 | 0 | 0 | 0 | 1 | 0
|  |  | Poznámka k položce: cca 20 m2 drnu s ošetřením | [18 empty] | P | 1
17 | K | 185804312 | Zalití rostlin vodou plocha přes 20 m2 |  |  | m3 | 5.25 |  |  | 0 |  | CS ÚRS 2012 02 |  | základní |  |  | 0 | 0 | 0 | 0 | 4 | K | 1 |  |  |  | ROZPOCET | 0 | 0 | 0 | 0 | 0 | 1 | 0
|  |  | 3*0,01*175 "3 x zalití trávníku" |  |  |  | 5.25 | [14 empty] | VV | 1 | 2 | -1 | 1 | ROZPOCET
| HSV - Práce a dodávky HSV | [8 empty] | 0 | [5 empty] | 0 |  | 0 |  | 0 | 1 | D | 1 |  |  |  | ROZPOCET | [6 empty] | 0
| 2 - Zakládání | [8 empty] | 0 | [5 empty] | 0 |  | 0 |  | 0 | 1 | D | 1 |  |  |  | ROZPOCET | [6 empty] | 0
18 | K | 215901101 | Zhutnění podloží z hornin soudržných do 92% PS nebo nesoudržných sypkých I(d) do 0,8 |  |  | m2 | 110.06 |  |  | 0 |  | CS ÚRS 2012 02 |  | základní |  |  | 0 | 0 | 0 | 0 | 4 | K | 2 |  |  |  | ROZPOCET | 0 | 0 | 0 | 0 | 0 | 1 | 0
|  |  | 8,06+102 "zhutnění rovinných ploch" |  |  |  | 110.06 | [14 empty] | VV | 2 | 2 | -1 | 1 | ROZPOCET
| 3 - Svislé a kompletní konstrukce | [8 empty] | 0 | [5 empty] | 0 |  | 0.027368 |  | 0 | 1 | D | 1 |  |  |  | ROZPOCET | [6 empty] | 0
19 | K | 321311116 | Konstrukce vodních staveb z betonu prostého mrazuvzdorného tř. C 30/37 XF3 |  |  | m3 | 1.8 |  |  | 0 |  | CS ÚRS 2012 02 |  | základní |  |  | 0 | 0 | 0 | 0 | 4 | K | 2 |  |  |  | ROZPOCET | 0 | 0 | 0 | 0 | 0 | 1 | 0
|  |  | Poznámka k položce: XF3, XA1 | [18 empty] | P | 2
|  |  | 0,8*0,55*2 "2 ks patek při výtoku z potrubí do a za mokřadu" |  |  |  | 0.88 | [14 empty] | VV | 2 | 2 | -1 | 0 | ROZPOCET
|  |  | (0,68*0,8)+(0,94*0,2*2) "beton výtokového objektu" |  |  |  | 0.92 | [14 empty] | VV | 2 | 2 | -1 | 0 | ROZPOCET
|  |  | Součet |  |  |  | 1.8 | [14 empty] | VV | 2 | 4 | -1 | 1 | ROZPOCET
20 | K | 321351010 | Bednění konstrukcí vodních staveb rovinné - zřízení |  |  | m2 | 3.216 |  |  | 0 |  | CS ÚRS 2012 02 |  | základní |  |  | 0.00765 | 0.024602 | 0 | 0 | 4 | K | 2 |  |  |  | ROZPOCET | 0 | 0 | 0 | 0 | 0 | 1 | 0
|  |  | 0,4*0,8*2 |  |  |  | 0.64 | [14 empty] | VV | 2 | 2 | -1 | 0 | ROZPOCET
|  |  | 0,34*0,4 |  |  |  | 0.136 | [14 empty] | VV | 2 | 2 | -1 | 0 | ROZPOCET
|  |  | 0,7*0,8 |  |  |  | 0.56 | [14 empty] | VV | 2 | 2 | -1 | 0 | ROZPOCET
|  |  | 0,94*2 |  |  |  | 1.88 | [14 empty] | VV | 2 | 2 | -1 | 0 | ROZPOCET
|  |  | Součet |  |  |  | 3.216 | [14 empty] | VV | 2 | 4 | -1 | 1 | ROZPOCET
21 | K | 321352010 | Bednění konstrukcí vodních staveb rovinné - odstranění |  |  | m2 | 3.216 |  |  | 0 |  | CS ÚRS 2012 02 |  | základní |  |  | 0.00086 | 0.0027658 | 0 | 0 | 4 | K | 2 |  |  |  | ROZPOCET | 0 | 0 | 0 | 0 | 0 | 1 | 0
| 4 - Vodorovné konstrukce | [8 empty] | 0 | [5 empty] | 0 |  | 0 |  | 0 | 1 | D | 1 |  |  |  | ROZPOCET | [6 empty] | 0
22 | K | 452311141 | Podkladní desky z betonu prostého tř. C 16/20 otevřený výkop |  |  | m3 | 0.2 |  |  | 0 |  | CS ÚRS 2012 02 |  | základní |  |  | 0 | 0 | 0 | 0 | 4 | K | 2 |  |  |  | ROZPOCET | 0 | 0 | 0 | 0 | 0 | 1 | 0
|  |  | 0,1*2 "tl. 100 mm, podklad pod výtokový objekt" |  |  |  | 0.2 | [14 empty] | VV | 2 | 2 | -1 | 1 | ROZPOCET
| 8 - Trubní vedení | [8 empty] | 0 | [5 empty] | 0 |  | 0.02457 |  | 0 | 1 | D | 1 |  |  |  | ROZPOCET | [6 empty] | 0
23 | K | 871315211 | Kanalizační potrubí z tvrdého PVC-systém KG tuhost třídy SN4 DN150 |  |  | m | 9 |  |  | 0 |  | CS ÚRS 2012 02 |  | základní |  |  | 0.00273 | 0.02457 | 0 | 0 | 4 | K | 2 |  |  |  | ROZPOCET | 0 | 0 | 0 | 0 | 0 | 1 | 0
|  |  | 9 "potrubí odtoku z mokřadu" |  |  |  | 9 | [14 empty] | VV | 2 | 2 | -1 | 1 | ROZPOCET
24 | K | 899623151 | Obetonování potrubí nebo zdiva stok betonem prostým tř. C 16/20 otevřený výkop |  |  | m3 | 2.028 |  |  | 0 |  | CS ÚRS 2012 02 |  | základní |  |  | 0 | 0 | 0 | 0 | 4 | K | 2 |  |  |  | ROZPOCET | 0 | 0 | 0 | 0 | 0 | 1 | 0
|  |  | 0,338*(1,5+2+2,5) "obetonování potrubí v délce 5,5 m" |  |  |  | 2.028 | [14 empty] | VV | 2 | 2 | -1 | 1 | ROZPOCET
| 9 - Ostatní konstrukce a práce-bourání | [8 empty] | 0 | [5 empty] | 0 |  | 0 |  | 0 | 1 | D | 0 |  |  |  | ROZPOCET | [6 empty] | 0
| 99 - Přesun hmot | [8 empty] | 0 | [5 empty] | 0 |  | 0 |  | 0 | 1 | D | 0 |  |  |  | ROZPOCET | [6 empty] | 0
25 | K | 998332011 | Přesun hmot pro úpravy vodních toků a kanály |  |  | t | 10.672 |  |  | 0 |  |  |  | základní |  |  | 0 | 0 | 0 | 0 | 4 | K | 1 |  |  |  | ROZPOCET | 0 | 0 | 0 | 0 | 0 | 1 | 0

## SO 06.1 - SO 06.1 Kácení ...
| List obsahuje: | [9 empty] | Zpět na list:
optimalizováno pro tisk sestav ve formátu A4 - na výšku | [21 empty] | {3E19AFEE-E3EF-451B-842D-01898B051960} | [5 empty] | __900 | do 900 mm listnaty | 30 | 2
[22 empty] | 2 | [5 empty] | J_300 | jehl. do 300 | 11 | 2
KRYCÍ LIST SOUPISU | [12 empty] | v --- níže se nacházejí doplnkové a pomocné údaje k sestavám --- v | [8 empty] | False | [5 empty] | J_500 | jehlicnate do 500 | 3 | 2
[28 empty] | L_1100 | nad 900 list | 26 | 2
| Stavba: |  | 3A12290 - Odstranění následků důlní činnosti a důlních poklesů z minulosti - protipovodňová ochrana Žabník v Ostravě - Koblově | [24 empty] | L_300 | listnaté do 300 | 379 | 2
| Objekt: |  | SO 06 - SO 06 Vegetace | [24 empty] | L_500 | do 500 | 67 | 2
| Soupis: |  | SO 06.1 - SO 06.1 Kácení stromů | [24 empty] | L_700 | do 700 listnaty | 25 | 2
KSO:
| Místo: | [7 empty] | Datum: |  | 15.11.2012
| Zadavatel: | [7 empty] | IČ:
DIČ:
| Uchazeč: | [7 empty] | IČ: |  | Vyplň údaj
|  | Vyplň údaj | [6 empty] | DIČ: |  | Vyplň údaj
| Projektant: | [7 empty] | IČ:
|  | Pöyry Environment a.s. | [6 empty] | DIČ:
Poznámka:
| Cena bez DPH | [7 empty] | 0
| DPH | základní | 20% | ze | 0 |  |  |  | 0
|  | snížená | 14% | ze | 0 |  |  |  | 0
|  | zákl. přenesená | 20% | ze | 0 |  |  |  | 0
|  | sníž. přenesená | 14% | ze | 0 |  |  |  | 0
|  | nulová | 0% | ze | 0 |  |  |  | 0
| Cena s DPH |  |  | v | CZK |  |  | 0
REKAPITULACE ČLENĚNÍ SOUPISU PRACÍ
Stavba: |  |  | 3A12290 - Odstranění následků důlní činnosti a důlních poklesů z minulosti - protipovodňová ochrana Žabník v Ostravě - Koblově
Objekt: |  |  | SO 06 - SO 06 Vegetace
Soupis: |  |  | SO 06.1 - SO 06.1 Kácení stromů
Místo: | [6 empty] | Datum: |  | 15.11.2012
Zadavatel: | [6 empty] | Projektant: |  | Pöyry Environment a.s.
Uchazeč: |  |  | Vyplň údaj
Kód dílu - Popis | [9 empty] | Cena celkem [CZK]
Náklady soupisu celkem | [9 empty] | 0 | [12 empty] | -1
| HSV - Práce a dodávky HSV | [8 empty] | 0
| 1 - Zemní práce | [8 empty] | 0
SOUPIS PRACÍ
Stavba: |  |  | 3A12290 - Odstranění následků důlní činnosti a důlních poklesů z minulosti - protipovodňová ochrana Žabník v Ostravě - Koblově
Objekt: |  |  | SO 06 - SO 06 Vegetace
Soupis: |  |  | SO 06.1 - SO 06.1 Kácení stromů
Místo: | [6 empty] | Datum: |  | 15.11.2012
Zadavatel: | [6 empty] | Projektant: |  | Pöyry Environment a.s.
Uchazeč: |  |  | Vyplň údaj
PČ | Typ | Kód | Popis |  |  | MJ | Množství | J.cena [CZK] |  | Cena celkem [CZK] |  | Cenová soustava | Poznámka | DPH | J. Nh [h] | Nh celkem [h] | J. hmotnost [t] | Hmotnost celkem [t] | J. suť [t] | Suť Celkem [t]
Náklady soupisu celkem | [9 empty] | 0 | [5 empty] | 0 |  | 0.05057 |  | 0 |  | D | -1 | [14 empty] | 0
| HSV - Práce a dodávky HSV | [8 empty] | 0 | [5 empty] | 0 |  | 0.05057 |  | 0 | 1 | D | 0 |  |  |  | ROZPOCET | [10 empty] | 0
| 1 - Zemní práce | [8 empty] | 0 | [5 empty] | 0 |  | 0.05057 |  | 0 | 1 | D | 1 |  |  |  | ROZPOCET | [10 empty] | 0
1 | K | 111201102 | Odstranění křovin a stromů průměru kmene do 100 mm i s kořeny z celkové plochy přes 1000 do 10000 m2 |  |  | m2 | 5772 |  |  | 0 |  | CS ÚRS 2012 02 |  | základní |  |  | 0 | 0 | 0 | 0 | 4 | K | 2 |  |  |  | ROZPOCET |  |  |  |  | 0 | 0 | 0 | 0 | 0 | 1 | 0
|  |  | Poznámka k položce: viz technická zpráva SO 06.1 | [18 empty] | P | 2
|  |  | 900 "oblast 1" |  |  |  | 900 | [14 empty] | VV | 2 | 2 | -1 | 0 | ROZPOCET
|  |  | 550 "oblast 3" |  |  |  | 550 | [14 empty] | VV | 2 | 2 | -1 | 0 | ROZPOCET
|  |  | 719 "oblast 4" |  |  |  | 719 | [14 empty] | VV | 2 | 2 | -1 | 0 | ROZPOCET
|  |  | 985 "oblast 5" |  |  |  | 985 | [14 empty] | VV | 2 | 2 | -1 | 0 | ROZPOCET
|  |  | 590 "oblast 7" |  |  |  | 590 | [14 empty] | VV | 2 | 2 | -1 | 0 | ROZPOCET
|  |  | 600 "oblast 8" |  |  |  | 600 | [14 empty] | VV | 2 | 2 | -1 | 0 | ROZPOCET
|  |  | 875 "oblast 9" |  |  |  | 875 | [14 empty] | VV | 2 | 2 | -1 | 0 | ROZPOCET
|  |  | 553 "oblast 10" |  |  |  | 553 | [14 empty] | VV | 2 | 2 | -1 | 0 | ROZPOCET
|  |  | Součet |  |  |  | 5772 | [14 empty] | VV | 2 | 4 | -1 | 1 | ROZPOCET
2 | K | 111251111 | Drcení ořezaných větví D do 100 mm s odvozem do 20 km |  |  | m3 | 166.34 |  |  | 0 |  | CS ÚRS 2012 02 |  | základní |  |  | 0 | 0 | 0 | 0 | 4 | K | 2 |  |  |  | ROZPOCET |  |  |  |  | 0 | 0 | 0 | 0 | 0 | 1 | 0
|  |  | 0,05*(J_300+L_300) "50 litrů z 1ks prum. do 300 mm" |  |  |  | 19.5 | [14 empty] | VV | 2 | 2 | -1 | 0 | ROZPOCET
|  |  | 0,10*(J_500+L_500) "100 litrů na 1ks prum. do 500 mm" |  |  |  | 7 | [14 empty] | VV | 2 | 2 | -1 | 0 | ROZPOCET
|  |  | 0,20*L_700 "200 litrů na 1 ks do prum. 700 mm" |  |  |  | 5 | [14 empty] | VV | 2 | 2 | -1 | 0 | ROZPOCET
|  |  | 0,3*__900 "300 litrů na 1 ks do prům 900 mm" |  |  |  | 9 | [14 empty] | VV | 2 | 2 | -1 | 0 | ROZPOCET
|  |  | 0,4*L_1100 "400 litrů na 1 ks rpům. nad 900 mm" |  |  |  | 10.4 | [14 empty] | VV | 2 | 2 | -1 | 0 | ROZPOCET
|  |  | 0,02*5772 "20 litrů na 1 m2 keřů" |  |  |  | 115.44 | [14 empty] | VV | 2 | 2 | -1 | 0 | ROZPOCET
|  |  | Součet |  |  |  | 166.34 | [14 empty] | VV | 2 | 4 | -1 | 1 | ROZPOCET
3 | K | 112101101 | Kácení stromů listnatých D kmene do 300 mm |  |  | kus | 379 |  |  | 0 |  | CS ÚRS 2012 02 |  | základní |  |  | 0 | 0 | 0 | 0 | 4 | K | 2 |  |  |  | ROZPOCET |  |  |  |  | 0 | 0 | 0 | 0 | 0 | 1 | 0
|  | L_300 | 3+63+3+15+6+2+169+2+16+3+4+30+22+41 |  |  |  | 379 | [14 empty] | VV | 2 | 2 | -1 | 1 | ROZPOCET
4 | K | 112101102 | Kácení stromů listnatých D kmene do 500 mm |  |  | kus | 67 |  |  | 0 |  | CS ÚRS 2012 02 |  | základní |  |  | 0 | 0 | 0 | 0 | 4 | K | 2 |  |  |  | ROZPOCET |  |  |  |  | 0 | 0 | 0 | 0 | 0 | 1 | 0
|  | L_500 | 7+14+2+9+14+7+6+2+1+5 |  |  |  | 67 | [14 empty] | VV | 2 | 2 | -1 | 1 | ROZPOCET
5 | K | 112101103 | Kácení stromů listnatých D kmene do 700 mm |  |  | kus | 25 |  |  | 0 |  | CS ÚRS 2012 02 |  | základní |  |  | 0 | 0 | 0 | 0 | 4 | K | 2 |  |  |  | ROZPOCET |  |  |  |  | 0 | 0 | 0 | 0 | 0 | 1 | 0
|  | L_700 | 5+3+5+10+1+1 |  |  |  | 25 | [14 empty] | VV | 2 | 2 | -1 | 1 | ROZPOCET
6 | K | 112101104 | Kácení stromů listnatých D kmene do 900 mm |  |  | kus | 30 |  |  | 0 |  | CS ÚRS 2012 02 |  | základní |  |  | 0 | 0 | 0 | 0 | 4 | K | 2 |  |  |  | ROZPOCET |  |  |  |  | 0 | 0 | 0 | 0 | 0 | 1 | 0
|  | __900 | 2+1+6+3+1+6+6+3+2 |  |  |  | 30 | [14 empty] | VV | 2 | 2 | -1 | 1 | ROZPOCET
7 | K | 112101105 | Kácení stromů listnatých D kmene do 1100 mm |  |  | kus | 26 |  |  | 0 |  | CS ÚRS 2012 02 |  | základní |  |  | 0 | 0 | 0 | 0 | 4 | K | 2 |  |  |  | ROZPOCET |  |  |  |  | 0 | 0 | 0 | 0 | 0 | 1 | 0
|  | L_1100 | 4+1+4+2+3+2+6+4 |  |  |  | 26 | [14 empty] | VV | 2 | 2 | -1 | 1 | ROZPOCET
8 | K | 112101121 | Kácení stromů jehličnatých D kmene do 300 mm |  |  | kus | 11 |  |  | 0 |  | CS ÚRS 2012 02 |  | základní |  |  | 0 | 0 | 0 | 0 | 4 | K | 2 |  |  |  | ROZPOCET |  |  |  |  | 0 | 0 | 0 | 0 | 0 | 1 | 0
|  | J_300 | 1+10 |  |  |  | 11 | [14 empty] | VV | 2 | 2 | -1 | 1 | ROZPOCET
9 | K | 112101122 | Kácení stromů jehličnatých D kmene do 500 mm |  |  | kus | 3 |  |  | 0 |  | CS ÚRS 2012 02 |  | základní |  |  | 0 | 0 | 0 | 0 | 4 | K | 2 |  |  |  | ROZPOCET |  |  |  |  | 0 | 0 | 0 | 0 | 0 | 1 | 0
|  | J_500 | 3 |  |  |  | 3 | [14 empty] | VV | 2 | 2 | -1 | 1 | ROZPOCET
10 | K | 112201101 | Odstranění pařezů D do 300 mm |  |  | kus | 390 |  |  | 0 |  | CS ÚRS 2012 02 |  | základní |  |  | 8e-05 | 0.0312 | 0 | 0 | 4 | K | 2 |  |  |  | ROZPOCET |  |  |  |  | 0 | 0 | 0 | 0 | 0 | 1 | 0
|  | P_300 | J_300+L_300 |  |  |  | 390 | [14 empty] | VV | 2 | 2 | -1 | 1 | ROZPOCET
11 | K | 112201102 | Odstranění pařezů D do 500 mm |  |  | kus | 70 |  |  | 0 |  | CS ÚRS 2012 02 |  | základní |  |  | 8e-05 | 0.0056 | 0 | 0 | 4 | K | 2 |  |  |  | ROZPOCET |  |  |  |  | 0 | 0 | 0 | 0 | 0 | 1 | 0
|  | P_500 | J_500+L_500 |  |  |  | 70 | [14 empty] | VV | 2 | 2 | -1 | 1 | ROZPOCET
12 | K | 112201103 | Odstranění pařezů D do 700 mm |  |  | kus | 25 |  |  | 0 |  | CS ÚRS 2012 02 |  | základní |  |  | 0.00017 | 0.00425 | 0 | 0 | 4 | K | 2 |  |  |  | ROZPOCET |  |  |  |  | 0 | 0 | 0 | 0 | 0 | 1 | 0
|  | P_700 | L_700 |  |  |  | 25 | [14 empty] | VV | 2 | 2 | -1 | 1 | ROZPOCET
13 | K | 112201104 | Odstranění pařezů D do 900 mm |  |  | kus | 30 |  |  | 0 |  | CS ÚRS 2012 02 |  | základní |  |  | 0.00017 | 0.0051 | 0 | 0 | 4 | K | 2 |  |  |  | ROZPOCET |  |  |  |  | 0 | 0 | 0 | 0 | 0 | 1 | 0
|  | P_900 | __900 |  |  |  | 30 | [14 empty] | VV | 2 | 2 | -1 | 1 | ROZPOCET
14 | K | 112201105 | Odstranění pařezů D přes 900 mm |  |  | kus | 26 |  |  | 0 |  | CS ÚRS 2012 02 |  | základní |  |  | 0.00017 | 0.00442 | 0 | 0 | 4 | K | 2 |  |  |  | ROZPOCET |  |  |  |  | 0 | 0 | 0 | 0 | 0 | 1 | 0
|  | P_900_vic | L_1100 |  |  |  | 26 | [14 empty] | VV | 2 | 2 | -1 | 1 | ROZPOCET
15 | K | 162301411 | Vodorovné přemístění kmenů stromů listnatých do 5 km D kmene do 300 mm |  |  | kus | 379 |  |  | 0 |  | CS ÚRS 2012 02 |  | základní |  |  | 0 | 0 | 0 | 0 | 4 | K | 2 |  |  |  | ROZPOCET |  |  |  |  | 0 | 0 | 0 | 0 | 0 | 1 | 0
|  |  | L_300 "listnaté do 300 mm" |  |  |  | 379 | [14 empty] | VV | 2 | 2 | -1 | 1 | ROZPOCET
16 | K | 162301412 | Vodorovné přemístění kmenů stromů listnatých do 5 km D kmene do 500 mm |  |  | kus | 67 |  |  | 0 |  | CS ÚRS 2012 02 |  | základní |  |  | 0 | 0 | 0 | 0 | 4 | K | 2 |  |  |  | ROZPOCET |  |  |  |  | 0 | 0 | 0 | 0 | 0 | 1 | 0
|  |  | L_500 "listnaté do 500 mm" |  |  |  | 67 | [14 empty] | VV | 2 | 2 | -1 | 1 | ROZPOCET
17 | K | 162301413 | Vodorovné přemístění kmenů stromů listnatých do 5 km D kmene do 700 mm |  |  | kus | 70 |  |  | 0 |  | CS ÚRS 2012 02 |  | základní |  |  | 0 | 0 | 0 | 0 | 4 | K | 2 |  |  |  | ROZPOCET |  |  |  |  | 0 | 0 | 0 | 0 | 0 | 1 | 0
18 | K | 162301414 | Vodorovné přemístění kmenů stromů listnatých do 5 km D kmene do 900 mm |  |  | kus | 30 |  |  | 0 |  | CS ÚRS 2012 02 |  | základní |  |  | 0 | 0 | 0 | 0 | 4 | K | 2 |  |  |  | ROZPOCET |  |  |  |  | 0 | 0 | 0 | 0 | 0 | 1 | 0
|  |  | __900 "listnaté do 900 mm" |  |  |  | 30 | [14 empty] | VV | 2 | 2 | -1 | 1 | ROZPOCET
19 | K | 162301421 | Vodorovné přemístění pařezů do 5 km D do 300 mm |  |  | kus | 390 |  |  | 0 |  | CS ÚRS 2012 02 |  | základní |  |  | 0 | 0 | 0 | 0 | 4 | K | 2 |  |  |  | ROZPOCET |  |  |  |  | 0 | 0 | 0 | 0 | 0 | 1 | 0
|  |  | J_300+L_300 |  |  |  | 390 | [14 empty] | VV | 2 | 2 | -1 | 1 | ROZPOCET
20 | K | 162301422 | Vodorovné přemístění pařezů do 5 km D do 500 mm |  |  | kus | 70 |  |  | 0 |  | CS ÚRS 2012 02 |  | základní |  |  | 0 | 0 | 0 | 0 | 4 | K | 2 |  |  |  | ROZPOCET |  |  |  |  | 0 | 0 | 0 | 0 | 0 | 1 | 0
|  |  | J_500+L_500 |  |  |  | 70 | [14 empty] | VV | 2 | 2 | -1 | 1 | ROZPOCET
21 | K | 162301423 | Vodorovné přemístění pařezů do 5 km D do 700 mm |  |  | kus | 25 |  |  | 0 |  | CS ÚRS 2012 02 |  | základní |  |  | 0 | 0 | 0 | 0 | 4 | K | 2 |  |  |  | ROZPOCET |  |  |  |  | 0 | 0 | 0 | 0 | 0 | 1 | 0
|  |  | L_700 |  |  |  | 25 | [14 empty] | VV | 2 | 2 | -1 | 1 | ROZPOCET
22 | K | 162301424 | Vodorovné přemístění pařezů do 5 km D do 900 mm |  |  | kus | 30 |  |  | 0 |  | CS ÚRS 2012 02 |  | základní |  |  | 0 | 0 | 0 | 0 | 4 | K | 2 |  |  |  | ROZPOCET |  |  |  |  | 0 | 0 | 0 | 0 | 0 | 1 | 0
|  |  | __900 |  |  |  | 30 | [14 empty] | VV | 2 | 2 | -1 | 1 | ROZPOCET
23 | K | R 001 001 | Vodorovné přemístění kmenů listnatých stromů do 5 km D kmene nad 900 mm |  |  |  | 26 |  |  | 0 |  |  |  | základní |  |  | 0 | 0 | 0 | 0 | 4 | K | 2 |  |  |  | ROZPOCET |  |  |  |  | 0 | 0 | 0 | 0 | 0 | 1 | 0
|  |  | L_1100 "stromy o průměru kmene nad 900 mm" |  |  |  | 26 | [14 empty] | VV | 2 | 2 | -1 | 1 | ROZPOCET
24 | K | 162301415 | Vodorovné přemístění kmenů stromů jehličnatých do 5 km D kmene do 300 mm |  |  | kus | 11 |  |  | 0 |  | CS ÚRS 2012 02 |  | základní |  |  | 0 | 0 | 0 | 0 | 4 | K | 2 |  |  |  | ROZPOCET |  |  |  |  | 0 | 0 | 0 | 0 | 0 | 1 | 0
|  |  | J_300 "jehličnaté do 300 mm" |  |  |  | 11 | [14 empty] | VV | 2 | 2 | -1 | 1 | ROZPOCET
25 | K | 162301416 | Vodorovné přemístění kmenů stromů jehličnatých do 5 km D kmene do 500 mm |  |  | kus | 3 |  |  | 0 |  | CS ÚRS 2012 02 |  | základní |  |  | 0 | 0 | 0 | 0 | 4 | K | 2 |  |  |  | ROZPOCET |  |  |  |  | 0 | 0 | 0 | 0 | 0 | 1 | 0
|  |  | J_500 |  |  |  | 3 | [14 empty] | VV | 2 | 2 | -1 | 1 | ROZPOCET
26 | K | 162301911 | Příplatek k vodorovnému přemístění kmenů stromů listnatých D kmene do 300 mm ZKD 5 km |  |  | kus | 758 |  |  | 0 |  | CS ÚRS 2012 02 |  | základní |  |  | 0 | 0 | 0 | 0 | 4 | K | 2 |  |  |  | ROZPOCET |  |  |  |  | 0 | 0 | 0 | 0 | 0 | 1 | 0
|  |  | 2*L_300 "celkem přesun do 15 km" |  |  |  | 758 | [14 empty] | VV | 2 | 2 | -1 | 1 | ROZPOCET
27 | K | 162301912 | Příplatek k vodorovnému přemístění kmenů stromů listnatých D kmene do 500 mm ZKD 5 km |  |  | kus | 134 |  |  | 0 |  | CS ÚRS 2012 02 |  | základní |  |  | 0 | 0 | 0 | 0 | 4 | K | 2 |  |  |  | ROZPOCET |  |  |  |  | 0 | 0 | 0 | 0 | 0 | 1 | 0
|  |  | 2*L_500 "celkem přesun na 15 km" |  |  |  | 134 | [14 empty] | VV | 2 | 2 | -1 | 1 | ROZPOCET
28 | K | 162301913 | Příplatek k vodorovnému přemístění kmenů stromů listnatých D kmene do 700 mm ZKD 5 km |  |  | kus | 50 |  |  | 0 |  | CS ÚRS 2012 02 |  | základní |  |  | 0 | 0 | 0 | 0 | 4 | K | 2 |  |  |  | ROZPOCET |  |  |  |  | 0 | 0 | 0 | 0 | 0 | 1 | 0
|  |  | 2*L_700 "přesun do 15 km" |  |  |  | 50 | [14 empty] | VV | 2 | 2 | -1 | 1 | ROZPOCET
29 | K | 162301914 | Příplatek k vodorovnému přemístění kmenů stromů listnatých D kmene do 900 mm ZKD 5 km |  |  | kus | 60 |  |  | 0 |  | CS ÚRS 2012 02 |  | základní |  |  | 0 | 0 | 0 | 0 | 4 | K | 2 |  |  |  | ROZPOCET |  |  |  |  | 0 | 0 | 0 | 0 | 0 | 1 | 0
|  |  | 2*__900 "celkem přesun na vzdálenost 15 km" |  |  |  | 60 | [14 empty] | VV | 2 | 2 | -1 | 1 | ROZPOCET
30 | K | R 001 002 | Příplatek k vodorovnému přamístění kmenů stromů listnatých D kmene nad 900 mm ZKD 5000 m |  |  | kus | 52 |  |  | 0 |  |  |  | základní |  |  | 0 | 0 | 0 | 0 | 4 | K | 2 |  |  |  | ROZPOCET |  |  |  |  | 0 | 0 | 0 | 0 | 0 | 1 | 0
|  |  | 2*L_1100 "celkem 15 km" |  |  |  | 52 | [14 empty] | VV | 2 | 2 | -1 | 1 | ROZPOCET
31 | K | 162301915 | Příplatek k vodorovnému přemístění kmenů stromů jehličnatých D kmene do 300 mm ZKD 5 km |  |  | kus | 22 |  |  | 0 |  | CS ÚRS 2012 02 |  | základní |  |  | 0 | 0 | 0 | 0 | 4 | K | 2 |  |  |  | ROZPOCET |  |  |  |  | 0 | 0 | 0 | 0 | 0 | 1 | 0
|  |  | 2*J_300 "celkem na vzdálenost 15 km" |  |  |  | 22 | [14 empty] | VV | 2 | 2 | -1 | 1 | ROZPOCET
32 | K | 162301916 | Příplatek k vodorovnému přemístění kmenů stromů jehličnatých D kmene do 500 mm ZKD 5 km |  |  | kus | 6 |  |  | 0 |  | CS ÚRS 2012 02 |  | základní |  |  | 0 | 0 | 0 | 0 | 4 | K | 2 |  |  |  | ROZPOCET |  |  |  |  | 0 | 0 | 0 | 0 | 0 | 1 | 0
|  |  | 2*J_500 "celkem na vzdálenost 15 km" |  |  |  | 6 | [14 empty] | VV | 2 | 2 | -1 | 1 | ROZPOCET
33 | K | 162301921 | Příplatek k vodorovnému přemístění pařezů D 300 mm ZKD 5 km |  |  | kus | 780 |  |  | 0 |  | CS ÚRS 2012 02 |  | základní |  |  | 0 | 0 | 0 | 0 | 4 | K | 2 |  |  |  | ROZPOCET |  |  |  |  | 0 | 0 | 0 | 0 | 0 | 1 | 0
|  |  | 2*(J_300+L_300) "přesun do 15 km" |  |  |  | 780 | [14 empty] | VV | 2 | 2 | -1 | 1 | ROZPOCET
34 | K | 162301922 | Příplatek k vodorovnému přemístění pařezů D 500 mm ZKD 5 km |  |  | kus | 140 |  |  | 0 |  | CS ÚRS 2012 02 |  | základní |  |  | 0 | 0 | 0 | 0 | 4 | K | 2 |  |  |  | ROZPOCET |  |  |  |  | 0 | 0 | 0 | 0 | 0 | 1 | 0
|  |  | 2*(J_500+L_500) "do vzd. 15 km" |  |  |  | 140 | [14 empty] | VV | 2 | 2 | -1 | 1 | ROZPOCET
35 | K | 162301923 | Příplatek k vodorovnému přemístění pařezů D 700 mm ZKD 5 km |  |  | kus | 50 |  |  | 0 |  | CS ÚRS 2012 02 |  | základní |  |  | 0 | 0 | 0 | 0 | 4 | K | 2 |  |  |  | ROZPOCET |  |  |  |  | 0 | 0 | 0 | 0 | 0 | 1 | 0
|  |  | 2*L_700 "do vzdálenosti 15 km" |  |  |  | 50 | [14 empty] | VV | 2 | 2 | -1 | 1 | ROZPOCET
36 | K | 162301924 | Příplatek k vodorovnému přemístění pařezů D 900 mm ZKD 5 km |  |  | kus | 60 |  |  | 0 |  | CS ÚRS 2012 02 |  | základní |  |  | 0 | 0 | 0 | 0 | 4 | K | 2 |  |  |  | ROZPOCET |  |  |  |  | 0 | 0 | 0 | 0 | 0 | 1 | 0
|  |  | 2*__900 "do vzdálenosti 15 km" |  |  |  | 60 | [14 empty] | VV | 2 | 2 | -1 | 1 | ROZPOCET
37 | K | R 001 003 | Příplatek k vodorovnému přemístění pařezů D nad 900 mm ZKD 5000 m |  |  | kus | 52 |  |  | 0 |  |  |  | základní |  |  | 0 | 0 | 0 | 0 | 4 | K | 2 |  |  |  | ROZPOCET |  |  |  |  | 0 | 0 | 0 | 0 | 0 | 1 | 0
|  |  | 2*L_1100 "vzdálenost 15 km" |  |  |  | 52 | [14 empty] | VV | 2 | 2 | -1 | 1 | ROZPOCET

## SO 06.2 - SO 06.2 Náhradn...
| List obsahuje: | [9 empty] | Zpět na list:
optimalizováno pro tisk sestav ve formátu A4 - na výšku | [21 empty] | {4541BC4F-4949-480E-8520-F37D0766C38A}
2
KRYCÍ LIST SOUPISU | [12 empty] | v --- níže se nacházejí doplnkové a pomocné údaje k sestavám --- v | [8 empty] | False
| Stavba: |  | 3A12290 - Odstranění následků důlní činnosti a důlních poklesů z minulosti - protipovodňová ochrana Žabník v Ostravě - Koblově
| Objekt: |  | SO 06 - SO 06 Vegetace
| Soupis: |  | SO 06.2 - SO 06.2 Náhradní výsadba
KSO:
| Místo: | [7 empty] | Datum: |  | 15.11.2012
| Zadavatel: | [7 empty] | IČ:
DIČ:
| Uchazeč: | [7 empty] | IČ: |  | Vyplň údaj
|  | Vyplň údaj | [6 empty] | DIČ: |  | Vyplň údaj
| Projektant: | [7 empty] | IČ:
|  | Pöyry Environment a.s. | [6 empty] | DIČ:
Poznámka:
| Cena bez DPH | [7 empty] | 0
| DPH | základní | 20% | ze | 0 |  |  |  | 0
|  | snížená | 14% | ze | 0 |  |  |  | 0
|  | zákl. přenesená | 20% | ze | 0 |  |  |  | 0
|  | sníž. přenesená | 14% | ze | 0 |  |  |  | 0
|  | nulová | 0% | ze | 0 |  |  |  | 0
| Cena s DPH |  |  | v | CZK |  |  | 0
REKAPITULACE ČLENĚNÍ SOUPISU PRACÍ
Stavba: |  |  | 3A12290 - Odstranění následků důlní činnosti a důlních poklesů z minulosti - protipovodňová ochrana Žabník v Ostravě - Koblově
Objekt: |  |  | SO 06 - SO 06 Vegetace
Soupis: |  |  | SO 06.2 - SO 06.2 Náhradní výsadba
Místo: | [6 empty] | Datum: |  | 15.11.2012
Zadavatel: | [6 empty] | Projektant: |  | Pöyry Environment a.s.
Uchazeč: |  |  | Vyplň údaj
Kód dílu - Popis | [9 empty] | Cena celkem [CZK]
Náklady soupisu celkem | [9 empty] | 0 | [12 empty] | -1
| HSV - Práce a dodávky HSV | [8 empty] | 0
| 1 - Zemní práce | [8 empty] | 0
| 9 - Ostatní konstrukce a práce-bourání | [8 empty] | 0
| 99 - Přesun hmot | [8 empty] | 0
SOUPIS PRACÍ
Stavba: |  |  | 3A12290 - Odstranění následků důlní činnosti a důlních poklesů z minulosti - protipovodňová ochrana Žabník v Ostravě - Koblově
Objekt: |  |  | SO 06 - SO 06 Vegetace
Soupis: |  |  | SO 06.2 - SO 06.2 Náhradní výsadba
Místo: | [6 empty] | Datum: |  | 15.11.2012
Zadavatel: | [6 empty] | Projektant: |  | Pöyry Environment a.s.
Uchazeč: |  |  | Vyplň údaj
PČ | Typ | Kód | Popis |  |  | MJ | Množství | J.cena [CZK] |  | Cena celkem [CZK] |  | Cenová soustava | Poznámka | DPH | J. Nh [h] | Nh celkem [h] | J. hmotnost [t] | Hmotnost celkem [t] | J. suť [t] | Suť Celkem [t]
Náklady soupisu celkem | [9 empty] | 0 | [5 empty] | 0 |  | 9.9641 |  | 0 |  | D | -1 | [10 empty] | 0
| HSV - Práce a dodávky HSV | [8 empty] | 0 | [5 empty] | 0 |  | 9.9641 |  | 0 | 1 | D | 0 |  |  |  | ROZPOCET | [6 empty] | 0
| 1 - Zemní práce | [8 empty] | 0 | [5 empty] | 0 |  | 9.9641 |  | 0 | 1 | D | 1 |  |  |  | ROZPOCET | [6 empty] | 0
1 | K | 162201102 | Vodorovné přemístění do 50 m výkopku/sypaniny z horniny tř. 1 až 4 |  |  | m3 | 1220 |  |  | 0 |  | CS ÚRS 2012 02 |  | základní |  |  | 0 | 0 | 0 | 0 | 4 | K | 2 |  |  |  | ROZPOCET | 0 | 0 | 0 | 0 | 0 | 1 | 0
2 | K | 167101102 | Nakládání výkopku z hornin tř. 1 až 4 přes 100 m3 |  |  | m3 | 1220 |  |  | 0 |  | CS ÚRS 2012 02 |  | základní |  |  | 0 | 0 | 0 | 0 | 4 | K | 2 |  |  |  | ROZPOCET | 0 | 0 | 0 | 0 | 0 | 1 | 0
|  |  | 6100*0,2 "naložení ornice" |  |  |  | 1220 | [14 empty] | VV | 2 | 2 | -1 | 1 | ROZPOCET
3 | K | 180402111 | Založení parkového trávníku výsevem v rovině a ve svahu do 1:5 |  |  | m2 | 6100 |  |  | 0 |  | CS ÚRS 2012 02 |  | základní |  |  | 0 | 0 | 0 | 0 | 4 | K | 2 |  |  |  | ROZPOCET | 0 | 0 | 0 | 0 | 0 | 1 | 0
4 | M | 005724700 | osivo směs travní krajinná - technická |  |  | kg | 183 |  |  | 0 |  | CS ÚRS 2012 02 |  | základní |  |  | 0.001 | 0.183 | 0 | 0 | 8 | M | 2 |  |  |  | ROZPOCET | 0 | 0 | 0 | 0 | 0 | 1 | 0
|  |  | 300*6100/10000 "300 kg/ha" |  |  |  | 183 | [14 empty] | VV | 2 | 2 | -1 | 1 | ROZPOCET
5 | K | 181301113 | Rozprostření ornice tl vrstvy do 200 mm pl přes 500 m2 v rovině nebo ve svahu do 1:5 |  |  | m2 | 6100 |  |  | 0 |  | CS ÚRS 2012 02 |  | základní |  |  | 0 | 0 | 0 | 0 | 4 | K | 2 |  |  |  | ROZPOCET | 0 | 0 | 0 | 0 | 0 | 1 | 0
|  |  | Poznámka k položce: ornice po skládkových plochách a zařízení staveniště | [18 empty] | P | 2
6 | K | 183101115 | Jamky pro výsadbu bez výměny půdy zeminy tř 1 až 4 objem do 0,4 m3 v rovině a svahu do 1:5 |  |  | kus | 137 |  |  | 0 |  | CS ÚRS 2012 02 |  | základní |  |  | 0 | 0 | 0 | 0 | 4 | K | 2 |  |  |  | ROZPOCET | 0 | 0 | 0 | 0 | 0 | 1 | 0
|  |  | Poznámka k položce: jamka 700x700x700 mm | [18 empty] | P | 2
|  |  | 137 "součet nově realizovaných dřevin" |  |  |  | 137 | [14 empty] | VV | 2 | 2 | -1 | 1 | ROZPOCET
7 | K | 184102115 | Výsadba dřeviny s balem D do 0,6 m do jamky se zalitím v rovině a svahu do 1:5 |  |  | kus | 137 |  |  | 0 |  | CS ÚRS 2012 02 |  | základní |  |  | 0 | 0 | 0 | 0 | 4 | K | 2 |  |  |  | ROZPOCET | 0 | 0 | 0 | 0 | 0 | 1 | 0
|  |  | 56+56+25 |  |  |  | 137 | [14 empty] | VV | 2 | 2 | -1 | 1 | ROZPOCET
8 | M | R 002 | Jasan ztepilý (14-16) |  |  | kus | 56 |  |  | 0 |  |  |  | základní |  |  | 0 | 0 | 0 | 0 | 8 | M | 2 |  |  |  | ROZPOCET | 0 | 0 | 0 | 0 | 0 | 1 | 0
9 | M | R 003 | Dub letní (14-16) |  |  | kus | 56 |  |  | 0 |  |  |  | základní |  |  | 0 | 0 | 0 | 0 | 8 | M | 2 |  |  |  | ROZPOCET | 0 | 0 | 0 | 0 | 0 | 1 | 0
10 | M | R 006 | Lípa srdčitá (14-16) |  |  | kus | 25 |  |  | 0 |  |  |  | základní |  |  | 0 | 0 | 0 | 0 | 8 | M | 2 |  |  |  | ROZPOCET | 0 | 0 | 0 | 0 | 0 | 1 | 0
11 | K | 184911111 | Znovuuvázání dřeviny ke kůlům |  |  | kus | 70 |  |  | 0 |  | CS ÚRS 2012 02 |  | základní |  |  | 1e-05 | 0.0007 | 0 | 0 | 4 | K | 2 |  |  |  | ROZPOCET | 0 | 0 | 0 | 0 | 0 | 1 | 0
12 | K | 185804312 | Zalití rostlin vodou plocha přes 20 m2 |  |  | m3 | 98.64 |  |  | 0 |  | CS ÚRS 2012 02 |  | základní |  |  | 0 | 0 | 0 | 0 | 4 | K | 2 |  |  |  | ROZPOCET | 0 | 0 | 0 | 0 | 0 | 1 | 0
|  |  | 137*(0,03*8*3) "předpoklad 8 x ročně, po dobu 3 let, 30 l/strom" |  |  |  | 98.64 | [14 empty] | VV | 2 | 2 | -1 | 0 | ROZPOCET
|  |  | Součet |  |  |  | 98.64 | [14 empty] | VV | 2 | 4 | -1 | 1 | ROZPOCET
13 | K | 184202121 | Ukotvení kmene dřevin kůly D do 0,1 m a délky do 1 m |  |  | kus | 137 |  |  | 0 |  | CS ÚRS 2012 02 |  | základní |  |  | 0.00031 | 0.04247 | 0 | 0 | 4 | K | 2 |  |  |  | ROZPOCET | 0 | 0 | 0 | 0 | 0 | 1 | 0
14 | M | 052172100 | tyč odkorněná délka 150 cm,tloušťka 10 cm |  |  | kus | 411 |  |  | 0 |  | CS ÚRS 2012 02 |  | základní |  |  | 0.003 | 1.233 | 0 | 0 | 8 | M | 2 |  |  |  | ROZPOCET | 0 | 0 | 0 | 0 | 0 | 1 | 0
|  |  | 137*3 'Přepočtené koeficientem množství |  |  |  | 411 | [14 empty] | VV | 2 | 2 | 0 | 1 | ROZPOCET
15 | K | 184801131 | Ošetřování vysazených dřevin ve skupinách v rovině a svahu do 1:5 |  |  | m2 | 822 |  |  | 0 |  | CS ÚRS 2012 02 |  | základní |  |  | 0 | 0 | 0 | 0 | 4 | K | 2 |  |  |  | ROZPOCET | 0 | 0 | 0 | 0 | 0 | 1 | 0
|  |  | 137*2*3 "2 x do roka po dobu 3 let" |  |  |  | 822 | [14 empty] | VV | 2 | 2 | -1 | 1 | ROZPOCET
16 | K | 184813121 | Ochrana dřevin před okusem mechanicky pletivem v rovině a svahu do 1:5 |  |  | kus | 137 |  |  | 0 |  | CS ÚRS 2012 02 |  | základní |  |  | 0.00208 | 0.28496 | 0 | 0 | 4 | K | 2 |  |  |  | ROZPOCET | 0 | 0 | 0 | 0 | 0 | 1 | 0
17 | K | 184921093 | Mulčování rostlin tl do 0,1 m v rovině a svahu do 1:5 |  |  | m2 | 137 |  |  | 0 |  | CS ÚRS 2012 02 |  | základní |  |  | 0 | 0 | 0 | 0 | 4 | K | 2 |  |  |  | ROZPOCET | 0 | 0 | 0 | 0 | 0 | 1 | 0
|  |  | 137 "předpoklad 1m2 na jeden ks stromu" |  |  |  | 137 | [14 empty] | VV | 2 | 2 | -1 | 1 | ROZPOCET
18 | M | 103911000 | kůra mulčovací VL |  |  | m3 | 13.7 |  |  | 0 |  | CS ÚRS 2012 02 |  | základní |  |  | 0.6 | 8.22 | 0 | 0 | 8 | M | 2 |  |  |  | ROZPOCET | 0 | 0 | 0 | 0 | 0 | 1 | 0
|  |  | 0,1*(137) |  |  |  | 13.7 | [14 empty] | VV | 2 | 2 | -1 | 1 | ROZPOCET
19 | K | R 001 | Vytyčení skupin stromů technickou nivelací |  |  | kplt | 1 |  |  | 0 |  |  |  | základní |  |  | 0 | 0 | 0 | 0 | 4 | K | 2 |  |  |  | ROZPOCET | 0 | 0 | 0 | 0 | 0 | 1 | 0
20 | K | R 002 | Kompletní sadařské práce a ošetření nově vysazených dřevin |  |  | kplt | 1 |  |  | 0 |  |  |  | základní |  |  | 0 | 0 | 0 | 0 | 4 | K | 2 |  |  |  | ROZPOCET | 0 | 0 | 0 | 0 | 0 | 1 | 0
|  |  | Poznámka k položce: Položka obsahuje: zálivku nově vysazených dřevin, opakovaně po dobu nezbytně nutnou ošetření stromů po dobu 3 let odplevelení a odkopání po zakořennění stromů (4-5 let) odstranění kůlů | [18 empty] | P | 2
| 9 - Ostatní konstrukce a práce-bourání | [8 empty] | 0 | [5 empty] | 0 |  | 0 |  | 0 | 1 | D | 1 |  |  |  | ROZPOCET | [6 empty] | 0
| 99 - Přesun hmot | [8 empty] | 0 | [5 empty] | 0 |  | 0 |  | 0 | 1 | D | 2 |  |  |  | ROZPOCET | [6 empty] | 0
21 | K | 998231311 | Přesun hmot pro sadovnické a krajinářské úpravy vodorovně do 5000 m |  |  | t | 9.964 |  |  | 0 |  | CS ÚRS 2012 02 |  | základní |  |  | 0 | 0 | 0 | 0 | 4 | K | 3 |  |  |  | ROZPOCET | 0 | 0 | 0 | 0 | 0 | 1 | 0